## Orç-Resumo
BANCO DA AMAZÔNIA
GESES – Gerência Executiva de Operações de Serviços, Patrimônio e Suprimentos
COMAP – Coordenadoria de Manutenção Patrimonial e Predial
Desconto Ofertado pela Empresa: |  |  | 0%
0
ITEM | ESTADO | VALOR TOTAL | VALOR TOTAL C/ DESCONTO OFERTADO
1 | AC | 8836310.34 | 8836310.34
2 | AM | 11883673.47 | 11883673.47
3 | AP | 1961680.92 | 1961680.92
4 | DF | 1245875.25 | 1245875.25
5 | MA | 9029973.36 | 9029973.36
6 | MT | 8396628.13 | 8396628.13
7 | PA | 17259679.82 | 17259679.82
8 | RO | 8432543.45 | 8432543.45
9 | RR | 2045621.79 | 2045621.79
10 | SP | 1717245.16 | 1717245.16
11 | TO | 11988121.52 | 11988121.52
| TOTAL | 82797353.21 | 82797353.21

## OrçGeral-AC
Orçamento Sintético Global
|  | OBRA : | AGENCIAS DO BANCO DA AMAZÔNIA | [5 empty] | valor global | 8836310.3415
|  | ORÇAMENTO : | SERVIÇOS COMUNS DE ENGENHARIA PARA REPARAÇÕES E ADAPTAÇÕES NA INFRAESTRUTURA FÍSICA DOS IMÓVEIS DO BANCO DA AMAZÔNIA
|  | LOCAL : | ESTADO DO ACRE
[6 empty] | PREÇO(R$) UNIT |  | PREÇO TOTAL (R$)
ITEM | BASE | CÓDIGO | DESCRIÇÃO | UNID | QUANT. | MAT. (R$) | M.O. (R$) | MAT. (R$) | M.O. (R$) | PREÇO TOTAL (R$) | TOTAL POR ITEM (R$)
1.0 |  |  | SERVIÇOS GERAIS | - | [6 empty] | 325629.14
1.1 | BASA | C04-BB-SEDOP-011170 | DESPESAS LEGAIS ACIMA DE R$ 15.000,00 (CREA E PREFEITURA) | VB | 6 | 1024.16 | 0 | 6144.96 | 0 | 6144.96 | 0 | 1024.16 | 0
1.2 | BASA | C317-BB | DESPESAS LEGAIS ATÉ DE R$ 15.000,00 (CREA E PREFEITURA) | UND | 5 | 817.75 | 0 | 4088.75 | 0 | 4088.75 | 0 | 817.75 | 0
1.3 | BASA | C315-BB | ART / RRT- ANOTAÇÃO DE RESPONSABILIDADE TÉCNICA / REGISTRO DE RESPONSABILIDADE TÉCNICA PARA EXECUÇÃO DE OBRA OU SERVIÇO ACIMA DE R$ 15.000,00 | UND | 6 | 332.65 | 0 | 1995.9 | 0 | 1995.9 | 0 | 332.65 | 0
1.4 | BASA | C319-BASA-SINAPI | ADMINISTRAÇÃO DIRETA (NO LOCAL) DE OBRA OU SERVIÇO DE ENGENHARIA - ENGENHEIRO OU ARQUITETO RESIDENTE, COM CARGA HORÁRIA SEMANAL MÍNIMA DE QUARENTA E QUATRO (44) HORAS | MÊS | 2 | 374.88 | 21067.2 | 749.76 | 42134.4 | 42884.16 | 0 | 374.88 | 21067.2
1.5 | BASA | C320-BASA-SINAPI | ADMINISTRAÇÃO DIRETA (NO LOCAL) DE OBRA OU SERVIÇO DE ENGENHARIA - MESTRE DE OBRA, COM CARGA HORÁRIA SEMANAL MÍNIMA DE QUARENTA E QUATRO (44) HORAS | MÊS | 14 | 480.48 | 7381.44 | 6726.72 | 103340.16 | 110066.88 | 0 | 480.48 | 7381.44
1.6 | BASA | C01-BASA | ADMINISTRAÇÃO DIRETA (NO LOCAL) DE OBRA OU SERVIÇO DE ENGENHARIA DE PEQUENO PORTE - ENCARREGADO DE OBRA E PROFISSIONAL COM FORMAÇÃO EM ENGENHARIA OU ARQUITETURA | MÊS | 11 | 531.32 | 6803.42 | 5844.52 | 74837.62 | 80682.14 | 0 | 531.32 | 6803.42
1.7 | SINAPI | 90769 | ARQUITETO DE OBRA PLENO COM ENCARGOS COMPLEMENTARES | H | 200 | 2.13 | 123.56 | 426 | 24712 | 25138 | 0 | 2.13 | 123,56
1.8 | SINAPI | 90778 | ENGENHEIRO CIVIL DE OBRA PLENO COM ENCARGOS COMPLEMENTARES | H | 200 | 2.13 | 125.65 | 426 | 25130 | 25556 | 0 | 2.13 | 125,65
1.9 | BASA | C318-BASA-SINAPI | TÉCNICO DE SEGURANÇA DO TRABALHO, COM CARGA HORÁRIA SEMANAL MÍNIMA DE SEIS (06) HORAS | MÊS | 2 | 53.52 | 601.2 | 107.04 | 1202.4 | 1309.44 | 0 | 53.52 | 601.2
1.10 | BASA | C02-BASA | MOBILIZAÇÃO - (PEQUENA DISTÂNCIA) | UND | 6 | 883.94 | 220.36 | 5303.64 | 1322.16 | 6625.8 | 0 | 883.94 | 220.36
1.11 | BASA | C323-BASA | MOBILIZAÇÃO - (MÉDIA DISTÂNCIA - ATÉ 30KM) | UND | 6 | 1641.29 | 335.84 | 9847.74 | 2015.04 | 11862.78 | 0 | 1641.29 | 335.84
1.12 | BASA | C324-BASA | MOBILIZAÇÃO - (GRANDE DISTÂNCIA -ACIMA DE 30KM) | UND | 1 | 8296.19 | 978.14 | 8296.19 | 978.14 | 9274.33 | 0 | 8296.19 | 978.14
2.0 |  |  | SERVIÇOS PRELIMINARES | - | [6 empty] | 71659.17
2.1 | SINAPI | 103689 | FORNECIMENTO E INSTALAÇÃO DE PLACA DE OBRA COM CHAPA GALVANIZADA E ESTRUTURA DE MADEIRA. | M2 | 9 | 429.49 | 29.52 | 3865.41 | 265.68 | 4131.09 | 0 | 429.49 | 29,52
2.2 | BASA | C91-SINAPI-10527 | LOCACAO DE ANDAIME METALICO TUBULAR DE ENCAIXE, TIPO DE TORRE, CADA PAINEL COM LARGURA DE 1 ATE 1,5 M E ALTURA DE *1,00* M, INCLUINDO DIAGONAL, BARRAS DE LIGACAO, SAPATAS OU RODIZIOS E DEMAIS ITENS NECESSARIOS A MONTAGEM (NAO INCLUI INSTALACAO) | MXMES | 180 | 31.21 | 0 | 5617.8 | 0 | 5617.8 | 0 | 31.21 | 0
2.3 | SINAPI | 97063 | MONTAGEM E DESMONTAGEM DE ANDAIME MODULAR FACHADEIRO, COM PISO METÁLICO, PARA EDIFICAÇÕES COM MÚLTIPLOS PAVIMENTOS (EXCLUSIVE ANDAIME E LIMPEZA). | M2 | 432 | 5.04 | 13.59 | 2177.28 | 5870.88 | 8048.16 | 0 | 5.04 | 13,59
2.4 | SINAPI | 100981 | CARGA, MANOBRA E DESCARGA DE ENTULHO EM CAMINHÃO BASCULANTE 6 M³ - CARGA COM ESCAVADEIRA HIDRÁULICA (CAÇAMBA DE 0,80 M³ / 111 HP) E DESCARGA LIVRE (UNIDADE: M3). | M3 | 216 | 8.5 | 1.66 | 1836 | 358.56 | 2194.56 | 0 | 8.5 | 1,66
2.5 | SINAPI | 97914 | TRANSPORTE COM CAMINHÃO BASCULANTE DE 6 M³, EM VIA URBANA PAVIMENTADA, DMT ATÉ 30 KM (UNIDADE: M3XKM). | M3XKM | 12960 | 2.84 | 0.44 | 36806.4 | 5702.4 | 42508.8 | 0 | 2.84 | 0,44
2.6 | PINI | 02.101.000030.SER | Abrigo provisório de madeira para alojamento e/ou depósito de materiais e ferramentas | m² | 12 | 529.58 | 233.65 | 6354.96 | 2803.8 | 9158.76 | 0 | 529.58 | 233.65
3.0 |  |  | DEMOLIÇÕES E REMOÇÕES | - | [6 empty] | 156131.8717
3.1 | SINAPI | 97622 | DEMOLIÇÃO DE ALVENARIA DE BLOCO FURADO, DE FORMA MANUAL, SEM REAPROVEITAMENTO. | M3 | 50 | 19.02 | 40.41 | 951 | 2020.5 | 2971.5 | 0 | 19.02 | 40,41
3.2 | SINAPI | 97624 | DEMOLIÇÃO DE ALVENARIA DE TIJOLO MACIÇO, DE FORMA MANUAL, SEM REAPROVEITAMENTO. | M3 | 5 | 35.8 | 75.94 | 179 | 379.7 | 558.7 | 0 | 35.8 | 75,94
3.3 | SINAPI | 97625 | DEMOLIÇÃO DE ALVENARIA PARA QUALQUER TIPO DE BLOCO, DE FORMA MECANIZADA, SEM REAPROVEITAMENTO. | M3 | 50 | 45.39 | 9.6 | 2269.5 | 480 | 2749.5 | 0 | 45.39 | 9,60
3.4 | SINAPI | 97626 | DEMOLIÇÃO DE PILARES E VIGAS EM CONCRETO ARMADO, DE FORMA MANUAL, SEM REAPROVEITAMENTO. | M3 | 1 | 191.52 | 405.79 | 191.52 | 405.79 | 597.31 | 0 | 191.52 | 405,79
3.5 | SINAPI | 97627 | DEMOLIÇÃO DE PILARES E VIGAS EM CONCRETO ARMADO, DE FORMA MECANIZADA COM MARTELETE, SEM REAPROVEITAMENTO. | M3 | 1 | 62.6 | 140.14 | 62.6 | 140.14 | 202.74 | 0 | 62.6 | 140,14
3.6 | SINAPI | 97628 | DEMOLIÇÃO DE LAJES, EM CONCRETO ARMADO, DE FORMA MANUAL, SEM REAPROVEITAMENTO. | M3 | 1 | 89.17 | 189.01 | 89.17 | 189.01 | 278.18 | 0 | 89.17 | 189,01
3.7 | PINI | 02.102.000007.SER | Demolição de concreto com ferramentas manuais | m³ | 1 | 0 | 183.35 | 0 | 183.35 | 183.35 | 0 | 0 | 183.35
3.8 | SINAPI | 97631 | DEMOLIÇÃO DE ARGAMASSAS, DE FORMA MANUAL, SEM REAPROVEITAMENTO. | M2 | 450 | 3.73 | 8.29 | 1678.5 | 3730.5 | 5409 | 0 | 3.73 | 8,29
3.9 | SINAPI | 97632 | DEMOLIÇÃO DE RODAPÉ CERÂMICO, DE FORMA MANUAL, SEM REAPROVEITAMENTO. | M | 450 | 0.82 | 1.92 | 369 | 864 | 1233 | 0 | 0.82 | 1,92
3.10 | SINAPI | 97633 | DEMOLIÇÃO DE REVESTIMENTO CERÂMICO, DE FORMA MANUAL, SEM REAPROVEITAMENTO. | M2 | 450 | 7.47 | 16.52 | 3361.5 | 7434 | 10795.5 | 0 | 7.47 | 16,52
3.11 | PINI | 02.102.000046.SER | Demolição de revestimento de azulejo ou lambris | m² | 200 | 0 | 3.53 | 0 | 706 | 706 | 0 | 0 | 3.53
3.12 | PINI | 02.102.000024.SER | Demolição de piso cimentado sobre lastro de concreto | m² | 450 | 0 | 18.34 | 0 | 8253 | 8253 | 0 | 0 | 18.34
3.13 | PINI | 02.102.000017.SER | Demolição de pavimentação com pré-moldado de concreto espessura até 10 cm | m² | 200 | 0 | 9.87 | 0 | 1974 | 1974 | 0 | 0 | 9.87
3.14 | PINI | 02.102.000019.SER | Demolição de piso de tacos de madeira | m² | 100 | 0 | 19 | 0 | 1900 | 1900 | 0 | 0 | 19
3.15 | PINI | 02.102.000020.SER | Demolição de piso cerâmico | m² | 450 | 0 | 9.87 | 0 | 4441.5 | 4441.5 | 0 | 0 | 9.87
3.16 | PINI | 02.102.000021.SER | Demolição de piso cerâmico inclusive retirada da camada de regularização sobre lastro de concreto com espessura até 3 cm | m² | 450 | 0 | 19.75 | 0 | 8887.5 | 8887.5 | 0 | 0 | 19.75
3.17 | PINI | 02.102.000024.SER | Demolição de piso cimentado sobre lastro de concreto | m² | 450 | 0 | 18.34 | 0 | 8253 | 8253 | 0 | 0 | 18.34
3.18 | SINAPI | 97635 | REMOÇÃO DE PISO DE BLOCO INTERTRAVADO OU DE PEDRA PORTUGUESA, DE FORMA MANUAL, COM REAPROVEITAMENTO. | M2 | 100 | 5.18 | 12.54 | 518 | 1254 | 1772 | 0 | 5.18 | 12,54
3.19 | SINAPI | 97643 | REMOÇÃO DE PISO DE MADEIRA (ASSOALHO E BARROTE), DE FORMA MANUAL, SEM REAPROVEITAMENTO. | M2 | 50 | 8.2 | 18.41 | 410 | 920.5 | 1330.5 | 0 | 8.2 | 18,41
3.20 | PINI | 02.102.000043.SER | Remoção de revestimento de piso de carpete têxtil | m² | 50 | 0 | 1.41 | 0 | 70.5 | 70.5 | 0 | 0 | 1.41
3.21 | PINI | 02.102.000044.SER | Remoção de revestimento de piso vinílico | m² | 690 | 0 | 12.69 | 0 | 8756.1 | 8756.1 | 0 | 0 | 12.69
3.22 | SINAPI | 97640 | REMOÇÃO DE FORROS DE DRYWALL, PVC E FIBROMINERAL, DE FORMA MANUAL, SEM REAPROVEITAMENTO. | M2 | 690 | 0.58 | 1.43 | 400.2 | 986.7 | 1386.9 | 0 | 0.58 | 1,43
3.23 | SINAPI | 97641 | REMOÇÃO DE FORRO DE GESSO, DE FORMA MANUAL, SEM REAPROVEITAMENTO. | M2 | 90 | 0.92 | 2.15 | 82.8 | 193.5 | 276.3 | 0 | 0.92 | 2,15
3.24 | SINAPI | 97642 | REMOÇÃO DE TRAMA METÁLICA OU DE MADEIRA PARA FORRO, DE FORMA MANUAL, SEM REAPROVEITAMENTO. | M2 | 670 | 0.87 | 2.02 | 582.9 | 1353.4 | 1936.3 | 0 | 0.87 | 2,02
3.25 | SINAPI | 97637 | REMOÇÃO DE TAPUME/ CHAPAS METÁLICAS E DE MADEIRA, DE FORMA MANUAL, SEM REAPROVEITAMENTO. | M2 | 100 | 0.89 | 2.08 | 89 | 208 | 297 | 0 | 0.89 | 2,08
3.26 | SINAPI | 97638 | REMOÇÃO DE CHAPAS E PERFIS DE DRYWALL, DE FORMA MANUAL, SEM REAPROVEITAMENTO. | M2 | 200 | 2.66 | 5.98 | 532 | 1196 | 1728 | 0 | 2.66 | 5,98
3.27 | SINAPI | 97644 | REMOÇÃO DE PORTAS, DE FORMA MANUAL, SEM REAPROVEITAMENTO. | M2 | 32.13 | 3.07 | 6.98 | 98.6391 | 224.2674 | 322.9065 | 0 | 3.07 | 6,98
3.28 | SINAPI | 97645 | REMOÇÃO DE JANELAS, DE FORMA MANUAL, SEM REAPROVEITAMENTO. | M2 | 50 | 8.01 | 17.93 | 400.5 | 896.5 | 1297 | 0 | 8.01 | 17,93
3.29 | SINAPI | 97647 | REMOÇÃO DE TELHAS DE FIBROCIMENTO METÁLICA E CERÂMICA, DE FORMA MANUAL, SEM REAPROVEITAMENTO. | M2 | 690 | 1.12 | 2.61 | 772.8 | 1800.9 | 2573.7 | 0 | 1.12 | 2,61
3.30 | SINAPI | 97650 | REMOÇÃO DE TRAMA DE MADEIRA PARA COBERTURA, DE FORMA MANUAL, SEM REAPROVEITAMENTO. | M2 | 390 | 2.47 | 5.59 | 963.3 | 2180.1 | 3143.4 | 0 | 2.47 | 5,59
3.31 | SINAPI | 97655 | REMOÇÃO DE TRAMA METÁLICA PARA COBERTURA, DE FORMA MANUAL, SEM REAPROVEITAMENTO. | M2 | 390 | 24.05 | 12.66 | 9379.5 | 4937.4 | 14316.9 | 0 | 24.05 | 12,66
3.32 | SINAPI | 102190 | REMOÇÃO DE VIDRO LISO COMUM DE ESQUADRIA | M2 | 30 | 5.9 | 13.47 | 177 | 404.1 | 581.1 | 0 | 5.9 | 13,47
3.33 | SINAPI | 102192 | REMOÇÃO DE VIDRO TEMPERADO FIXADO EM PERFIL U. | M2 | 240 | 5.12 | 11.68 | 1228.8 | 2803.2 | 4032 | 0 | 5.12 | 11,68
3.34 | BASA | C339-BASA-SINAPI-102182 | REMOÇÃO DE PORTA DE VIDRO TEMPERADO, INCLUSIVE DESMONTAGEM DE FERRAGENS E ACESSÓRIOS | UND | 6 | 0 | 64.28 | 0 | 385.68 | 385.68 | 0 | 0 | 64.28
3.35 | SINAPI | 97662 | REMOÇÃO DE TUBULAÇÕES (TUBOS E CONEXÕES) DE ÁGUA FRIA, DE FORMA MANUAL, SEM REAPROVEITAMENTO. | M | 360 | 0.14 | 0.39 | 50.4 | 140.4 | 190.8 | 0 | 0.14 | 0,39
3.36 | SINAPI | 97663 | REMOÇÃO DE LOUÇAS, DE FORMA MANUAL, SEM REAPROVEITAMENTO. | UN | 30 | 4.01 | 9.26 | 120.3 | 277.8 | 398.1 | 0 | 4.01 | 9,26
3.37 | SINAPI | 97664 | REMOÇÃO DE ACESSÓRIOS, DE FORMA MANUAL, SEM REAPROVEITAMENTO. | UN | 30 | 0.46 | 1.19 | 13.8 | 35.7 | 49.5 | 0 | 0.46 | 1,19
3.38 | SINAPI | 97666 | REMOÇÃO DE METAIS SANITÁRIOS, DE FORMA MANUAL, SEM REAPROVEITAMENTO. | UN | 30 | 2.93 | 6.75 | 87.9 | 202.5 | 290.4 | 0 | 2.93 | 6,75
3.39 | BASA | C263-BASA | REMOÇÃO DE PERSIANAS OU CORTINA EXISTENTES | M2 | 300 | 2.238 | 4.467 | 671.4 | 1340.1 | 2011.5 | 0 | 2.238 | 4.467
3.40 | BASA | C254-SINAPI-86889 | REMOÇÃO DE BANCADA EM GRANITO COM REAPROVEITAMENTO | UND | 2 | 0 | 46.82 | 0 | 93.64 | 93.64 | 0 | 0 | 46.82
3.41 | BASA | C326-BASA-SEDOP-020864 | REMOÇÃO DE SOLEIRA E PEITORIL | M2 | 24 | 6.9016 | 15.878 | 165.6384 | 381.072 | 546.7104 | 0 | 6.9016 | 15.878
3.42 | BASA | C65-BASA | REMOÇÃO DE CAIXA COLETORA EM ACRÍLICO FIXADA EM VIDRO | UND | 6 | 7.46 | 14.89 | 44.76 | 89.34 | 134.1 | 0 | 7.46 | 14.89
3.43 | BASA | C96-BASA | REMOÇÃO DE TOTEM METÁLICO INTERNO DO BANCO | UND | 12 | 2.984 | 5.956 | 35.808 | 71.472 | 107.28 | 0 | 2.984 | 5.956
3.44 | BASA | C98-BASA | REMOÇÃO DE PORTA CARTAZ DE PAREDE | UND | 12 | 3.73 | 7.445 | 44.76 | 89.34 | 134.1 | 0 | 3.73 | 7.445
3.45 | BASA | C99-BASA | REMOÇÃO DE PLACA DE PORTA | UND | 18 | 1.492 | 2.978 | 26.856 | 53.604 | 80.46 | 0 | 1.492 | 2.978
3.46 | BASA | C100-BASA | REMOÇÃO DE PLACA AÉREA EM PVC INDICATIVO DE GERÊNCIA | UND | 30 | 2.984 | 5.956 | 89.52 | 178.68 | 268.2 | 0 | 2.984 | 5.956
3.47 | BASA | C206 -SEDOP-020023 | REMOÇÃO DE IMPERMEABILIZAÇÃO E PROTEÇÃO MECÂNICA DAS CALHAS E LAJES | M2 | 720 | 5.246 | 11.785 | 3777.12 | 8485.2 | 12262.32 | 0 | 5.246 | 11.785
3.48 | BASA | C244- BASA | REMOÇÃO DE TOTEM METÁLICO EXTERNO DE APROX. 5,40 M DE ALTURA | UND | 6 | 664.8 | 136.52 | 3988.8 | 819.12 | 4807.92 | 0 | 664.8 | 136.52
3.49 | BASA | C248-BASA | REMOÇÃO DE PLACA TIPO HORIZONTAL METÁLICA OU PLACA DE IDENTIFICAÇÃO HORIZONTAL EXISTENTE | UND | 6 | 337.25 | 56.17 | 2023.5 | 337.02 | 2360.52 | 0 | 337.25 | 56.17
3.50 | BASA | C270-BASA-PINI | REMOÇÃO DE ESPELHO | M2 | 6 | 7.58 | 21.47 | 45.48 | 128.82 | 174.3 | 0 | 7.58 | 21.47
3.51 | BASA | C312-BASA | DESMONTAGEM E REMOÇÃO DE BIOMBOS DE PRIVACIDADE DOS CAIXAS E GERENCIA EM VIDRO TEMPERADO, INCLUINDO PERFIL METÁLICO E SEUS ACESSÓRIOS. | M2 | 120 | 0 | 50.57 | 0 | 6068.4 | 6068.4 | 0 | 0 | 50.57
3.52 | BASA | C325-BASA | REMOÇÃO DE BARRAS DE APOIO OU PUXADOR DE PORTA DE BANHEIRO PCD | UND | 18 | 1.492 | 2.978 | 26.856 | 53.604 | 80.46 | 0 | 1.492 | 2.978
3.53 | BASA | C327-BASA-ORSE-12504 | REMOÇÃO DE DIVISÓRIA DE GRANITO (OU MARMORE) | M2 | 32 | 5.7526 | 11.942 | 184.0832 | 382.144 | 566.2272 | 0 | 5.7526 | 11.942
3.54 | BASA | C329-BASA-SEDOP-020847 | REMOÇÃO DE CAIXA DE AR CONDICIONADO | UND | 8 | 9.8086 | 21.5489 | 78.4688 | 172.3912 | 250.86 | 0 | 9.8086 | 21.5489
3.55 | BASA | C93-BASA | REMOÇÃO DE ADESIVOS NA VIDRAÇARIA | UND | 120 | 0.746 | 1.489 | 89.52 | 178.68 | 268.2 | 0 | 0.746 | 1.489
3.56 | BASA | C331-BASA-ORSE-11101 | REMOÇÃO DE CAIXA DE INCÊNDIO, INCLUSIVE REGISTROS, MANGUEIRAS E ACESSÓRIOS | UND | 5 | 15.04 | 36.59 | 75.2 | 182.95 | 258.15 | 0 | 15.04 | 36.59
3.57 | BASA | C332-BASA-ORSE-04859 | REMOÇÃO DE FECHADURA OU FECHO | UND | 12 | 1.86 | 5.065 | 22.32 | 60.78 | 83.1 | 0 | 1.86 | 5.065
3.58 | BASA | C333-BASA-ORSE-04860 | REMOÇÃO DE FITA DE PISO (INCLUSIVE LIMPEZA) | M | 100 | 2.056 | 4.0945 | 205.6 | 409.45 | 615.05 | 0 | 2.056 | 4.0945
3.59 | BASA | C334-BASA-SEDOP-021527 | REMOÇÃO DE GRADE DE FERRO | M2 | 50 | 9 | 20.592 | 450 | 1029.6 | 1479.6 | 0 | 9 | 20.592
3.60 | BASA | C92-BASA | REMOÇÃO DE PLACA DE IDENTIFICAÇÃO HORIZONTAL METÁLICA DA FACHADA DO BANCO | UND | 6 | 337.25 | 57.03 | 2023.5 | 342.18 | 2365.68 | 0 | 337.25 | 57.03
3.61 | BASA | C335-BASA-SEDOP-021528 | REMOÇÃO DE MOLA AÉREA HIDRÁULICA DE PORTA | UND | 15 | 3.72 | 10.13 | 55.8 | 151.95 | 207.75 | 0 | 3.72 | 10.13
3.62 | BASA | C336-BASA-SINAPI-102188 | REMOÇÃO DE MOLA HIDRÁULICA DE PISO | UND | 6 | 26.9623 | 60.8708 | 161.7736 | 365.2249 | 526.9984 | 0 | 26.9623 | 60.8708
3.63 | BASA | C338-BASA | REMOÇÃO DE PGDM, INCLUSIVE DESMONTAGEM E EMBALAGEM | UND | 6 | 385.03 | 635.6532 | 2310.18 | 3813.9192 | 6124.0992 | 0 | 385.03 | 635.6532
3.64 | BASA | C107-BASA | REMOÇÃO DE PAINEL ELETRÔNICO DE SENHA OU TV PLANA | UND | 20 | 2.238 | 4.467 | 44.76 | 89.34 | 134.1 | 0 | 2.238 | 4.467
3.65 | BASA | C194 - BASA | Remoção de mobiliários e armários | UND | 150 | 0.746 | 1.489 | 111.9 | 223.35 | 335.25 | 0 | 0.746 | 1.489
3.66 | BASA | C94-BASA | REMOÇÃO DE PLACA METÁLICA DE IDENTIFICAÇÃO VISUAL DOS CASH'S DO BANCO | UND | 22 | 14.9 | 36.36 | 327.8 | 799.92 | 1127.72 | 0 | 14.9 | 36.36
3.67 | BASA | C95-BASA | REMOÇÃO DE BIOMBO DE PRIVACIDADE METÁLICO DOS CASH'S DO BANCO | UND | 22 | 7.52 | 18.295 | 165.44 | 402.49 | 567.93 | 0 | 7.52 | 18.295
3.68 | SINAPI | 90443 | RASGO LINEAR MANUAL EM ALVENARIA, PARA RAMAIS/ DISTRIBUIÇÃO DE INSTALAÇÕES HIDRÁULICAS, DIÂMETROS MENORES OU IGUAIS A 40 MM. | M | 110 | 2.01 | 6.2 | 221.1 | 682 | 903.1 | 0 | 2.01 | 6,20
3.69 | SINAPI | 91222 | RASGO LINEAR MANUAL EM ALVENARIA, PARA RAMAIS/ DISTRIBUIÇÃO DE INSTALAÇÕES HIDRÁULICAS, DIÂMETROS MAIORES QUE 40 MM E MENORES OU IGUAIS A 75 MM. | M | 110 | 2.26 | 6.86 | 248.6 | 754.6 | 1003.2 | 0 | 2.26 | 6,86
3.70 | SINAPI | 103288 | RASGO E CHUMBAMENTO EM ALVENARIA PARA TUBOS DE SPLIT PAREDE DE 9000 A 24000 BTUS/H. | UN | 12 | 5.81 | 10.54 | 69.72 | 126.48 | 196.2 | 0 | 5.81 | 10,54
3.71 | SINAPI | 90444 | RASGO LINEAR MECANIZADO EM CONTRAPISO, PARA RAMAIS/ DISTRIBUIÇÃO DE INSTALAÇÕES HIDRÁULICAS, DIÂMETROS MENORES OU IGUAIS A 40 MM. | M | 100 | 3.68 | 10.49 | 368 | 1049 | 1417 | 0 | 3.68 | 10,49
3.72 | SINAPI | 90445 | RASGO LINEAR MECANIZADO EM CONTRAPISO, PARA RAMAIS/ DISTRIBUIÇÃO DE INSTALAÇÕES HIDRÁULICAS, DIÂMETROS MAIORES QUE 40 MM E MENORES OU IGUAIS A 75 MM. | M | 100 | 4.9 | 13.89 | 490 | 1389 | 1879 | 0 | 4.9 | 13,89
3.73 | SINAPI | 90436 | FURO MANUAL EM ALVENARIA, PARA INSTALAÇÕES HIDRÁULICAS, DIÂMETROS MENORES OU IGUAIS A 40 MM. | UN | 12 | 3.81 | 11.48 | 45.72 | 137.76 | 183.48 | 0 | 3.81 | 11,48
3.74 | SINAPI | 90437 | FURO MANUAL EM ALVENARIA, PARA INSTALAÇÕES HIDRÁULICAS, DIÂMETROS MAIORES QUE 40 MM E MENORES OU IGUAIS A 75 MM. | UN | 12 | 10.24 | 30.52 | 122.88 | 366.24 | 489.12 | 0 | 10.24 | 30,52
3.75 | SINAPI | 90438 | FURO MANUAL EM ALVENARIA, PARA INSTALAÇÕES HIDRÁULICAS, DIÂMETROS MAIORES QUE 75 MM E MENORES OU IGUAIS A 100 MM. | UN | 12 | 14.96 | 44.58 | 179.52 | 534.96 | 714.48 | 0 | 14.96 | 44,58
3.76 | SINAPI | 90439 | FURO MECANIZADO EM CONCRETO, COM MARTELO DEMOLIDOR, PARA INSTALAÇÕES HIDRÁULICAS, DIÂMETROS MENORES OU IGUAIS A 40 MM. | UN | 10 | 2.9 | 7.38 | 29 | 73.8 | 102.8 | 0 | 2.9 | 7,38
3.77 | SINAPI | 90440 | FURO MECANIZADO EM CONCRETO, COM MARTELO DEMOLIDOR, PARA INSTALAÇÕES HIDRÁULICAS, DIÂMETROS MAIORES QUE 40 MM E MENORES OU IGUAIS A 75 MM. | UN | 10 | 7.83 | 19.56 | 78.3 | 195.6 | 273.9 | 0 | 7.83 | 19,56
3.78 | SINAPI | 90441 | FURO MECANIZADO EM CONCRETO, COM MARTELO DEMOLIDOR, PARA INSTALAÇÕES HIDRÁULICAS, DIÂMETROS MAIORES QUE 75 MM E MENORES OU IGUAIS A 150 MM. | UN | 10 | 11.48 | 28.53 | 114.8 | 285.3 | 400.1 | 0 | 11.48 | 28,53
4.0 |  |  | RECUPERAÇÃO DE ESTRUTURA | - | [6 empty] | 70371.99
4.1 | PINI | 05.108.000100.SER | Aplicação de solvente em substrato impregnado | m² | 5 | 32.25 | 4.02 | 161.25 | 20.1 | 181.35 | 0 | 32.25 | 4.02
4.2 | PINI | 05.108.000200.SER | Preparação do substrato para reparo em estrutura de concreto por apicoamento manual da superfície | m² | 5 | 0 | 60.88 | 0 | 304.4 | 304.4 | 0 | 0 | 60.88
4.3 | PINI | 05.108.000210.SER | Preparação do substrato para reparo em estrutura de concreto por saturação com água | m² | 5 | 25.11 | 2.44 | 125.55 | 12.2 | 137.75 | 0 | 25.11 | 2.44
4.4 | PINI | 05.108.000250.SER | Queima controlada para preparo do substrato para reparo estrutural | m² | 5 | 1.87 | 25.37 | 9.35 | 126.85 | 136.2 | 0 | 1.87 | 25.37
4.5 | PINI | 05.108.000260.SER | Remoção de concreto com martelo rompedor até 5 cm de profundidade | m² | 5 | 12.98 | 28.69 | 64.9 | 143.45 | 208.35 | 0 | 12.98 | 28.69
4.6 | PINI | 05.108.000270.SER | Escarificação manual, corte de concreto até 3 cm de profundidade | m² | 5 | 0 | 121.76 | 0 | 608.8 | 608.8 | 0 | 0 | 121.76
4.7 | PINI | 05.108.000280.SER | Frezamento mecânico com máquinas de desbaste frezadora mecânica para preparo do substrato | m² | 5 | 206.25 | 6.09 | 1031.25 | 30.45 | 1061.7 | 0 | 206.25 | 6.09
4.8 | PINI | 05.108.000300.SER | Escovamento manual do substrato | m² | 5 | 6.21 | 4.02 | 31.05 | 20.1 | 51.15 | 0 | 6.21 | 4.02
4.9 | PINI | 05.108.000350.SER | Limpeza do substrato com aplicação de jato de água quente | m² | 5 | 22.45 | 1.58 | 112.25 | 7.9 | 120.15 | 0 | 22.45 | 1.58
4.10 | PINI | 05.108.000380.SER | Jato de areia seca para limpeza do substrato | m² | 5 | 121 | 12.9 | 605 | 64.5 | 669.5 | 0 | 121 | 12.9
4.11 | PINI | 05.108.000400.SER | Limpeza do substrato com lavagem à base de soluções ácidas em pisos ou paredes | m² | 5 | 8.71 | 5.07 | 43.55 | 25.35 | 68.9 | 0 | 8.71 | 5.07
4.12 | PINI | 05.108.000410.SER | Limpeza do substrato com utilização de solventes voláteis | m² | 5 | 40.01 | 3.04 | 200.05 | 15.2 | 215.25 | 0 | 40.01 | 3.04
4.13 | PINI | 05.108.000420.SER | Limpeza do substrato com jato de ar comprimido | m² | 5 | 12.93 | 1.22 | 64.65 | 6.1 | 70.75 | 0 | 12.93 | 1.22
4.14 | PINI | 05.108.000430.SER | Lixamento elétrico da armadura com escova circular | m | 5 | 25.79 | 1.52 | 128.95 | 7.6 | 136.55 | 0 | 25.79 | 1.52
4.15 | PINI | 05.108.000440.SER | Limpeza do substrato para remoção de óleos e graxas impregnados superficialmente | m² | 5 | 32.25 | 3.04 | 161.25 | 15.2 | 176.45 | 0 | 32.25 | 3.04
4.16 | PINI | 05.108.000450.SER | Definição e demarcação da área de reparo de estruturas, utilizando disco de corte | m | 5 | 1.5 | 2.61 | 7.5 | 13.05 | 20.55 | 0 | 1.5 | 2.61
4.17 | PINI | 05.108.000600.SER | Reparo superficial em estrutura com argamassa cimentícia fluída # 3 a 5 cm | m³ | 1 | 5698 | 566.28 | 5698 | 566.28 | 6264.28 | 0 | 5698 | 566.28
4.18 | PINI | 05.108.000620.SER | Reparo de juntas de movimentação em piso com argamassa base epóxi | m² | 5 | 11.99 | 3.04 | 59.95 | 15.2 | 75.15 | 0 | 11.99 | 3.04
4.19 | PINI | 05.108.000640.SER | Reparo profundo em estrutura com argamassa cimentícia fluída | m³ | 1 | 5851.83 | 676.39 | 5851.83 | 676.39 | 6528.22 | 0 | 5851.83 | 676.39
4.20 | PINI | 05.108.000660.SER | Reparo profundo em estrutura com argamassa seca tipo "dry pack" isenta de retração | m³ | 1 | 7357.96 | 1319.36 | 7357.96 | 1319.36 | 8677.32 | 0 | 7357.96 | 1319.36
4.21 | PINI | 05.108.000680.SER | Limpeza do substrato com aplicação de jato de água fria | m² | 1 | 16.02 | 1.34 | 16.02 | 1.34 | 17.36 | 0 | 16.02 | 1.34
4.22 | PINI | 05.108.000700.SER | Reparo estrutural em fissuras por injeção de resina base epóxi em fissuras com e=0,3 a 1 mm | m | 50 | 133.06 | 48.41 | 6653 | 2420.5 | 9073.5 | 0 | 133.06 | 48.41
4.23 | PINI | 05.108.000720.SER | Escarificação mecânica com disco de desbaste, corte de concreto até 0,5 cm de profundidade | m² | 50 | 37.99 | 6.09 | 1899.5 | 304.5 | 2204 | 0 | 37.99 | 6.09
4.24 | PINI | 05.108.000740.SER | Escarificação mecânica com rebarbador elétrico, corte de concreto até 3,0 cm de profundidade | m² | 50 | 21.85 | 30.44 | 1092.5 | 1522 | 2614.5 | 0 | 21.85 | 30.44
4.25 | PINI | 05.108.000760.SER | Escarificação mecânica com rebarbador elétrico, corte de concreto até 5 cm de profundidade | m² | 50 | 26.22 | 36.53 | 1311 | 1826.5 | 3137.5 | 0 | 26.22 | 36.53
4.26 | SINAPI | 90285 | GRAUTE FGK=30 MPA; TRAÇO 1:0,9:1,2:0,6 (EM MASSA SECA DE CIMENTO/ AREIA GROSSA/ BRITA 0/ ADITIVO) - PREPARO MECÂNICO COM BETONEIRA 400 L. | M3 | 1 | 1170.42 | 58.19 | 1170.42 | 58.19 | 1228.61 | 0 | 1170.42 | 58,19
4.27 | PINI | 06.103.000460.SER | Entelamento corretivo de superfície com trinca por retração ou dilatação, revestida com argamassa de cal hidratada e areia traço 1:3, largura da tela = 15 cm | m | 50 | 6.3 | 10.32 | 315 | 516 | 831 | 0 | 6.3 | 10.32
4.28 | PINI | 06.103.000465.SER | Entelamento preventivo de superfície sujeita a trinca, largura da tela adesiva 25 cm | m | 50 | 5.54 | 0.96 | 277 | 48 | 325 | 0 | 5.54 | 0.96
4.29 | BASA | C06-SINAPI-83730 | REPARO NA PLATIBANDA, LAJE DE PISO DO PATAMAR DA FACHADA DE ESTRUTURAS DE CONCRETO COM ARGAMASSA POLIMERICA DE ALTO DESEMPENHO, E=2 CM | M2 | 100 | 225.9 | 26.3775 | 22590 | 2637.75 | 25227.75 | 0 | 225.9 | 26.3775
5.0 |  |  | MOVIMENTAÇÃO DE TERRA | - | [6 empty] | 453.36
5.1 | SINAPI | 94319 | ATERRO MANUAL DE VALAS COM SOLO ARGILO-ARENOSO. | M3 | 1 | 62.83 | 16.74 | 62.83 | 16.74 | 79.57 | 0 | 62.83 | 16,74
5.2 | SINAPI | 94342 | ATERRO MANUAL DE VALAS COM AREIA PARA ATERRO. | M3 | 1 | 80.4 | 16.74 | 80.4 | 16.74 | 97.14 | 0 | 80.4 | 16,74
5.3 | PINI | 02.105.000050.SER | Aterro mecanizado com reaproveitamento de solo escavado no local | m³ | 1 | 15.53 | 0.88 | 15.53 | 0.88 | 16.41 | 0 | 15.53 | 0.88
5.4 | PINI | 02.105.000074.SER | Carga manual de terra em caminhão basculante | m³ | 1 | 22.84 | 27.19 | 22.84 | 27.19 | 50.03 | 0 | 22.84 | 27.19
5.5 | SINAPI | 93358 | ESCAVAÇÃO MANUAL DE VALA COM PROFUNDIDADE MENOR OU IGUAL A 1,30 M. | M3 | 1 | 29.5 | 58.91 | 29.5 | 58.91 | 88.41 | 0 | 29.5 | 58,91
5.6 | PINI | 02.105.000060.SER | Escavação manual de vala em solo de 1ª categoria profundidade até 2 m | m³ | 1 | 0 | 48.7 | 0 | 48.7 | 48.7 | 0 | 0 | 48.7
5.7 | PINI | 02.105.000072.SER | Reaterro manual de vala | m³ | 1 | 0 | 5.48 | 0 | 5.48 | 5.48 | 0 | 0 | 5.48
5.8 | PINI | 02.105.000073.SER | Reaterro e compactação manual de vala por apiloamento com soquete | m³ | 1 | 0 | 49.36 | 0 | 49.36 | 49.36 | 0 | 0 | 49.36
5.9 | PINI | 02.105.000070.SER | Regularização de fundo de vala com soquete | m² | 1 | 0 | 18.26 | 0 | 18.26 | 18.26 | 0 | 0 | 18.26
6.0 |  |  | FUNDAÇÕES | - | [6 empty] | 6568.6284
6.1 | SINAPI | 94962 | CONCRETO MAGRO PARA LASTRO, TRAÇO 1:4,5:4,5 (EM MASSA SECA DE CIMENTO/ AREIA MÉDIA/ BRITA 1) - PREPARO MECÂNICO COM BETONEIRA 400 L. | M3 | 1 | 587.86 | 56.39 | 587.86 | 56.39 | 644.25 | 0 | 587.86 | 56,39
6.2 | SINAPI | 94963 | CONCRETO FCK = 15MPA, TRAÇO 1:3,4:3,5 (EM MASSA SECA DE CIMENTO/ AREIA MÉDIA/ BRITA 1) - PREPARO MECÂNICO COM BETONEIRA 400 L. | M3 | 1 | 663.32 | 55.98 | 663.32 | 55.98 | 719.3 | 0 | 663.32 | 55,98
6.3 | SINAPI | 94964 | CONCRETO FCK = 20MPA, TRAÇO 1:2,7:3 (EM MASSA SECA DE CIMENTO/ AREIA MÉDIA/ BRITA 1) - PREPARO MECÂNICO COM BETONEIRA 400 L. | M3 | 1 | 727.27 | 61 | 727.27 | 61 | 788.27 | 0 | 727.27 | 61,00
6.4 | SINAPI | 94965 | CONCRETO FCK = 25MPA, TRAÇO 1:2,3:2,7 (EM MASSA SECA DE CIMENTO/ AREIA MÉDIA/ BRITA 1) - PREPARO MECÂNICO COM BETONEIRA 400 L. | M3 | 1 | 773.85 | 55.66 | 773.85 | 55.66 | 829.51 | 0 | 773.85 | 55,66
6.5 | SINAPI | 102487 | CONCRETO CICLÓPICO FCK = 15MPA, 30% PEDRA DE MÃO EM VOLUME REAL, INCLUSIVE LANÇAMENTO. | M3 | 1 | 748.42 | 177.64 | 748.42 | 177.64 | 926.06 | 0 | 748.42 | 177,64
6.6 | PINI | 04.107.000030.SER | Forma para fundação com tábuas e sarrafos | m² | 5 | 131.21 | 72.87 | 656.05 | 364.35 | 1020.4 | 0 | 131.21 | 72.87
6.7 | SINAPI | 103670 | LANÇAMENTO COM USO DE BALDES, ADENSAMENTO E ACABAMENTO DE CONCRETO EM ESTRUTURAS. | M3 | 1 | 94.15 | 216.07 | 94.15 | 216.07 | 310.22 | 0 | 94.15 | 216,07
6.8 | SINAPI | 95240 | LASTRO DE CONCRETO MAGRO, APLICADO EM PISOS, LAJES SOBRE SOLO OU RADIERS, ESPESSURA DE 3 CM. | M2 | 8 | 21.63 | 5.91 | 173.04 | 47.28 | 220.32 | 0 | 21.63 | 5,91
6.9 | BASA | C341-BASA-SEDOP-040025 | FUNDAÇÃO CORRIDA COM SEIXO | M3 | 1 | 828.6584 | 281.64 | 828.6584 | 281.64 | 1110.2984 | 0 | 828.6584 | 281.64
7.0 |  |  | ESTRUTURA | - | [6 empty] | 33181.49
7.1 | SINAPI | 96543 | ARMAÇÃO DE BLOCO, VIGA BALDRAME E SAPATA UTILIZANDO AÇO CA-60 DE 5 MM - MONTAGEM. | KG | 50 | 14.41 | 8.39 | 720.5 | 419.5 | 1140 | 0 | 14.41 | 8,39
7.2 | PINI | 05.101.000020.SER | Armadura de aço CA-50 para estruturas de concreto armado, Ø até 12,5 mm, corte, dobra e montagem | kg | 50 | 10.29 | 4.32 | 514.5 | 216 | 730.5 | 0 | 10.29 | 4.32
7.3 | PINI | 05.101.000031.SER | Armadura de aço CA-60 para estruturas de concreto armado, Ø de 5,00 até 7,00 mm, corte, dobra e montagem | kg | 50 | 18.64 | 4.32 | 932 | 216 | 1148 | 0 | 18.64 | 4.32
7.4 | PINI | 05.101.000032.SER | Armadura de aço CA-60 para estruturas de concreto armado, Ø de 8,00 até 9,50 mm, corte, dobra e montagem | kg | 50 | 25.32 | 2.7 | 1266 | 135 | 1401 | 0 | 25.32 | 2.7
7.5 | PINI | 05.101.000050.SER | Armadura de tela de aço CA-60 Ø 4,20 mm, malha de 10 x 10 cm | m² | 100 | 55.29 | 2.07 | 5529 | 207 | 5736 | 0 | 55.29 | 2.07
7.6 | SINAPI | 102475 | CONCRETO FCK = 20MPA, TRAÇO 1:2,6:2,9 (EM MASSA SECA DE CIMENTO/ AREIA MÉDIA/ SEIXO ROLADO) - PREPARO MECÂNICO COM BETONEIRA 400 L. | M3 | 1 | 689 | 62.9 | 689 | 62.9 | 751.9 | 0 | 689 | 62,90
7.7 | PINI | 05.103.000015.SER | Escoramento em madeira, com pontaletes 7,5 x 7,5cm para altura de 2,7 a 3 m | m² | 10 | 127.62 | 7.28 | 1276.2 | 72.8 | 1349 | 0 | 127.62 | 7.28
7.8 | SINAPI | 94969 | CONCRETO FCK = 15MPA, TRAÇO 1:3,4:3,5 (EM MASSA SECA DE CIMENTO/ AREIA MÉDIA/ BRITA 1) - PREPARO MECÂNICO COM BETONEIRA 600 L. AF_05/2021 | M3 | 1 | 665.1 | 48.77 | 665.1 | 48.77 | 713.87 | 0 | 665.1 | 48,77
7.9 | SINAPI | 92263 | FABRICAÇÃO DE FÔRMA PARA ESTRUTURAS SIMILARES, EM CHAPA DE MADEIRA COMPENSADA RESINADA, E = 17 MM. | M2 | 20 | 134.1 | 37.31 | 2682 | 746.2 | 3428.2 | 0 | 134.1 | 37,31
7.10 | SINAPI | 92409 | MONTAGEM E DESMONTAGEM DE FÔRMA DE PILARES RETANGULARES E ESTRUTURAS SIMILARES, PÉ-DIREITO SIMPLES, EM MADEIRA SERRADA, 1 UTILIZAÇÃO. | M2 | 20 | 112.48 | 95.94 | 2249.6 | 1918.8 | 4168.4 | 0 | 112.48 | 95,94
7.11 | SINAPI | 92482 | MONTAGEM E DESMONTAGEM DE FÔRMA DE LAJE MACIÇA, PÉ-DIREITO SIMPLES, EM MADEIRA SERRADA, 1 UTILIZAÇÃO. | M2 | 20 | 203.26 | 102.03 | 4065.2 | 2040.6 | 6105.8 | 0 | 203.26 | 102,03
7.12 | SINAPI | 101963 | LAJE PRÉ-MOLDADA UNIDIRECIONAL, BIAPOIADA, PARA PISO, ENCHIMENTO EM CERÂMICA, VIGOTA CONVENCIONAL, ALTURA TOTAL DA LAJE (ENCHIMENTO+CAPA) = (8+4). | M2 | 20 | 249 | 27.33 | 4980 | 546.6 | 5526.6 | 0 | 249 | 27,33
7.13 | SINAPI | 103670 | LANÇAMENTO COM USO DE BALDES, ADENSAMENTO E ACABAMENTO DE CONCRETO EM ESTRUTURAS. | M3 | 1 | 94.15 | 216.07 | 94.15 | 216.07 | 310.22 | 0 | 94.15 | 216,07
7.14 | SINAPI | 105036 | VERGA PRÉ-FABRICADA COM ATÉ 1,5 M DE VÃO, ESPESSURA DE *15* CM. | M | 5 | 31.52 | 24.28 | 157.6 | 121.4 | 279 | 0 | 31.52 | 24,28
7.15 | SINAPI | 94588 | CONTRAMARCO DE AÇO, FIXAÇÃO COM PARAFUSO - FORNECIMENTO E INSTALAÇÃO. | M | 5 | 52.84 | 25.76 | 264.2 | 128.8 | 393 | 0 | 52.84 | 25,76
8.0 |  |  | PAREDES, PAINEIS E VIDROS | - | [6 empty] | 944594.6964
8.1 | SINAPI | 98458 | TAPUME COM COMPENSADO DE MADEIRA. | M2 | 200 | 72.69 | 26.92 | 14538 | 5384 | 19922 | 0 | 72.69 | 26,92
8.2 | SINAPI | 103329 | ALVENARIA DE VEDAÇÃO DE BLOCOS CERÂMICOS FURADOS NA HORIZONTAL DE 9X19X19 CM (ESPESSURA 9 CM) E ARGAMASSA DE ASSENTAMENTO COM PREPARO MANUAL. | M2 | 210 | 48.79 | 48.45 | 10245.9 | 10174.5 | 20420.4 | 0 | 48.79 | 48,45
8.3 | SINAPI | 103331 | ALVENARIA DE VEDAÇÃO DE BLOCOS CERÂMICOS FURADOS NA HORIZONTAL DE 11,5X19X19 CM (ESPESSURA 11,5 CM) E ARGAMASSA DE ASSENTAMENTO COM PREPARO MANUAL. | M2 | 210 | 48.31 | 36.62 | 10145.1 | 7690.2 | 17835.3 | 0 | 48.31 | 36,62
8.4 | SINAPI | 96358 | PAREDE COM SISTEMA EM CHAPAS DE GESSO PARA DRYWALL, USO INTERNO, COM DUAS FACES SIMPLES E ESTRUTURA METÁLICA COM GUIAS SIMPLES, SEM VÃOS. | M2 | 210 | 98.89 | 12.36 | 20766.9 | 2595.6 | 23362.5 | 0 | 98.89 | 12,36
8.5 | SINAPI | 96359 | PAREDE COM SISTEMA EM CHAPAS DE GESSO PARA DRYWALL, USO INTERNO, COM DUAS FACES SIMPLES E ESTRUTURA METÁLICA COM GUIAS SIMPLES PARA PAREDES COM ÁREA LÍQUIDA MAIOR OU IGUAL A 6 M2, COM VÃOS. | M2 | 210 | 109.21 | 14.09 | 22934.1 | 2958.9 | 25893 | 0 | 109.21 | 14,09
8.6 | BASA | C240-BASA-SINAPI-102235 | DIVISÓRIA FIXA EM VIDRO TEMPERADO 8 MM, COM ESTRUTURA EM PERFIL DE ALUMÍNIO ANODIZADO COR N/B/P | M2 | 110 | 530.2495 | 55.9178 | 58327.4428 | 6150.9536 | 64478.3964 | 0 | 530.2495 | 55.9178
8.7 | SINAPI | 102180 | VIDRO TEMPERADO, E = 8 MM, ENCAIXADO EM PERFIL U | M2 | 100 | 578.06 | 50.57 | 57806 | 5057 | 62863 | 0 | 578.06 | 50,57
8.8 | SINAPI | 102181 | VIDRO TEMPERADO, E = 10 MM, ENCAIXADO EM PERFIL U | M2 | 110 | 719.14 | 47.45 | 79105.4 | 5219.5 | 84324.9 | 0 | 719.14 | 47,45
8.9 | BASA | C233-SINAPI-102181 | REINSTALAÇÃO DA DIVISÓRIA EM VIDRO TEMPERADO INCOLOR, ESPESSURA 10MM, COM SUBSTITUIÇÃO DE FERRAGENS | M2 | 110 | 164.45 | 47.45 | 18089.5 | 5219.5 | 23309 | 0 | 164.45 | 47.45
8.10 | SINAPI | 102253 | DIVISORIA SANITÁRIA, TIPO CABINE, EM GRANITO CINZA POLIDO, ESP = 3CM, ASSENTADO COM ARGAMASSA COLANTE AC III-E, INCLUSIVE FERRAGENS. | M2 | 5 | 1517.3 | 75.73 | 7586.5 | 378.65 | 7965.15 | 0 | 1517.3 | 75,73
8.11 | PINI | 06.102.000005.SER | Divisória estruturada em perfil de alumínio duplo, com painel em laminado melamínico colméia # 35mm | m² | 270 | 284.43 | 0 | 76796.1 | 0 | 76796.1 | 0 | 284.43 | 0
8.12 | PINI | 06.102.000010.SER | Divisória estruturada em perfil de alumínio duplo, com painel em laminado melamínico miolo maciço semi-acústico e incombustível # 35mm | m² | 100 | 533.09 | 0 | 53309 | 0 | 53309 | 0 | 533.09 | 0
8.13 | BASA | C302-BASA-SEDOP | FORNECIMENTO E INSTALAÇÃO DE DIVISÓRIA DIVILUX PEFIL ALUMÍNIO / MIOLO CELULAR (PAINEL / VIDRO / PAINEL) | M2 | 100 | 83.725 | 26.1375 | 8372.5 | 2613.75 | 10986.25 | 0 | 83.725 | 26.1375
8.14 | BASA | C303-BASA-SEDOP | FORNECIMENTO E INSTALAÇÃO DE DIVISÓRIA DIVILUX PEFIL ALUMÍNIO / MIOLO CELULAR (PAINEL CEGO) | M2 | 200 | 74.175 | 26.1375 | 14835 | 5227.5 | 20062.5 | 0 | 74.175 | 26.1375
8.15 | BASA | C167-BASA-ORSE-12630 | REINSTALAÇÃO DE DIVISÓRIA TIPO CHAPA EM MADEIRA | M2 | 260 | 7.45 | 17.575 | 1937 | 4569.5 | 6506.5 | 0 | 7.45 | 17.575
8.16 | SINAPI | 102162 | FORNECIMENTO E NSTALAÇÃO DE VIDRO LISO INCOLOR, E = 4 MM, EM ESQUADRIA DE ALUMÍNIO OU PVC, FIXADO COM BAGUETE. | M2 | 45 | 428.01 | 26.2 | 19260.45 | 1179 | 20439.45 | 0 | 428.01 | 26,20
8.17 | SINAPI | 102166 | FORNECIMENTO E INSTALAÇÃO DE VIDRO LISO INCOLOR, E = 6 MM, EM ESQUADRIA DE ALUMÍNIO OU PVC, FIXADO COM BAGUETE. | M2 | 45 | 466.52 | 16.02 | 20993.4 | 720.9 | 21714.3 | 0 | 466.52 | 16,02
8.18 | SINAPI | 102172 | FORNECIMEWNTO E INSTALAÇÃO DE VIDRO ARAMADO, E = 7 MM, EM ESQUADRIA DE ALUMÍNIO OU PVC, FIXADO COM BAGUETE. | M2 | 45 | 758.19 | 16.02 | 34118.55 | 720.9 | 34839.45 | 0 | 758.19 | 16,02
8.19 | SINAPI | 102176 | FORNECIMENTO E INSTALAÇÃO PELE DE VIDRO LAMINADO, E = 8 MM (4+4), Perfis de alumínio preto para estutura, coluna, meia coluna, quadro complementares, Componentes de montagem para fixação e vedação | M2 | 250 | 1342.51 | 55.76 | 335627.5 | 13940 | 349567.5 |  | 1342.51 | 55,76
9.0 |  |  | REVESTIMENTO | - | [6 empty] | 318188.8
9.1 | SINAPI | 87893 | CHAPISCO APLICADO EM ALVENARIA ARGAMASSA TRAÇO 1:3 COM PREPARO MANUAL. | M2 | 840 | 4 | 4.35 | 3360 | 3654 | 7014 | 0 | 4 | 4,35
9.2 | SINAPI | 87530 | REBOCO TIPO MASSA ÚNICA, PARA RECEBIMENTO DE PINTURA, EM ARGAMASSA TRAÇO 1:2:8, PREPARO MANUAL, ESPESSURA DE 20MM, COM EXECUÇÃO DE TALISCAS. | M2 | 840 | 29.85 | 18.82 | 25074 | 15808.8 | 40882.8 | 0 | 29.85 | 18,82
9.3 | SINAPI | 87528 | EMBOÇO, PARA RECEBIMENTO DE CERÂMICA, EM ARGAMASSA TRAÇO 1:2:8, PREPARO MANUAL, ESPESSURA DE 20MM, COM EXECUÇÃO DE TALISCAS. | M2 | 220 | 30.77 | 21.1 | 6769.4 | 4642 | 11411.4 | 0 | 30.77 | 21,10
9.4 | SINAPI | 87244 | REVESTIMENTO CERÂMICO PARA PAREDES EXTERNAS EM PASTILHAS DE PORCELANA 2,5x2,5CM, 5 X 5 CM OU 10X10CM(PLACAS DE 30 X 30 CM), ALINHADAS A PRUMO. | M2 | 220 | 306.03 | 33.5 | 67326.6 | 7370 | 74696.6 | 0 | 306.03 | 33,50
9.5 | SINAPI | 87265 | REVESTIMENTO CERÂMICO PARA PAREDES INTERNAS COM PLACAS TIPO ESMALTADA EXTRA DE DIMENSÕES 20X20 CM | M2 | 220 | 54.21 | 15.5 | 11926.2 | 3410 | 15336.2 | 0 | 54.21 | 15,50
9.6 | BASA | C279-SEDOP-061458 | Painel em alumínio composto (acm) constituído por chapas de alumínio, pintadas em ambas as faces, e núcleo de polietileno, espessura total 3,00 mm, incluindo estrutura de fixação | M2 | 200 | 684.45 | 139.88 | 136890 | 27976 | 164866 | 0 | 684.45 | 139.88
9.7 | BASA | C198 -SINAPI | Rejuntamento de paredes e piso | M² | 1000 | 2.4068 | 1.575 | 2406.8 | 1575 | 3981.8 | 0 | 2.4068 | 1.575
10.0 |  |  | FORRO | - | [6 empty] | 115870.3418
10.1 | BASA | C256-SINAPI-96114 | SERVIÇO DE INSTALAÇÃO DE FORRO MODULAR REMOVÍVEL EXISTENTE COM SUPORTE EM PERFIL "T" LEVE 24MM, EM ALUMÍNIO COM COMPLEMENTO DE ATÉ 20% | M2 | 250 | 14.0073 | 12.2372 | 3501.8308 | 3059.311 | 6561.1418 | 0 | 14.0073 | 12.2372
10.2 | PINI | 21.102.000015.SER | Forro removível de gesso acartonado apoiados em perfis metálicos suspensos 125 x 62 cm x 12,5 mm | m² | 740 | 113.8 | 0 | 84212 | 0 | 84212 | 0 | 113.8 | 0
10.3 | SINAPI | 96113 | FORRO EM PLACAS DE GESSO, PARA AMBIENTES COMERCIAIS. | M2 | 60 | 29.09 | 23.17 | 1745.4 | 1390.2 | 3135.6 | 0 | 29.09 | 23,17
10.4 | SINAPI | 99054 | ACABAMENTOS PARA FORRO (SANCA DE GESSO, MONTADA NA OBRA). | M2 | 100 | 32.83 | 32.27 | 3283 | 3227 | 6510 | 0 | 32.83 | 32,27
10.5 | SINAPI | 96120 | ACABAMENTOS PARA FORRO (MOLDURA DE GESSO). | M | 100 | 2.13 | 1.34 | 213 | 134 | 347 | 0 | 2.13 | 1,34
10.6 | SINAPI | 96486 | FORRO EM RÉGUAS DE PVC, LISO, PARA AMBIENTES COMERCIAIS, INCLUSIVE ESTRUTURA BIDIRECIONAL DE FIXAÇÃO. | M2 | 100 | 55.9 | 11.3 | 5590 | 1130 | 6720 | 0 | 55.9 | 11,30
10.7 | SINAPI | 96114 | FORRO EM DRYWALL, PARA AMBIENTES COMERCIAIS, INCLUSIVE ESTRUTURA BIRECIONAL DE FIXAÇÃO. | M2 | 60 | 70.99 | 16.12 | 4259.4 | 967.2 | 5226.6 | 0 | 70.99 | 16,12
10.8 | SINAPI | 96123 | ACABAMENTOS PARA FORRO (MOLDURA EM DRYWALL, COM LARGURA DE 15 CM). | M | 100 | 24.27 | 7.31 | 2427 | 731 | 3158 | 0 | 24.27 | 7,31
11.0 |  |  | PAVIMENTAÇÃO | - | [6 empty] | 281059.4
11.1 | SINAPI | 87632 | CONTRAPISO EM ARGAMASSA TRAÇO 1:4 (CIMENTO E AREIA), PREPARO MANUAL, ESPESSURA 3CM. | M2 | 800 | 41.65 | 14.22 | 33320 | 11376 | 44696 | 0 | 41.65 | 14,22
11.2 | SINAPI | 101749 | PISO CIMENTADO, TRAÇO 1:3 (CIMENTO E AREIA), ACABAMENTO LISO, ESPESSURA 4,0 CM | M2 | 800 | 55.62 | 15.58 | 44496 | 12464 | 56960 | 0 | 55.62 | 15,58
11.3 | SINAPI | 98671 | Piso em granito, espessura 2 cm, Assentado com argamassa pré-fabricada de cimento colante, Inclusive rejuntamento | M2 | 5 | 772.24 | 34.42 | 3861.2 | 172.1 | 4033.3 | 0 | 772.24 | 34,42
11.4 | SINAPI | 101091 | PISO EM LADRILHO HIDRÁULICO APLICADO EM AMBIENTES EXTERNOS. | M2 | 160 | 139.79 | 35.83 | 22366.4 | 5732.8 | 28099.2 | 0 | 139.79 | 35,83
11.5 | SINAPI | 101727 | PISO VINÍLICO SEMI-FLEXÍVEL EM PLACAS, PADRÃO LISO, ESPESSURA 3,2 MM, FIXADO COM COLA. | M2 | 80 | 213.89 | 4.95 | 17111.2 | 396 | 17507.2 | 0 | 213.89 | 4,95
11.6 | SINAPI | 101734 | PISO DE BORRACHA PASTILHADO, ESPESSURA 15MM, ASSENTADO COM ARGAMASSA. | M2 | 5 | 434.02 | 21 | 2170.1 | 105 | 2275.1 | 0 | 434.02 | 21,00
11.7 | SINAPI | 101747 | PISO EM CONCRETO 20 MPA PREPARO MECÂNICO, ESPESSURA 7CM. | M2 | 300 | 158.06 | 3.1 | 47418 | 930 | 48348 | 0 | 158.06 | 3,10
11.8 | SINAPI | 87263 | Piso cerâmico retificado, não esmaltado, acabamento natural, espessura mínima 9,5mm, certificado pela ABNT NBR 15463, com absorção de água ≤ 0,1, resistência ao manchamento classe 5, local de tráfego indicado pelo fabricante para ambiente comercial interno molhado, cor bege, tamanho mínimo de 60x60cm, Referência: Bianco Plus Natural), na cor amêndoa | M2 | 440 | 127.85 | 13.68 | 56254 | 6019.2 | 62273.2 | 0 | 127.85 | 13,68
11.9 | SINAPI | 87251 | REVESTIMENTO CERÂMICO PARA PISO COM PLACAS TIPO ESMALTADA DIMENSÕES 45X45 CM | M2 | 100 | 57.58 | 7.4 | 5758 | 740 | 6498 | 0 | 57.58 | 7,40
11.10 | PINI | 22.150.000130.SER | Rejuntamento de piso cerâmico com argamassa pré-fabricada junta: 6 mm | m² | 740 | 4.77 | 3.04 | 3529.8 | 2249.6 | 5779.4 | 0 | 4.77 | 3.04
11.11 | PINI | 22.121.000050.SER | Piso com revestimento à base de epóxi, duas demãos # 1,5 a 2,5 mm | m² | 100 | 17.2 | 28.7 | 1720 | 2870 | 4590 | 0 | 17.2 | 28.7
12.0 |  |  | RODAPÉS, SOLEIRAS E PEITORIS | - | [6 empty] | 62243.0171
12.1 | BASA | C307-BASA-SINAPI-88650 | RODAPÉ EM CERÂMICO RETIFICADO, NÃO ESMALTADO, ACABAMENTO NATURAL, ESPESSURA MÍNIMA 9,5MM, CERTIFICADO PELA ABNT NBR 15463, COM ABSORÇÃO DE ÁGUA ≤ 0,1, RESISTÊNCIA AO MANCHAMENTO CLASSE 5, LOCAL DE TRÁFEGO INDICADO PELO FABRICANTE PARA AMBIENTE COMERCIAL INTERNO MOLHADO, COR BEGE, TAMANHO MÍNIMO DE 60X60CM, REFERÊNCIA:BIANCO PLUS NATURAL), | M | 740 | 27.9836 | 2.3624 | 20707.827 | 1748.1901 | 22456.0171 | 0 | 27.9836 | 2.3624
12.2 | SINAPI | 88648 | RODAPÉ CERÂMICO DE 7CM DE ALTURA COM PLACAS TIPO ESMALTADA DE DIMENSÕES 35X35CM. | M | 50 | 7.06 | 1.98 | 353 | 99 | 452 | 0 | 7.06 | 1,98
12.3 | SINAPI | 101738 | RODAPÉ EM MADEIRA, ALTURA 7CM, FIXADO COM COLA. | M | 50 | 13.58 | 10.07 | 679 | 503.5 | 1182.5 | 0 | 13.58 | 10,07
12.4 | PINI | 22.148.000065.SER | Rodapé vinílico com 5 cm de altura, fixado com cola à base de neoprene | m | 50 | 31.99 | 1.35 | 1599.5 | 67.5 | 1667 | 0 | 31.99 | 1.35
12.5 | SINAPI | 98685 | RODAPÉ EM GRANITO, ALTURA 10 CM. | M | 50 | 135.81 | 8.66 | 6790.5 | 433 | 7223.5 | 0 | 135.81 | 8,66
12.6 | SINAPI | 98689 | SOLEIRA EM GRANITO, LARGURA 15 CM, ESPESSURA 2,0 CM. | M | 50 | 185.73 | 15.83 | 9286.5 | 791.5 | 10078 | 0 | 185.73 | 15,83
12.7 | SINAPI | 101965 | PEITORIL LINEAR EM GRANITO OU MÁRMORE, L = 15CM, COMPRIMENTO DE ATÉ 2M, ASSENTADO COM ARGAMASSA 1:6 COM ADITIVO. | M | 50 | 219.39 | 22.93 | 10969.5 | 1146.5 | 12116 | 0 | 219.39 | 22,93
12.8 | PINI | 22.136.000135.SER | Peitoril de granito natural 25 cm, assentado com argamassa mista de cimento, cal e areia | m | 50 | 139.87 | 1.49 | 6993.5 | 74.5 | 7068 | 0 | 139.87 | 1.49
13.0 |  |  | ESQUADRIAS E SERRALHERIA | - | [6 empty] | 536630.285
13.1 | BASA | C242-SINAPI-102182 | DESINSTALAÇÃO E INSTALAÇÃO DE PORTA PIVOTANTE EM VIDRO TEMPERADO EXISTENTE COM SUBSITUIÇÃO DO CONJ. DE FERRAGENS PARA PORTA DE VIDRO TEMPERADO, EM ZAMAC CROMADO, CONTEMPLANDO DOBRADICA INF., DOBRADICA SUP., PIVO PARA DOBRADICA INF., PIVO PARA DOBRADICA SUP., FECHADURA | UND | 11 | 152.7114 | 64.2988 | 1679.8256 | 707.2871 | 2387.1128 | 0 | 152.7114 | 64.2988
13.2 | BASA | C68-SINAPI-102184 | AJUSTE DA PORTA DE VIDRO TEMPERADO EXISTENTE | UND | 6 | 0 | 108.9 | 0 | 653.4 | 653.4 | 0 | 0 | 108.9
13.3 | SINAPI | 102182 | PORTA PIVOTANTE DE VIDRO TEMPERADO, 90X210 CM, ESPESSURA 10 MM, INCLUSIVE ACESSÓRIOS. | UN | 11 | 1475.72 | 64.28 | 16232.92 | 707.08 | 16940 | 0 | 1475.72 | 64,28
13.4 | SINAPI | 102183 | PORTA PIVOTANTE DE VIDRO TEMPERADO, 2 FOLHAS DE 90X210 CM, ESPESSURA DE 10MM, INCLUSIVE ACESSÓRIOS. | UN | 5 | 2955.29 | 137.31 | 14776.45 | 686.55 | 15463 | 0 | 2955.29 | 137,31
13.5 | SINAPI | 102184 | PORTA DE ABRIR COM MOLA HIDRÁULICA, EM VIDRO TEMPERADO, 90X210 CM, ESPESSURA 10 MM, INCLUSIVE ACESSÓRIOS. | UN | 5 | 2164.98 | 108.9 | 10824.9 | 544.5 | 11369.4 | 0 | 2164.98 | 108,90
13.6 | SINAPI | 102185 | PORTA DE ABRIR COM MOLA HIDRÁULICA, EM VIDRO TEMPERADO, 2 FOLHAS DE 90X210 CM, ESPESSURA DD 10MM, INCLUSIVE ACESSÓRIOS. | UN | 5 | 4333.7 | 226.31 | 21668.5 | 1131.55 | 22800.05 | 0 | 4333.7 | 226,31
13.7 | BASA | C74- SINAPI-90822 | INSTALAÇÃO DE PORTA DE MADEIRA EM MELAMINICO | UND | 12 | 17.2534 | 43.8368 | 207.0403 | 526.042 | 733.0823 | 0 | 17.2534 | 43.8368
13.8 | SINAPI | 100695 | RECOLOCAÇÃO DE FOLHAS DE PORTA DE MADEIRA LEVE OU MÉDIA DE 60CM DE LARGURA, CONSIDERANDO REAPROVEITAMENTO DO MATERIAL. | UN | 12 | 19.12 | 44.02 | 229.44 | 528.24 | 757.68 | 0 | 19.12 | 44,02
13.9 | SINAPI | 100697 | RECOLOCAÇÃO DE FOLHAS DE PORTA DE MADEIRA LEVE OU MÉDIA DE 80CM DE LARGURA, CONSIDERANDO REAPROVEITAMENTO DO MATERIAL. | UN | 12 | 23.3 | 54.14 | 279.6 | 649.68 | 929.28 | 0 | 23.3 | 54,14
13.10 | SINAPI | 90820 | PORTA DE MADEIRA PARA PINTURA, SEMI-OCA (LEVE OU MÉDIA), 60X210CM, ESPESSURA DE 3,5CM, INCLUSO DOBRADIÇAS - FORNECIMENTO E INSTALAÇÃO. | UN | 6 | 310.71 | 35.51 | 1864.26 | 213.06 | 2077.32 | 0 | 310.71 | 35,51
13.11 | SINAPI | 90822 | PORTA DE MADEIRA PARA PINTURA, SEMI-OCA (LEVE OU MÉDIA), 80X210CM, ESPESSURA DE 3,5CM, INCLUSO DOBRADIÇAS - FORNECIMENTO E INSTALAÇÃO. | UN | 12 | 336.23 | 42.82 | 4034.76 | 513.84 | 4548.6 | 0 | 336.23 | 42,82
13.12 | SINAPI | 90823 | PORTA DE MADEIRA PARA PINTURA, SEMI-OCA (LEVE OU MÉDIA), 90X210CM, ESPESSURA DE 3,5CM, INCLUSO DOBRADIÇAS - FORNECIMENTO E INSTALAÇÃO. | UN | 12 | 419.38 | 46.47 | 5032.56 | 557.64 | 5590.2 | 0 | 419.38 | 46,47
13.13 | PINI | 12.104.000058.SER | Porta de chapa de madeira lisa encabeçada com Imbuia 80 x 210 x 3,5 cm, interna, com batente, guarnição e ferragem (Fechadura em latão completa tipo gorge com guarnição tipo espelho e maçaneta tipo alavanca para porta interna encaixe 40 mm) | un | 12 | 836.19 | 168.5 | 10034.28 | 2022 | 12056.28 | 0 | 836.19 | 168.5
13.14 | PINI | 12.104.000060.SER | Porta de madeira almofadada trabalhada em 2 faces em madeira Angelim 90 x 210 x 3,5 cm, externa, com batente, guarnição e ferragem (Fechadura em latão completa tipo cilindro com guarnição tipo espelho e maçaneta tipo alavanca para porta externa encaixe 40 mm) | un | 6 | 1683.67 | 168.5 | 10102.02 | 1011 | 11113.02 | 0 | 1683.67 | 168.5
13.15 | SINAPI | 90793 | KIT DE PORTA-PRONTA DE MADEIRA EM ACABAMENTO MELAMÍNICO BRANCO, FOLHA PESADA OU SUPERPESADA, 90X210CM, FIXAÇÃO COM PREENCHIMENTO TOTAL DE ESPUMA EXPANSIVA - FORNECIMENTO E INSTALAÇÃO. | UN | 12 | 1123.53 | 25.73 | 13482.36 | 308.76 | 13791.12 | 0 | 1123.53 | 25,73
13.16 | BASA | C247- SEDOP-91377 | Porta divilux 0.80x2.10m c/ferragens - c/ perfil de aluminio | UND | 12 | 264.11 | 14.06 | 3169.32 | 168.72 | 3338.04 | 0 | 264.11 | 14.06
13.17 | SINAPI | 100701 | PORTA DE FERRO, DE ABRIR, TIPO GRADE COM CHAPA, COM GUARNIÇÕES. | M2 | 38 | 627.64 | 14.87 | 23850.32 | 565.06 | 24415.38 | 0 | 627.64 | 14,87
13.18 | SINAPI | 90838 | PORTA CORTA-FOGO 90X210X4CM - FORNECIMENTO E INSTALAÇÃO. | UN | 5 | 1520.01 | 106.31 | 7600.05 | 531.55 | 8131.6 | 0 | 1520.01 | 106,31
13.19 | SINAPI | 91338 | PORTA DE ALUMÍNIO DE ABRIR COM LAMBRI, COM GUARNIÇÃO, FIXAÇÃO COM PARAFUSOS - FORNECIMENTO E INSTALAÇÃO. | M2 | 8 | 852.99 | 10.36 | 6823.92 | 82.88 | 6906.8 | 0 | 852.99 | 10,36
13.20 | SINAPI | 100702 | PORTA DE CORRER DE ALUMÍNIO, COM DUAS FOLHAS PARA VIDRO, INCLUSO VIDRO LISO INCOLOR, FECHADURA E PUXADOR, SEM ALIZAR. | M2 | 50 | 462.51 | 8.2 | 23125.5 | 410 | 23535.5 | 0 | 462.51 | 8,20
13.21 | SINAPI | 94569 | JANELA DE ALUMÍNIO TIPO MAXIM-AR, COM VIDROS, BATENTE E FERRAGENS, ALIZAR, ACABAMENTO E CONTRAMARCO. FORNECIMENTO E INSTALAÇÃO. | M2 | 25 | 661.61 | 29.43 | 16540.25 | 735.75 | 17276 | 0 | 661.61 | 29,43
13.22 | SINAPI | 94570 | JANELA DE ALUMÍNIO DE CORRER COM 2 FOLHAS PARA VIDROS, COM VIDROS, BATENTE, ACABAMENTO COM ACETATO OU BRILHANTE E FERRAGENS, ALIZAR E CONTRAMARCO. FORNECIMENTO E INSTALAÇÃO. | M2 | 25 | 356.83 | 9.1 | 8920.75 | 227.5 | 9148.25 | 0 | 356.83 | 9,10
13.23 | SINAPI | 100674 | JANELA FIXA DE ALUMÍNIO PARA VIDRO, COM VIDRO, BATENTE E FERRAGENS, ACABAMENTO, ALIZAR E CONTRAMARCO. FORNECIMENTO E INSTALAÇÃO. | M2 | 25 | 772.77 | 21.6 | 19319.25 | 540 | 19859.25 | 0 | 772.77 | 21,60
13.24 | SINAPI | 94573 | JANELA DE ALUMÍNIO DE CORRER COM 4 FOLHAS PARA VIDROS, COM VIDROS, BATENTE, ACABAMENTO COM ACETATO OU BRILHANTE E FERRAGENS, ALIZAR E CONTRAMARCO. FORNECIMENTO E INSTALAÇÃO. | M2 | 25 | 397.9 | 9.06 | 9947.5 | 226.5 | 10174 | 0 | 397.9 | 9,06
13.25 | PINI | 12.102.000005.SER | Grade de proteção de ferro chato 1" x 1/4", colocação e acabamento | m² | 100 | 597.22 | 94.38 | 59722 | 9438 | 69160 | 0 | 597.22 | 94.38
13.26 | SINAPI | 99861 | GRADIL EM FERRO FIXADO EM VÃOS DE JANELAS, FORMADO POR BARRAS CHATAS DE 25X4,8 MM. | M2 | 100 | 397.09 | 295.42 | 39709 | 29542 | 69251 | 0 | 397.09 | 295,42
13.27 | BASA | C186-SEDOP-240618 | Escada tipo marinheiro em tubo aco galvanizado 1 1/2" (38 Mm) | M | 50 | 415.525 | 45.766 | 20776.25 | 2288.3 | 23064.55 | 0 | 415.525 | 45.766
13.28 | PINI | 30.148.000155.SER | Paraciclo modulado de chão em aço galvanizado, 0,6 x 1,5 m, para até 5 bicicletas | un | 6 | 954.43 | 18.88 | 5726.58 | 113.28 | 5839.86 | 0 | 954.43 | 18.88
13.29 | BASA | C72-SEDOP-250643 | Concertina simples em aco galvanizado de alta resistencia, com espiral de 300 m 12,16mm, d =2,76 mm no muro (fundos e lateral) | M | 600 | 50.26 | 73.18 | 30156 | 43908 | 74064 | 0 | 50.26 | 73.18
13.30 | PINI | 13.121.000532.SER | Grelha reta de ferro fundido largura 20 cm | m | 5 | 116.25 | 31.46 | 581.25 | 157.3 | 738.55 | 0 | 116.25 | 31.46
13.31 | PINI | 13.121.000500.SER | Grelha hemisférica de ferro fundido Ø 75 mm - 3" | un | 5 | 33.99 | 1.99 | 169.95 | 9.95 | 179.9 | 0 | 33.99 | 1.99
13.32 | BASA | C53-BASA | TELA ARAME GALVANIZADO, MALHA 1MM, MALHA 15X15MM E MOLDURA DE ACO | M2 | 25 | 374.0618 | 335.785 | 9351.545 | 8394.625 | 17746.17 | 0 | 374.0618 | 335.785
13.33 | BASA | C314-BASA | PERFIL EM ALUMÍNIO ANODIZADO COR PRETO FOSCO 3" x 1.1/2" NA COR N/P/B | M | 500 | 47.0038 | 18.18 | 23501.89 | 9090 | 32591.89 | 0 | 47.0038 | 18.18
14.0 |  |  | FERRAGENS | - | [6 empty] | 29545.0952
14.1 | SINAPI | 102188 | MOLA HIDRAULICA DE PISO PARA PORTA DE VIDRO TEMPERADO. | UN | 6 | 696.47 | 60.85 | 4178.82 | 365.1 | 4543.92 | 0 | 696.47 | 60,85
14.2 | SINAPI | 102189 | JOGO DE FERRAGENS CROMADAS PARA PORTA DE VIDRO TEMPERADO, UMA FOLHA COMPOSTO DE DOBRADICAS SUPERIOR E INFERIOR, TRINCO, FECHADURA, CONTRA FECHADURA COM CAPUCHINHO SEM MOLA E PUXADOR. | UN | 6 | 154.22 | 67.61 | 925.32 | 405.66 | 1330.98 | 0 | 154.22 | 67,61
14.3 | SINAPI | 100705 | TARJETA TIPO LIVRE/OCUPADO PARA PORTA DE BANHEIRO | UN | 6 | 56.79 | 25.32 | 340.74 | 151.92 | 492.66 | 0 | 56.79 | 25,32
14.4 | SINAPI | 100709 | DOBRADIÇA EM AÇO/FERRO, 3" X 21/2", E=1,9 A 2MM, SEN ANEL, CROMADO OU ZINCADO, TAMPA BOLA, COM PARAFUSOS. | UN | 36 | 23.77 | 25.41 | 855.72 | 914.76 | 1770.48 | 0 | 23.77 | 25,41
14.5 | BASA | C183-BASA | Fechadura em metal cromado de embutir tipo tetra-chave | UND | 5 | 137.5711 | 21.2572 | 687.8556 | 106.2859 | 794.1415 | 0 | 137.5711 | 21.2572
14.6 | SINAPI | 91306 | FECHADURA DE EMBUTIR PARA PORTAS INTERNAS, COMPLETA, ACABAMENTO PADRÃO MÉDIO, COM EXECUÇÃO DE FURO - FORNECIMENTO E INSTALAÇÃO. | UN | 13 | 105.2 | 21.25 | 1367.6 | 276.25 | 1643.85 | 0 | 105.2 | 21,25
14.7 | SINAPI | 90831 | FECHADURA DE EMBUTIR PARA PORTA DE BANHEIRO, COMPLETA, ACABAMENTO PADRÃO MÉDIO, INCLUSO EXECUÇÃO DE FURO - FORNECIMENTO E INSTALAÇÃO. | UN | 10 | 105.2 | 21.25 | 1052 | 212.5 | 1264.5 | 0 | 105.2 | 21,25
14.8 | SINAPI | 90830 | FECHADURA DE EMBUTIR COM CILINDRO, EXTERNA, COMPLETA, ACABAMENTO PADRÃO MÉDIO, INCLUSO EXECUÇÃO DE FURO - FORNECIMENTO E INSTALAÇÃO. | UN | 5 | 117.84 | 27.74 | 589.2 | 138.7 | 727.9 | 0 | 117.84 | 27,74
14.9 | BASA | C273-BASA-SINAPI | PUXADOR REDONDO EM AÇO INOX DE 45CM PARA PORTA DE VIDRO TEMPERADO | UND | 5 | 79.1923 | 27.7604 | 395.9617 | 138.8021 | 534.7638 | 0 | 79.1923 | 27.7604
14.10 | BASA | C110-BASA | FORNECIMENTO E INSTALAÇÃO DE FECHADURA ELETROMAGNÉTICA 150 KGF (KIT ATM) AUTOMATIZA OU SIMILAR, COM INTERRUPTOR PARA PROGRAMAÇÃO DE HORÁRIO MARCA COEL OU SIMILAR. PARA PORTA DO AUTO-ATENDIMENTO. | UND | 5 | 2669.18 | 619.2 | 13345.9 | 3096 | 16441.9 | 0 | 2669.18 | 619.2
15.0 |  |  | COBERTURA | - | [6 empty] | 458980.3093
15.1 | BASA | C216-SINAPI | Revisão geral em sistema de cobertura em telha de fibrocimento e estrutura de madeira, com substituição de telhas e peças de madeira danificadas e recomposição de parafusos de fixação (20% de substituição no máximo) | M2 | 800 | 16.006 | 3.376 | 12804.8 | 2700.8 | 15505.6 | 0 | 16.006 | 3.376
15.2 | SINAPI | 92543 | TRAMA DE MADEIRA COMPOSTA POR TERÇAS PARA TELHADOS DE ATÉ 2 ÁGUAS PARA TELHA ONDULADA DE FIBROCIMENTO, METÁLICA, PLÁSTICA OU TERMOACÚSTICA, INCLUSO TRANSPORTE VERTICAL. | M2 | 720 | 17.21 | 3.8 | 12391.2 | 2736 | 15127.2 | 0 | 17.21 | 3,80
15.3 | SINAPI | 92580 | TRAMA DE AÇO COMPOSTA POR TERÇAS PARA TELHADOS DE ATÉ 2 ÁGUAS PARA TELHA ONDULADA DE FIBROCIMENTO, METÁLICA, PLÁSTICA OU TERMOACÚSTICA, INCLUSO TRANSPORTE VERTICAL. | M2 | 720 | 41.18 | 5.9 | 29649.6 | 4248 | 33897.6 | 0 | 41.18 | 5,90
15.4 | SINAPI | 94207 | TELHAMENTO COM TELHA ONDULADA DE FIBROCIMENTO E = 6 MM, COM RECOBRIMENTO LATERAL DE 1/4 DE ONDA PARA TELHADO COM INCLINAÇÃO MAIOR QUE 10°, COM ATÉ 2 ÁGUAS, INCLUSO IÇAMENTO. | M2 | 720 | 59.23 | 4.88 | 42645.6 | 3513.6 | 46159.2 | 0 | 59.23 | 4,88
15.5 | SINAPI | 94216 | TELHAMENTO COM TELHA METÁLICA TERMOACÚSTICA E = 30 MM, COM ATÉ 2 ÁGUAS, INCLUSO IÇAMENTO. | M2 | 720 | 181.22 | 2.13 | 130478.4 | 1533.6 | 132012 | 0 | 181.22 | 2,13
15.6 | SINAPI | 94213 | TELHAMENTO COM TELHA DE AÇO/ALUMÍNIO E = 0,5 MM, COM ATÉ 2 ÁGUAS, INCLUSO IÇAMENTO. | M2 | 720 | 60.95 | 3.39 | 43884 | 2440.8 | 46324.8 | 0 | 60.95 | 3,39
15.7 | SINAPI | 94227 | CALHA EM CHAPA DE AÇO GALVANIZADO NÚMERO 24, DESENVOLVIMENTO DE 33 CM, INCLUSO TRANSPORTE VERTICAL. | M | 250 | 48.3 | 8.79 | 12075 | 2197.5 | 14272.5 | 0 | 48.3 | 8,79
15.8 | SINAPI | 94228 | CALHA EM CHAPA DE AÇO GALVANIZADO NÚMERO 24, DESENVOLVIMENTO DE 50 CM, INCLUSO TRANSPORTE VERTICAL. | M | 190 | 65.49 | 11.99 | 12443.1 | 2278.1 | 14721.2 | 0 | 65.49 | 11,99
15.9 | SINAPI | 94229 | CALHA EM CHAPA DE AÇO GALVANIZADO NÚMERO 24, DESENVOLVIMENTO DE 100 CM, INCLUSO TRANSPORTE VERTICAL. | M | 100 | 127.8 | 21.45 | 12780 | 2145 | 14925 | 0 | 127.8 | 21,45
15.10 | SINAPI | 94223 | CUMEEIRA PARA TELHA DE FIBROCIMENTO ONDULADA E = 6 MM, INCLUSO ACESSÓRIOS DE FIXAÇÃO E IÇAMENTO. | M | 200 | 105.71 | 2.42 | 21142 | 484 | 21626 | 0 | 105.71 | 2,42
15.11 | PINI | 09.105.000085.SER | Cumeeira de alumínio termoacústica, perfil trapezoidal | m | 100 | 98.99 | 3.98 | 9899 | 398 | 10297 | 0 | 98.99 | 3.98
15.12 | BASA | C288-BASA-SEDOP-071466 | CUMEEIRA EM AÇO GALVANIZADO | M | 100 | 67.6476 | 4.1964 | 6764.76 | 419.64 | 7184.4 | 0 | 67.6476 | 4.1964
15.13 | SINAPI | 100327 | RUFO EXTERNO/INTERNO EM CHAPA DE AÇO GALVANIZADO NÚMERO 26, CORTE DE 33 CM, INCLUSO IÇAMENTO. | M | 200 | 46.79 | 7.23 | 9358 | 1446 | 10804 | 0 | 46.79 | 7,23
15.14 | SINAPI | 100435 | RUFO EM FIBROCIMENTO PARA TELHA ONDULADA E = 6 MM, ABA DE 26 CM, INCLUSO TRANSPORTE VERTICAL, EXCETO CONTRARRUFO. | M | 200 | 84.63 | 5.06 | 16926 | 1012 | 17938 | 0 | 84.63 | 5,06
15.15 | SINAPI | 94231 | RUFO EM CHAPA DE AÇO GALVANIZADO NÚMERO 24, CORTE DE 25 CM, INCLUSO TRANSPORTE VERTICAL. | M | 200 | 42 | 6.05 | 8400 | 1210 | 9610 | 0 | 42 | 6,05
15.16 | BASA | C197 -ORSE- 04283 | Fornecimentor e instalação de ralos hemisféricos, tipo abacaxi, Ø 100mm nas descidas de águas pluviais | UND | 24 | 16.516 | 1.489 | 396.384 | 35.736 | 432.12 | 0 | 16.516 | 1.489
15.17 | BASA | C39-SINAPI | FORNECIMENTO/INSTALACAO LONA PLASTICA PRETA, PARA PROTEÇÃO DA COBERTURA. | M2 | 500 | 3.164 | 2.978 | 1582 | 1489 | 3071 | 0 | 3.164 | 2.978
15.18 | BASA | C41-SEINFRA-C3894 | LIMPEZA E DESOBSTRUÇÃO DE DESCIDA DÁGUA PLUVIAL | M | 250 | 0.4823 | 1.4955 | 120.575 | 373.8667 | 494.4417 | 0 | 0.4823 | 1.4955
15.19 | BASA | C42-SEINFRA-C4212 | LIMPEZA DE CAIXAS DE INSPEÇÃO | UND | 50 | 6.89 | 18.0288 | 344.5 | 901.4425 | 1245.9425 | 0 | 6.89 | 18.0288
15.20 | BASA | C205 -ORSE-6411 | TAMPA EM CONCRETO ARMADO PARA CAIXA DE INSPEÇÃO 60X60X7CM | UND | 25 | 53.4578 | 25.8524 | 1336.4441 | 646.311 | 1982.7551 | 0 | 53.4578 | 25.8524
15.21 | BASA | C208 -SEDOP-050353 | RECUPERAÇÃO DE RUFO EM CONCRETO ARMADO | M3 | 5 | 3765.07 | 819.88 | 18825.35 | 4099.4 | 22924.75 | 0 | 3765.07 | 819.88
15.22 | SINAPI | 102234 | PINTURA IMUNIZANTE PARA MADEIRA, 2 DEMÃOS. | M2 | 720 | 15.83 | 9.76 | 11397.6 | 7027.2 | 18424.8 | 0 | 15.83 | 9,76
16.0 |  |  | IMPERMEABILIZAÇÕES | - | [6 empty] | 477459
16.1 | SINAPI | 98562 | IMPERMEABILIZAÇÃO DE SUPERFÍCIE COM ARGAMASSA DE CIMENTO E AREIA, COM ADITIVO IMPERMEABILIZANTE, E = 1,5CM. | M2 | 500 | 30.79 | 26.12 | 15395 | 13060 | 28455 | 0 | 30.79 | 26,12
16.2 | SINAPI | 98555 | IMPERMEABILIZAÇÃO DE SUPERFÍCIE COM ARGAMASSA POLIMÉRICA / MEMBRANA ACRÍLICA, 3 DEMÃOS. | M2 | 500 | 19.81 | 13.87 | 9905 | 6935 | 16840 | 0 | 19.81 | 13,87
16.3 | SINAPI | 98556 | IMPERMEABILIZAÇÃO DE SUPERFÍCIE COM ARGAMASSA POLIMÉRICA / MEMBRANA ACRÍLICA, 4 DEMÃOS, REFORÇADA COM VÉU DE POLIÉSTER (MAV). | M2 | 500 | 38.19 | 22.7 | 19095 | 11350 | 30445 | 0 | 38.19 | 22,70
16.4 | SINAPI | 98547 | IMPERMEABILIZAÇÃO DE SUPERFÍCIE COM MANTA ASFÁLTICA, DUAS CAMADAS, INCLUSIVE APLICAÇÃO DE PRIMER ASFÁLTICO, E=3MM E E=4MM. | M2 | 600 | 181.05 | 34.1 | 108630 | 20460 | 129090 | 0 | 181.05 | 34,10
16.5 | SINAPI | 98553 | IMPERMEABILIZAÇÃO DE SUPERFÍCIE COM MEMBRANA À BASE DE POLIURETANO, 2 DEMÃOS. | M2 | 600 | 183.46 | 11.42 | 110076 | 6852 | 116928 | 0 | 183.46 | 11,42
16.6 | SINAPI | 98557 | IMPERMEABILIZAÇÃO DE SUPERFÍCIE COM EMULSÃO ASFÁLTICA, 2 DEMÃOS. | M2 | 600 | 39.51 | 9.86 | 23706 | 5916 | 29622 | 0 | 39.51 | 9,86
16.7 | SINAPI | 98554 | IMPERMEABILIZAÇÃO DE SUPERFÍCIE COM MEMBRANA À BASE DE RESINA ACRÍLICA, 3 DEMÃOS. | M2 | 500 | 39.91 | 13.09 | 19955 | 6545 | 26500 | 0 | 39.91 | 13,09
16.8 | PINI | 10.101.000005.SER | Impermeabilização de alicerce com tinta betuminosa em parede de 1 1/2 tijolo | m | 250 | 20.48 | 4.87 | 5120 | 1217.5 | 6337.5 | 0 | 20.48 | 4.87
16.9 | PINI | 10.102.000005.SER | Impermeabilização de calha, viga-calha e jardineira com impermeabilizante estrutural e proteção mecânica | m² | 250 | 63.52 | 11.57 | 15880 | 2892.5 | 18772.5 | 0 | 63.52 | 11.57
16.10 | PINI | 10.104.000115.SER | Impermeabilização de reservatório elevado, composta de revestimento com argamassa rígida e de manta asfáltica | m² | 300 | 130.26 | 80.28 | 39078 | 24084 | 63162 | 0 | 130.26 | 80.28
16.11 | PINI | 10.104.000035.SER | Impermeabilização com argamassa polimérica impermeabilizante | m² | 300 | 27.54 | 10.15 | 8262 | 3045 | 11307 | 0 | 27.54 | 10.15
17.0 |  |  | SINALIZAÇÃO VISUAL | - | [6 empty] | 286313.7339
17.1 | BASA | C12-BASA | FORNECIMENTO E INSTALAÇÃO DE PLACA TIPO BANDEIRA DE IDENTIFICAÇÃO HORIZONTAL 1,20X 0,90M, EM CHAPA DE ALUMÍNIO, ESP=3MM, ESTRUTURA INTERNA EM METALON 30X20 NA 18 E PERFIL ENRIJECIDO NA CHAPA 14, COM PINTURA NAS CORES PADRÃO DO BANCO, SÍMBOLO E LETRAS RECORTADAS DIGITALMENTE NA BANDEJA EM ALUMÍNIO, REVESTIDAS INTERNAMENTE COM CHAPA ACRÍLICA TRANSLÚCIDA NAS CORES PADRÃO DO BANCO E ILUMINAÇÃO INTERNA EM LED | UND | 5 | 4186.0672 | 718.4816 | 20930.336 | 3592.408 | 24522.744 | 0 | 4186.0672 | 718.4816
17.2 | BASA | C11-BASA | FORNECIMENTO E INSTALAÇÃO DE FAIXA DE IDENTIFICAÇÃO HORIZONTAL 5,90 X 0,90x0,37M, EM CHAPA DE ALUMÍNIO, ESP=3MM, ESTRUTURA INTERNA EM METALON 30X20 NA 18 E PERFIL ENRIJECIDO NA CHAPA 14, COM PINTURA NAS CORES PADRÃO DO BANCO, SÍMBOLO E LETRAS RECORTADAS DIGITALMENTE NA BANDEJA EM ALUMÍNIO, REVESTIDAS INTERNAMENTE COM CHAPA ACRÍLICA TRANSLÚCIDA NAS CORES PADRÃO DO BANCO E ILUMINAÇÃO INTERNA EM LED | UND | 5 | 10675.4332 | 960.9029 | 53377.166 | 4804.5144 | 58181.6804 | 0 | 10675.4332 | 960.9029
17.3 | BASA | C173-BASA | REVITALIZAÇÃO DE FAIXA DE IDENTIFICAÇÃO HORIZONTAL (5,90X 0,90M), COM PINTURA PU PROTEÇÃO UV, NAS CORES VERDE E AMARELO, TEXTO E LOGOMARCAS ADESIVADAS | UND | 5 | 719.4211 | 349.56 | 3597.1055 | 1747.8 | 5344.9055 | 0 | 719.4211 | 349.56
17.4 | BASA | C137-BASA | FORNECIMENTO E INSTALAÇÃO DE PLACA DE IDENTIFICAÇÃO EXTERNA TIPO "A" TAMANHO 0,94X1,41M EM CHAPA DE ALUMINIO ACM, E=3mm, COR VERDE PADRÃO BASA, COM ILUMINAÇÃO INTERNA EM LED, FRENTE EM CHAPA ACRÍLICA LEITOSA COR VERDE E AMARELA PADRÃO BASA | UND | 1 | 5428.79 | 116.12 | 5428.79 | 116.12 | 5544.91 | 0 | 5428.79 | 116.12
17.5 | BASA | C243-SINAPI | FORNECIMENTO E INSTALAÇÃO DE FAIXA DE IDENTIFICAÇÃO HORIZONTAL (6,00X 1,45m), EM CHAPA DE ALUMÍNIO, ESP=3mm, COM PINTURA PU PROTEÇÃO UV, NAS CORES VERDE E AMARELO, E FAIXA HORIZONTAL (3,6X0,70m) EM CHAPA DE ACRÍLICIO LEITOSO, E=0,3mm, COR BRANCA, COM LETRAS RECORTADAS DIGITALMENTE EM ACRÍLICO LEITOSO E=3mm, CORES VERDE E AMARELO (VER DETALHES BASA), INCLUINDO ESTRUTURA E FERRAGEM DE FIXAÇÃO | UND | 1 | 6467.42 | 116.12 | 6467.42 | 116.12 | 6583.54 | 0 | 6467.42 | 116.12
17.6 | BASA | C239-BASA | TOTEM EM ACM BRANCO E VERDE RECORTADO DIGITALMENTE, COM ACRÍLICO E ILUMINAÇÃO EM LED NA MEDIDA 450X70CM (ESTRUTURA INTERNA EM METALON 30X20 NA 18 E PERFIL ENRIJECIDO NA CHAPA 14 | UND | 1 | 11346.52 | 73.18 | 11346.52 | 73.18 | 11419.7 | 0 | 11346.52 | 73.18
17.7 | BASA | C130-BASA | FORNECIMENTO E INSTALAÇÃO DE TOTEM EM ACM 3MM NA MEDIDA 540X90CM,ESTRUTURA INTERNA EM METALON 30X20 NA 18 E PERFIL ENRIJECIDO NA CHAPA 14, COM ESTRUTURA INTERNA EM METALON 30X20 NA 18 E PERFIL ENRIJECIDO NA CHAPA 14, COM PINTURA NAS CORES PADRÃO DO BANCO, SÍMBOLO E LETRAS RECORTADAS DIGITALMENTE NA BANDEJA EM ALUMÍNIO, REVESTIDAS INTERNAMENTE COM CHAPA ACRÍLICA TRANSLÚCIDA NAS CORES PADRÃO DO BANCO E ILUMINAÇÃO INTERNA EM LED, FIXADA EM BASE DE CONCRETO ARMADO. | UND | 5 | 13135.7866 | 356.5889 | 65678.933 | 1782.9445 | 67461.8775 | 0 | 13135.7866 | 356.5889
17.8 | BASA | C275-BASA-SINAPI | REVITALIZAÇÃO DE TOTEM EXTERNO EM CHAPA METÁLICA, CONFORME ESPECIFICAÇÕES COM PINTURA PU PROTEÇÃO UV, NAS CORES VERDE E AMARELO, TEXTO E LOGOMARCAS ADESIVADAS, H=5,4M | UND | 5 | 1948.6764 | 762.7871 | 9743.382 | 3813.9355 | 13557.3175 | 0 | 1948.6764 | 762.7871
17.9 | BASA | C129-BASA | FORNECIMENTO E INSTALAÇÃO DE PLACA DE IDENTIFICAÇÃO FRONTAL DO BANCO DE 2,00 X 2,00 M EM CHAPA DE AÇO GALVANIZADO Nº 24, ACABAMENTO EM PINTURA AUTOMOTIVA | UND | 5 | 2106.4676 | 737.4119 | 10532.338 | 3687.0595 | 14219.3975 | 0 | 2106.4676 | 737.4119
17.10 | BASA | C09-BASA | RELOCALIZAÇÃO E REVITALIZAÇÃO DE PLACAS TIPO BANDEIRAS EXTERNAS COM PINTURA E SUBSTITUIÇÃO DE ELEMENTOS DE INDENTIFICAÇÃO VISUAL PLACAS TIPO BANDEIRAS EXTERNAS | UND | 5 | 1082.9392 | 350.0318 | 5414.696 | 1750.159 | 7164.855 | 0 | 1082.9392 | 350.0318
17.11 | BASA | C44-BASA | FORNECIMENTO E INSTALAÇÃO DE DIVISÓRIA P/PRIVACIDADE DOS CASH'S - BIOMBO, EM CHAPA METÁLICA N.º 16, PINTADA NAS CORES VERDE E AMARELO, COM ADESIVOS DA LOGOMARCA DO BANCO | UND | 10 | 704.03 | 35.15 | 7040.3 | 351.5 | 7391.8 | 0 | 704.03 | 35.15
17.12 | BASA | C45-BASA | RECUPERAÇÃO DA ADESIVAGEM E DA PINTURA DE BIOMBO DE P/PRIVACIDADE DOS CASH'S COM ADESIVOS DA LOGOMARCA DO BANCO | UND | 10 | 226.1748 | 71.1422 | 2261.748 | 711.422 | 2973.17 | 0 | 226.1748 | 71.1422
17.13 | BASA | C241-BASA | REMANEJAMENTO COM REVITALIZAÇÃO DE PINTURA DE ELEMENTOS DE IDENTIFICAÇÃO VISUAL DO SUPORTE METÁLICO INCLUINDO ADESIVAGEM | UND | 5 | 119.76 | 138.545 | 598.8 | 692.725 | 1291.525 | 0 | 119.76 | 138.545
17.14 | BASA | C13-BASA | REVITALIZAÇÃO DA PINTURA COM A SUBSTITUIÇÃO DE ELEMENTOS DE INDENTIFICAÇÃO VISUAL DO SUPORTE METÁLICO | UND | 5 | 216.9036 | 60.5904 | 1084.518 | 302.952 | 1387.47 | 0 | 216.9036 | 60.5904
17.15 | BASA | C109-BASA | FORNECIMENTO E INSTALAÇÃO DE SUPORTE METÁLICO EM CHAPA DE AÇO Nº 18, COM 15X35CM DE BASE E 2,10M ALTURA, DOBRADA, INCLUINDO PINTURA E ADESIVAGEM | UND | 5 | 1555.718 | 126.811 | 7778.59 | 634.055 | 8412.645 | 0 | 1555.718 | 126.811
17.16 | BASA | C119-BASA | TOTEM INTERNO PARA SINALIZAÇÃO DE INFORMAÇÃO (50 X 175 X 15)CM, EM CHAPA DE AÇO Nº 18, DOBRADA, NAS CORES VERDE E AMARELO, ELEMENTOS EM CHAPA DUPLA DE ACRÍLICO 3MM, LOGOMARCAS ADESIVADAS, INCLUINDO ESTRUTURA METÁLICA | UND | 5 | 536.3852 | 396.421 | 2681.926 | 1982.105 | 4664.031 | 0 | 536.3852 | 396.421
17.17 | BASA | C48-BASA | RECUPERAÇÃO DE ADESIVAGEM E PINTURA DE TOTEM INTERNO DE SINALIZAÇÃO E INFORMAÇÕES (50 X 175 X 15)CM, NAS CORES VERDE E AMARELO, LOGOMARCAS ADESIVADAS | UND | 10 | 452.2799 | 107.0199 | 4522.799 | 1070.199 | 5592.998 | 0 | 452.2799 | 107.0199
17.18 | BASA | C118-BASA | FORNECIMENTO E INSTALAÇÃO DE PORTA CARTAZ DE PAREDE (45 X 75 X 5) CM, EM CHAPA DE AÇO Nº 20, DOBRADA, NAS CORES VERDE E AMARELO, ELEMENTOS EM CHAPA DUPLA DE ACRÍLICO 3MM, LOGOMARCAS ADESIVADAS, ESTRUTURA, FIXADO NA PAREDE | UND | 10 | 364.6349 | 84.1898 | 3646.3489 | 841.898 | 4488.2469 | 0 | 364.6349 | 84.1898
17.19 | BASA | C46-BASA | FORNECIMENTO E INSTALAÇÃO DE BANQUETA DO BIOMBO, EM CHAPA METÁLICA N.º 16, PINTADA NA COR VERDE, CONFORME DETALHES A SER FORNECIDO PELO BANCO | UND | 10 | 80.1587 | 9.9489 | 801.5874 | 99.4893 | 901.0767 | 0 | 80.1587 | 9.9489
17.20 | BASA | C47-BASA | FORNECIMENTO E INSTALAÇÃO DE PAINEL DE IDENTIFICAÇÃO DOS CASH’S, SENDO PLACA DE FUNDO EM CHAPA DE ALUMÍNIO DOBRADA DE 3MM, NA COR AMARELA, TAMANHO DE 1,20M E PLACA INDICADORA DE FUNÇÃO EM CHAPA DE ALUMINIO TAMANHO DE 80X40 CM NA COR VERDE, COM LOGOMARCA EM PELÍCULA OPACA AUTO-ADESIVA NA VERSÃO NEGATIVA | UND | 10 | 572.8723 | 166.5081 | 5728.7235 | 1665.081 | 7393.8045 | 0 | 572.8723 | 166.5081
17.21 | VAGO | C56-BASA | REVITALIZAÇÃO DE PAINEL DE IDENTIFICAÇÃO DOS CASH’S, NA COR AMARELA, TAMANHO DE 1,20M E PLACA INDICADORA DE FUNÇÃO EM CHAPA DE ALUMINIO TAMANHO DE 80X40 CM NA COR VERDE, COM LOGOMARCA EM PELÍCULA OPACA AUTO-ADESIVA NA VERSÃO NEGATIVA | UND | 15 | 73.0204 | 20.421 | 1095.306 | 306.315 | 1401.621 | 0 | 73.0204 | 20.421
17.22 | BASA | C121-BASA | PLACA DE MESA (20 X 5) CM, " GERENTE" E "GERENTE ADJUNTO" EM ACRÍLICO 5MM | UND | 10 | 64.39 | 0 | 643.9 | 0 | 643.9 | 0 | 64.39 | 0
17.23 | BASA | C113-BASA | SERVIÇO DE FORNECIMENTO E INSTALAÇÃO DE PLACA AÉREA 90X15 CM, KIT DISPLAY SYSTEM MODELO CF1, CF9 OU CF16 (UNIFITTING), INCLUINDO INSTALAÇÃO | UND | 15 | 244.598 | 121.448 | 3668.97 | 1821.72 | 5490.69 | 0 | 244.598 | 121.448
17.24 | BASA | C67-BASA | FORNECIMENTO E INSTALAÇÃO DE PLACA DE PORTA (30 X 8)CM, EM ACRÍLICO 5MM, INCLUSIVE FITA ADESIVA DUPLA FACE | UND | 16 | 65.882 | 2.978 | 1054.112 | 47.648 | 1101.76 | 0 | 65.882 | 2.978
17.25 | BASA | C122-BASA | FORNECIMENTO E INSTALAÇÃO DE PLACA DE PORTA (20 X 22)CM, "BANHEIRO MASC/FEM/COPA", EM ACRÍLICO 5MM, INCLUSIVE FITA ADESIVA DUPLA FACE | UND | 12 | 65.882 | 2.978 | 790.584 | 35.736 | 826.32 | 0 | 65.882 | 2.978
17.26 | BASA | C08-BASA | LOGOMARCA ADESIVADA(PICTOGRAMA DA LOGOMARCA "A" L=167CM, H=112CM, PADRÃO DO BANCO, APLICAÇÃO EM PAINÉIS DE VIDRO TEMPERADO | UND | 5 | 317.0188 | 2.978 | 1585.094 | 14.89 | 1599.984 | 0 | 317.0188 | 2.978
17.27 | BASA | C128-BASA | FORNECIMENTO E INSTALAÇÃO DE LOGOMARCA ADESIVADA(PICTOGRAMA DA LOGOMARCA "A" L=38CM, H=25CM, PADRÃO DO BANCO, APLICAÇÃO EM PAINÉIS DE VIDRO TEMPERADO | UND | 75 | 20.0524 | 2.978 | 1503.93 | 223.35 | 1727.28 | 0 | 20.0524 | 2.978
17.28 | BASA | C246- BASA | PELÍCULA MICRO PERFURADA COM ARTE DO BANCO | M2 | 20 | 172.26 | 14.89 | 3445.2 | 297.8 | 3743 | 0 | 172.26 | 14.89
17.29 | BASA | C309-BASA | PELÍCULA ADESIVADA JATEADA TRANSLUCIDA CRISTAL TIPO "A", TAMANHO 2,90X1,90M COM DET BASA | UND | 1 | 363.66 | 0 | 363.66 | 0 | 363.66 | 0 | 363.66 | 0
17.30 | BASA | C127-BASA | FORNECIMENTO E INSTALAÇÃO DE ADESIVO DE REDE INTERLIGA BANCO 24 HORAS 11X4,2CM | UND | 5 | 15.112 | 2.978 | 75.56 | 14.89 | 90.45 | 0 | 15.112 | 2.978
17.31 | BASA | C22-BASA | FORNECIMENTO E INSTALAÇÃO DE FAIXA HORIZONTAL ADESIVADA NA ESPESSURA DE 5CM NOS VIDROS | M | 250 | 3.1587 | 2.978 | 789.6667 | 744.5 | 1534.1667 | 0 | 3.1587 | 2.978
17.32 | BASA | C313-BASA | FORNECIMENTO E INSTALAÇÃO DE FAIXA HORIZONTAL ADESIVADA NA ESPESSURA DE 12CM NOS VIDROS DO AUTOATENDIMENTO | M | 100 | 9.9 | 0 | 990 | 0 | 990 | 0 | 9.9 | 0
17.33 | BASA | C120-BASA | FORNECIMENTO E INSTALAÇÃO DE PLACA DE NUMERAÇÃO DOS CAIXAS (15 X 16,4) CM, EM ACRÍLICO 5MM, INCLUSIVE FITA ADESIVA DUPLA FACE | UND | 12 | 65.882 | 2.978 | 790.584 | 35.736 | 826.32 | 0 | 65.882 | 2.978
17.34 | BASA | C123-BASA | FORNECIMENTO E INSTALAÇÃO DE ADESIVO DE AVISO (40X20CM) SOBRE SEGURANÇA SOBRE COFRE E CFTV | UND | 12 | 24.6925 | 2.978 | 296.31 | 35.736 | 332.046 | 0 | 24.6925 | 2.978
17.35 | BASA | C124-BASA | FORNECIMENTO E INSTALAÇÃO DE PLACA DE PAREDE – COFRE E CFTV (VERDE) 30X20 CM, EM ACRÍLICO 5MM, INCLUSIVE FITA ADESIVA DUPLA FACE | UND | 12 | 65.882 | 2.978 | 790.584 | 35.736 | 826.32 | 0 | 65.882 | 2.978
17.36 | BASA | C125-BASA | FORNECIMENTO E INSTALAÇÃO DE PLACA DE PAREDE (15 X 15)CM, DE PROIBIDO FUMAR, EM ACRÍLICO 5MM, INCLUSIVE FITA ADESIVA DUPLA FACE | UND | 12 | 65.882 | 2.978 | 790.584 | 35.736 | 826.32 | 0 | 65.882 | 2.978
17.37 | BASA | C126-BASA | FORNECIMENTO E INSTALAÇÃO DE TEXTO ENTRADA/SAÍDA DE 11X5CM CONFECCIONADA EM FITA ADESIVADA SIMPLES-FACE | UND | 12 | 15.112 | 2.978 | 181.344 | 35.736 | 217.08 | 0 | 15.112 | 2.978
17.38 | BASA | C112-BASA | FORNECIMENTO E INSTALAÇÃO DE PLACA AÉREA TIPO 1K (50X70) CM, EM CHAPA DE FERRO GALVANIZADA, PARA INDICAÇÃO DE ESTACIONAMENTO, COM POSTE METÁLICODE 3" DE DIAMETRO, COM 1,60M DE ALTURA TOTAL | UND | 5 | 617.567 | 14.2227 | 3087.8351 | 71.1136 | 3158.9487 | 0 | 617.567 | 14.2227
17.39 | BASA | C132-BASA | BASE EM CONCRETO ARMADO PARA TOTEM EXTERNO DE 90X50X40CM | UND | 6 | 215.7666 | 136.9289 | 1294.5996 | 821.5734 | 2116.173 | 0 | 215.7666 | 136.9289
18.0 |  |  | ACESSIBILIDADE | - | [6 empty] | 129519.1058
18.1 | BASA | C325-BASA | REMOÇÃO DE BARRAS DE APOIO OU PUXADOR DE PORTA DE BANHEIRO PCD | UND | 10 | 1.492 | 2.978 | 14.92 | 29.78 | 44.7 | 0 | 1.492 | 2.978
18.2 | SINAPI | 101094 | PISO PODOTÁTIL DE ALERTA OU DIRECIONAL, DE BORRACHA, ASSENTADO SOBRE ARGAMASSA. | M | 100 | 174.11 | 12.71 | 17411 | 1271 | 18682 | 0 | 174.11 | 12,71
18.3 | SINAPI | 104658 | PISO PODOTÁTIL DE ALERTA OU DIRECIONAL, DE CONCRETO, ASSENTADO SOBRE ARGAMASSA. | M2 | 100 | 194.11 | 32.89 | 19411 | 3289 | 22700 | 0 | 194.11 | 32,89
18.4 | PINI | 30.138.000055.SER | Piso podotátil direcional ou alerta ladrilho hidráulico 25 x 25 cm, # 2 cm, assentado com argamassa | m² | 100 | 124.09 | 21.55 | 12409 | 2155 | 14564 | 0 | 124.09 | 21.55
18.5 | BASA | C114-BASA | FORNECIMENTO E INSTALAÇÃO DE SINALIZAÇÃO TÁTIL, C/ INSCRIÇÕES EM BRAILLE E RELEVO SOBRE CHAPA METÁLICA, TIPO 2g (18X30) CM, EM SUPORTE DE ACESSO DO AUTO-ATENDIMENTO | UND | 6 | 202.692 | 2.978 | 1216.152 | 17.868 | 1234.02 | 0 | 202.692 | 2.978
18.6 | BASA | C20-BASA | FORNECIMENTO E INSTALAÇÃO DE PELÍCULA ADESIVA OPACA, DIM. 12X12CM, CONTENDO SÍMBOLO INTERNACIONAL DE ACESSO,TIPO 1a | UND | 30 | 14.2933 | 0.7445 | 428.799 | 22.335 | 451.134 | 0 | 14.2933 | 0.7445
18.7 | BASA | C70-BASA | FORNECIMENTO E INSTALAÇÃO DE PLACA DE PAREDE TÁTIL (TIPO 2b E 2c) PARA SANITÁRIO PÚBLICO MAS/FEM (20X10CM) EM ACRÍLICO 5MM, INCLUSIVE FITA DESIVADA DUPLA FACE | UND | 12 | 225.492 | 2.978 | 2705.904 | 35.736 | 2741.64 | 0 | 225.492 | 2.978
18.8 | BASA | C25-BASA-ORSE-07317 | FORNECIMENTO E INSTALAÇÃO DE PLACA TÁTIL BRAILE/RELEVO AÇO INOX 60X15CM - PERSONALIZADO USO CORRIMÃO., TIPO 2j | UND | 12 | 29.6 | 0 | 355.2 | 0 | 355.2 | 0 | 29.6 | 0
18.9 | BASA | C26-BASA-07318 | FORNECIMENTO E INSTALAÇÃO DE ANEL DE TEXTURA PARA CORRIMÃO EM BORRACHA FLEXÍVEL PRETO, TIPO 2k | UND | 10 | 47.656 | 4.34 | 476.56 | 43.4 | 519.96 | 0 | 47.656 | 4.34
18.10 | SINAPI | 100868 | BARRA DE APOIO RETA, EM ACO INOX POLIDO, COMPRIMENTO 80 CM, FIXADA NA PAREDE - FORNECIMENTO E INSTALAÇÃO. | UN | 10 | 290.87 | 24.93 | 2908.7 | 249.3 | 3158 | 0 | 290.87 | 24,93
18.11 | SINAPI | 100866 | BARRA DE APOIO RETA, EM ACO INOX POLIDO, COMPRIMENTO 60CM, FIXADA NA PAREDE - FORNECIMENTO E INSTALAÇÃO. | UN | 10 | 263.89 | 24.93 | 2638.9 | 249.3 | 2888.2 | 0 | 263.89 | 24,93
18.12 | BASA | C33-BASA-ORSE-11961 | FORNECIMENTO E INSTALAÇÃO DE ALARME AUDIOVISUAL SEM FIO BIVOLT 110/220V PARA SANITÁRIO ACESSÍVEL DEF. AUDITIVOS E VISUAIS, PLACA TÁTIL EM ALTO RELEVO E BRAILLE ESCRITO: "EMERGÊNCIA: ACIONE O BOTÃO" ) CONFORME NORMA NBR9050. KIT COMPLETO | UND | 5 | 553.0738 | 6.579 | 2765.369 | 32.895 | 2798.264 | 0 | 553.0738 | 6.579
18.13 | BASA | C237-BASA | TAPETE VINLICO PARA SINALIZAR ESPAÇO RESERVADO Á CADEIRANTES PCD (1,20X0,80M) | UND | 5 | 790 | 0 | 3950 | 0 | 3950 | 0 | 790 | 0
18.14 | BASA | C37-ORSE-13417 | BATEDOR PARA PORTA EM CHAPA DE ALUMÍNIO TIPO XADREZ LAVRADA ESP. 3mm C/ FIXAÇÃO SOBRE MADEIRA LISA OU REVESTIMENTO MELAMÍNICO COM FITA DUPLA FACE | UND | 5 | 125.2132 | 10.935 | 626.066 | 54.675 | 680.741 | 0 | 125.2132 | 10.935
18.15 | BASA | C15-BASA | SUPORTE TIPO PEDESTAL PARA MAPA TÁTIL, EM AÇO ESCOVADO E PLANO DE MAPA TÁTIL EM BRAILLE, PADRÃO BASA | UND | 5 | 2342.68 | 0 | 11713.4 | 0 | 11713.4 | 0 | 2342.68 | 0
18.16 | BASA | C245- BASA | MAPA TÁTIL EM ACRÍLICO 40X40CM | UND | 5 | 1480.342 | 2.978 | 7401.71 | 14.89 | 7416.6 | 0 | 1480.342 | 2.978
18.17 | BASA | C16-BASA | COLETE EM NYLON 600 PARA CADEIRAS COM INDICATIVOS DE ATENDIMENTO PRIORITÁRIOS | UND | 20 | 109.9 | 0 | 2198 | 0 | 2198 | 0 | 109.9 | 0
18.18 | BASA | C135-BASA | PLACAS AÉREAS EM ACRÍLICO CRISTAL E=5MM, COM TINTA ACRÍLICA NITROCELULOSE PRÉ-MISTURADA, TEXTO "ATENDIMENTO PRIORITÁRIO,TIPO 1I (120X12) CM, SUSPENSA PARA INDICAÇÃO DE FILA ÚNICA PARA CAIXA PRIORITÁRIO | UND | 5 | 245.32 | 121.575 | 1226.6 | 607.875 | 1834.475 | 0 | 245.32 | 121.575
18.19 | BASA | C115-BASA | PLACA DE MESA EM ACRÍLICO CRISTAL E=5MM, TIPO 1b (15X15X5) CM, EM ESTAÇÕES ADAPTADAS DE ATENDIMENTOCOM TINTA ACRÍLICA NITROCELULOSE PRÉ-MISTURADA, CONTENDO SÍMBOLO INTERNACIONAL DE ACESSO. | UND | 5 | 64.39 | 0 | 321.95 | 0 | 321.95 | 0 | 64.39 | 0
18.20 | BASA | C116-BASA | FORNECIMENTO E INSTALAÇÃO DE PLACA DE PAREDE TÁTIL BOTÃO DE ALARME/SAÍDA DE EMERGÊNCIA (20X10CM), TIPO 3a ou 3b, EM ACRÍLICO 5MM, INCLUSIVE FITA DESIVADA DUPLA FACE | UND | 5 | 75.492 | 2.978 | 377.46 | 14.89 | 392.35 | 0 | 75.492 | 2.978
18.21 | SINAPI | 95472 | VASO SANITARIO SIFONADO CONVENCIONAL PARA PCD SEM FURO FRONTAL COM LOUÇA BRANCA SEM ASSENTO, INCLUSO CONJUNTO DE LIGAÇÃO PARA BACIA SANITÁRIA AJUSTÁVEL - FORNECIMENTO E INSTALAÇÃO. AF_01/2020 | UN | 10 | 813.8 | 33.22 | 8138 | 332.2 | 8470.2 | 0 | 813.8 | 33,22
18.22 | BASA | C31-BASA-SINAPI-100849 | FORNECIMENTO E INSTALAÇÃO DE ASSENTO SANITÁRIO EM POLIPROPILENO | UND | 10 | 340.2694 | 4.0415 | 3402.6937 | 40.4151 | 3443.1088 | 0 | 340.2694 | 4.0415
18.23 | BASA | C180-BASA | Porta em chapa de compensado naval, revestida em todas as faces com laminado melamínico tipo Fórmica Texturizada (90x210) cm, movimento de charneira, com chapa de proteção em aço inox na parte inferior, interna, com batente, guarnição e ferragem | UND | 5 | 631.4276 | 24.605 | 3157.138 | 123.025 | 3280.163 | 0 | 631.4276 | 24.605
18.24 | BASA | C342-BASA-ORSE-08759 | CORRIMÃO EM AÇO INOX Ø=1 1/2", DUPLO, H=90CM | M | 50 | 277.03 | 36.59 | 13851.5 | 1829.5 | 15681 | 0 | 277.03 | 36.59
19.0 |  |  | PINTURA | - | [6 empty] | 975743.205
19.1 | PINI | 02.102.000035.SER | Remoção de pintura a látex | m² | 3240 | 0 | 14.61 | 0 | 47336.4 | 47336.4 | 0 | 0 | 14.61
19.2 | PINI | 02.102.000037.SER | Remoção de pintura a óleo ou esmalte | m² | 180 | 33.11 | 20.09 | 5959.8 | 3616.2 | 9576 | 0 | 33.11 | 20.09
19.3 | SINAPI | 100717 | LIXAMENTO MANUAL EM SUPERFÍCIES METÁLICAS EM OBRA. | M2 | 1300 | 3.78 | 6.44 | 4914 | 8372 | 13286 | 0 | 3.78 | 6,44
19.4 | SINAPI | 88412 | APLICAÇÃO MANUAL DE FUNDO SELADOR ACRÍLICO EM PANOS CEGOS DE FACHADA | M2 | 8500 | 3.49 | 0.74 | 29665 | 6290 | 35955 | 0 | 3.49 | 0,74
19.5 | SINAPI | 88484 | FUNDO SELADOR ACRÍLICO, APLICAÇÃO MANUAL EM TETO, UMA DEMÃO. | M2 | 8500 | 2.93 | 2.46 | 24905 | 20910 | 45815 | 0 | 2.93 | 2,46
19.6 | SINAPI | 88485 | FUNDO SELADOR ACRÍLICO, APLICAÇÃO MANUAL EM PAREDE, UMA DEMÃO. AF_04/2023 | M2 | 8500 | 2.61 | 1.77 | 22185 | 15045 | 37230 | 0 | 2.61 | 1,77
19.7 | SINAPI | 88495 | EMASSAMENTO COM MASSA LÁTEX, APLICAÇÃO EM PAREDE, UMA DEMÃO, LIXAMENTO MANUAL. | M2 | 8500 | 5.4 | 6.55 | 45900 | 55675 | 101575 | 0 | 5.4 | 6,55
19.8 | SINAPI | 88497 | EMASSAMENTO COM MASSA LÁTEX, APLICAÇÃO EM PAREDE, DUAS DEMÃOS, LIXAMENTO MANUAL. | M2 | 8500 | 8.92 | 9.58 | 75820 | 81430 | 157250 | 0 | 8.92 | 9,58
19.9 | SINAPI | 88494 | EMASSAMENTO COM MASSA LÁTEX, APLICAÇÃO EM TETO, UMA DEMÃO, LIXAMENTO MANUAL. | M2 | 2125 | 8.45 | 13.42 | 17956.25 | 28517.5 | 46473.75 | 0 | 8.45 | 13,42
19.10 | SINAPI | 88496 | EMASSAMENTO COM MASSA LÁTEX, APLICAÇÃO EM TETO, DUAS DEMÃOS, LIXAMENTO MANUAL. | M2 | 2125 | 13.36 | 19.7 | 28390 | 41862.5 | 70252.5 | 0 | 13.36 | 19,70
19.11 | SINAPI | 96132 | APLICAÇÃO MANUAL DE MASSA ACRÍLICA, DUAS DEMÃOS. | M2 | 8500 | 11.52 | 7.15 | 97920 | 60775 | 158695 | 0 | 11.52 | 7,15
19.12 | SINAPI | 88489 | PINTURA LÁTEX ACRÍLICA PREMIUM, APLICAÇÃO MANUAL EM PAREDES, DUAS DEMÃOS. | M2 | 8500 | 9.71 | 4.31 | 82535 | 36635 | 119170 | 0 | 9.71 | 4,31
19.13 | SINAPI | 102491 | PINTURA DE PISO COM TINTA ACRÍLICA, APLICAÇÃO MANUAL, 2 DEMÃOS, INCLUSO FUNDO PREPARADOR. | M2 | 850 | 15.04 | 7.64 | 12784 | 6494 | 19278 | 0 | 15.04 | 7,64
19.14 | SINAPI | 102513 | PINTURA DE SÍMBOLOS E TEXTOS COM TINTA ACRÍLICA, DEMARCAÇÃO COM FITA ADESIVA E APLICAÇÃO COM ROLO. | M2 | 240 | 23.93 | 26.66 | 5743.2 | 6398.4 | 12141.6 | 0 | 23.93 | 26,66
19.15 | SINAPI | 102501 | PINTURA DE FAIXA DE PEDESTRE OU ZEBRADA COM TINTA ACRÍLICA, E = 30 CM, APLICAÇÃO MANUAL. | M2 | 90 | 15.21 | 12 | 1368.9 | 1080 | 2448.9 | 0 | 15.21 | 12,00
19.16 | SINAPI | 100726 | PINTURA COM TINTA ALQUÍDICA DE FUNDO E ACABAMENTO (ESMALTE SINTÉTICO GRAFITE) APLICADA SOBRE SUPERFÍCIES METÁLICAS (POR DEMÃO) | M2 | 1300 | 12.92 | 14.63 | 16796 | 19019 | 35815 | 0 | 12.92 | 14,63
19.17 | SINAPI | 100749 | PINTURA COM TINTA ALQUÍDICA DE ACABAMENTO (ESMALTE SINTÉTICO FOSCO) PULVERIZADA SOBRE SUPERFÍCIES METÁLICAS (POR DEMÃO). | M2 | 1300 | 13.07 | 11.34 | 16991 | 14742 | 31733 | 0 | 13.07 | 11,34
19.18 | SINAPI | 88429 | APLICAÇÃO MANUAL DE PINTURA COM TINTA TEXTURIZADA ACRÍLICA EM DUAS CORES. | M2 | 300 | 27.52 | 12.93 | 8256 | 3879 | 12135 | 0 | 27.52 | 12,93
19.19 | BASA | C366-BASA | APLICAÇÃO MANUAL DE PINTURA COM TINTA TEXTURIZADA ACRÍLICA EM SUPERFÍCIES, COR CIMENTO QUEIMADO FOSCO DIA DE CHUVA | M2 | 300 | 51.7323 | 13.5245 | 15519.702 | 4057.353 | 19577.055 | 0 | 51.7323 | 13.5245
20.0 |  |  | SISTEMA ELÉTRICO E AFINS | - | [6 empty] | 1164319.162
20.1 |  |  | SUBESTAÇÃO DE ENERGIA E ENTRADA DE ENERGIA | - | [6 empty] | 0
20.1.1 | SINAPI | 102104 | TRANSFORMADOR DE DISTRIBUIÇÃO, 75 KVA, TRIFÁSICO, 60 HZ, CLASSE 15 KV, IMERSO EM ÓLEO MINERAL, INSTALAÇÃO EM POSTE (NÃO INCLUSO SUPORTE) - FORNECIMENTO E INSTALAÇÃO. | UN | 1 | 16112.03 | 356.2 | 16112.03 | 356.2 | 16468.23 | 0 | 16112.03 | 356,20
20.1.2 | SINAPI | 102105 | TRANSFORMADOR DE DISTRIBUIÇÃO, 112,5 KVA, TRIFÁSICO, 60 HZ, CLASSE 15 KV, IMERSO EM ÓLEO MINERAL, INSTALAÇÃO EM POSTE (NÃO INCLUSO SUPORTE) - FORNECIMENTO E INSTALAÇÃO. | UN | 1 | 19876.1 | 366.13 | 19876.1 | 366.13 | 20242.23 | 0 | 19876.1 | 366,13
20.1.3 | SINAPI | 93011 | ELETRODUTO RÍGIDO ROSCÁVEL, PVC, DN 85 MM (3"), PARA REDE ENTERRADA DE DISTRIBUIÇÃO DE ENERGIA ELÉTRICA - FORNECIMENTO E INSTALAÇÃO. | M | 35 | 54.01 | 6.6 | 1890.35 | 231 | 2121.35 | 0 | 54.01 | 6,60
20.1.4 | BASA | C141-SEDOP-PA-170415 | MURETA DE MEDIÇÃO EM ALVENARIA COM LAJE EM CONCRETO DIMENSÕES (C=2,20/L=0,5/H=2,0m) | UND | 2 | 1804.2223 | 702.5733 | 3608.4446 | 1405.1466 | 5013.5912 | 0 | 1804.2223 | 702.5733
20.1.5 | SINAPI | 101878 | QUADRO DE DISTRIBUIÇÃO DE ENERGIA EM CHAPA DE AÇO GALVANIZADO, DE SOBREPOR, COM BARRAMENTO TRIFÁSICO, PARA 18 DISJUNTORES DIN 100A - FORNECIMENTO E INSTALAÇÃO. | UN | 2 | 430.41 | 58.93 | 860.82 | 117.86 | 978.68 | 0 | 430.41 | 58,93
20.1.6 | BASA | C143-BASA | CAIXA DE MEDIÇÃO POLIFÁSICA PADRÃO CONCESSIONÁRIA LOCAL | UND | 2 | 334.855 | 48.375 | 669.71 | 96.75 | 766.46 | 0 | 334.855 | 48.375
20.1.7 | BASA | C144-BASA | CAIXA PARA TC PADRÃO CONCESSIONÁRIA LOCAL | UND | 2 | 967.925 | 48.375 | 1935.85 | 96.75 | 2032.6 | 0 | 967.925 | 48.375
20.1.8 | PINI | 30.127.000074.SER | Cabo em alumínio multiplexado, isolado com XLPE, 25 mm² para distribuiçãode energia em BT até 0,6/1kV | m | 100 | 6.68 | 3.64 | 668 | 364 | 1032 | 0 | 6.68 | 3.64
20.1.9 | SINAPI | 92992 | CABO DE COBRE FLEXÍVEL ISOLADO, 95 MM², ANTI-CHAMA 0,6/1,0 KV, PARA REDE ENTERRADA DE DISTRIBUIÇÃO DE ENERGIA ELÉTRICA - FORNECIMENTO E INSTALAÇÃO. | M | 35 | 114.02 | 4.74 | 3990.7 | 165.9 | 4156.6 | 0 | 114.02 | 4,74
20.1.10 | BASA | C311-BASA-ORSE-9912 | CABO DE COBRE ISOLADO PVC RÍGIDO UNIPOLAR SEÇÃO 15MM², 15KV | M | 100 | 30.6416 | 9.675 | 3064.16 | 967.5 | 4031.66 | 0 | 30.6416 | 9.675
20.1.11 | BASA | C343-BASA-SEDOP-E00113 | FORNECIMENTO E INSTALAÇÃO DE CHAVE FUSÍVEL DE 100A, CLASSE 15KV C/ SUPORTE "L" | UND | 3 | 333.165 | 9.675 | 999.495 | 29.025 | 1028.52 | 0 | 333.165 | 9.675
20.1.12 | BASA | C140-BASA | FORNECIMENTO E INSTALAÇÃO DE PÁRA-RAIOS POLIMÉRICO DE DISTRIBUIÇÃO 12 KV VAL 15 KV | UND | 3 | 209.398 | 27.09 | 628.194 | 81.27 | 709.464 | 0 | 209.398 | 27.09
20.1.13 | BASA | C344-BASA-SEDOP-E00183 | FORNECIMENTO E INSTALAÇÃO DE MÃO FRANCESA PLANA GALVANIZADA 726MM | UND | 4 | 21.248 | 7.74 | 84.992 | 30.96 | 115.952 | 0 | 21.248 | 7.74
20.1.14 | SINAPI | 101546 | ISOLADOR, TIPO PINO, PARA TENSÃO 15 KV - FORNECIMENTO E INSTALAÇÃO. | UN | 6 | 30.08 | 1.46 | 180.48 | 8.76 | 189.24 | 0 | 30.08 | 1,46
20.1.15 | BASA | C345-BASA-SINAP-444 | PINO ROSCA EXTERNA, EM ACO GALVANIZADO, PARA ISOLADOR DE 15KV, DIAMETRO 25 MM, COMPRIMENTO *290* MM | UND | 6 | 25.788 | 7.74 | 154.728 | 46.44 | 201.168 | 0 | 25.788 | 7.74
20.1.16 | BASA | C346-BASA-SEDOP-E00189 | CONECTOR A COMPRESSÃO BIMETALICO (P/PARA RAIOS/CHAVE FUZIVEL) | UND | 6 | 86.588 | 7.74 | 519.528 | 46.44 | 565.968 | 0 | 86.588 | 7.74
20.1.17 | SINAPI | 102109 | SUPORTE PARA TRANSFORMADOR EM POSTE DE CONCRETO CIRCULAR - FORNECIMENTO E INSTALAÇÃO. | UN | 2 | 37.44 | 17.17 | 74.88 | 34.34 | 109.22 | 0 | 37.44 | 17,17
20.1.18 | BASA | C310-BASA-SEDOP- 171496 | Cruzeta em concreto (90x115x2400mm) | UND | 10 | 104.74 | 60.8 | 1047.4 | 608 | 1655.4 | 0 | 104.74 | 60.8
20.1.19 | SINAPI | 5928 | GUINDAUTO HIDRÁULICO, CAPACIDADE MÁXIMA DE CARGA 6200 KG, MOMENTO MÁXIMO DE CARGA 11,7 TM, ALCANCE MÁXIMO HORIZONTAL 9,70 M, INCLUSIVE CAMINHÃO TOCO PBT 16.000 KG | CHP | 35 | 294.89 | 19.58 | 10321.15 | 685.3 | 11006.45 | 0 | 294.89 | 19,58
20.2 |  |  | QGBT | - | [6 empty] | 0
20.2.1 | BASA | C308-BASA-ORSE-07224 | REMOÇÃO DE QUADRO ELÉTRICO DE EMBUTIR OU SOBREPOR | UND | 8 | 15.04 | 36.59 | 120.32 | 292.72 | 413.04 | 0 | 15.04 | 36.59
20.2.2 | SINAPI | 101946 | QUADRO DE MEDIÇÃO GERAL DE ENERGIA PARA 1 MEDIDOR DE SOBREPOR - FORNECIMENTO E INSTALAÇÃO. | UN | 5 | 143.99 | 58.94 | 719.95 | 294.7 | 1014.65 | 0 | 143.99 | 58,94
20.2.3 | SINAPI | 101898 | DISJUNTOR TERMOMAGNÉTICO TRIPOLAR , CORRENTE NOMINAL DE 400A - FORNECIMENTO E INSTALAÇÃO. | UN | 10 | 1407.76 | 51.18 | 14077.6 | 511.8 | 14589.4 | 0 | 1407.76 | 51,18
20.2.4 | SINAPI | 101896 | DISJUNTOR TERMOMAGNÉTICO TRIPOLAR , CORRENTE NOMINAL DE 200A - FORNECIMENTO E INSTALAÇÃO. | UN | 10 | 633.52 | 51.18 | 6335.2 | 511.8 | 6847 | 0 | 633.52 | 51,18
20.2.5 | PINI | 16.109.000104.SER | Disjuntor tripolar compacto > 100 A até 160 A com acionamento na porta do quadro de distribuição | un | 10 | 949.16 | 66.1 | 9491.6 | 661 | 10152.6 | 0 | 949.16 | 66.1
20.2.6 | SINAPI | 101895 | DISJUNTOR TERMOMAGNÉTICO TRIPOLAR , CORRENTE NOMINAL DE 125A - FORNECIMENTO E INSTALAÇÃO. | UN | 10 | 405.98 | 51.18 | 4059.8 | 511.8 | 4571.6 | 0 | 405.98 | 51,18
20.2.7 | SINAPI | 101894 | DISJUNTOR TRIPOLAR TIPO NEMA, CORRENTE NOMINAL DE 60 ATÉ 100A - FORNECIMENTO E INSTALAÇÃO. | UN | 10 | 138.52 | 30.3 | 1385.2 | 303 | 1688.2 | 0 | 138.52 | 30,30
20.2.8 | SINAPI | 93655 | DISJUNTOR MONOPOLAR TIPO DIN, CORRENTE NOMINAL DE 20A - FORNECIMENTO E INSTALAÇÃO. | UN | 10 | 12 | 2.56 | 120 | 25.6 | 145.6 | 0 | 12 | 2,56
20.2.9 | SINAPI | 93654 | DISJUNTOR MONOPOLAR TIPO DIN, CORRENTE NOMINAL DE 16A - FORNECIMENTO E INSTALAÇÃO. | UN | 10 | 11.43 | 1.82 | 114.3 | 18.2 | 132.5 | 0 | 11.43 | 1,82
20.3 |  |  | ALIMENTADORES DE ENERGIA | - | [6 empty] | 0
20.3.1 | SINAPI | 93009 | ELETRODUTO RÍGIDO ROSCÁVEL, PVC, DN 60 MM (2"), PARA REDE ENTERRADA DE DISTRIBUIÇÃO DE ENERGIA ELÉTRICA - FORNECIMENTO E INSTALAÇÃO. | M | 25 | 30.05 | 4.98 | 751.25 | 124.5 | 875.75 | 0 | 30.05 | 4,98
20.3.2 | SINAPI | 93011 | ELETRODUTO RÍGIDO ROSCÁVEL, PVC, DN 85 MM (3"), PARA REDE ENTERRADA DE DISTRIBUIÇÃO DE ENERGIA ELÉTRICA - FORNECIMENTO E INSTALAÇÃO. | M | 40 | 54.01 | 6.6 | 2160.4 | 264 | 2424.4 | 0 | 54.01 | 6,60
20.3.3 | BASA | C156-BASA | CONDUÍTE FLEXIVEL METÁLICO, TIPO "SEAL TUBES" DE 2" PARA ALIMENTAÇÃO USCA/GMG | M | 40 | 41.714 | 3.87 | 1668.56 | 154.8 | 1823.36 | 0 | 41.714 | 3.87
20.3.4 | BASA | C157-BASA | ELETROCALHA 200X50X3000MM PERFURADA C/ 01 VIA, COM TAMPA, INCLUINDO ACESSÓRIOS E CONEX., SUPORTES DE FIXAÇÃO, ETC | M | 70 | 54.89 | 19.35 | 3842.3 | 1354.5 | 5196.8 | 0 | 54.89 | 19.35
20.3.5 | BASA | C158-BASA | ELETROCALHA 100X50X3000MM PERFURADA C/ 01 VIA, COM TAMPA, INCLUINDO ACESSÓRIOS E CONEX., SUPORTES DE FIXAÇÃO, ETC | M | 70 | 34.8533 | 19.35 | 2439.7333 | 1354.5 | 3794.2333 | 0 | 34.8533 | 19.35
20.3.6 | BASA | C160-BASA-ORSE-9051 | CAIXA DE EQUALIZAÇÃO P/ATERRAMENTO 20X20X10CM DE SOBREPOR P/11 TERMINAIS DE PRESSÃO C/BARRAMENTO (PÁRA-RAIO) | UND | 8 | 355.262 | 11.61 | 2842.096 | 92.88 | 2934.976 | 0 | 355.262 | 11.61
20.3.7 | BASA | C161-BASA-ORSE-7996 | DISJUNTOR BIPOLAR DR 25 A - DISPOSITIVO RESIDUAL DIFERENCIAL, TIPO AC, 30MA, REF.5SM1 312-OMB, SIEMENS OU SIMILAR | UND | 25 | 287.584 | 23.22 | 7189.6 | 580.5 | 7770.1 | 0 | 287.584 | 23.22
20.4 |  |  | ILUMINAÇÃO E TOMADAS DE USO COMUM/ILUMINAÇÃO DE EMERGÊNCIA | - | [6 empty] | 0
20.4.1 | SINAPI | 97660 | REMOÇÃO DE INTERRUPTORES/TOMADAS ELÉTRICAS, DE FORMA MANUAL, SEM REAPROVEITAMENTO. | UN | 300 | 0.16 | 0.54 | 48 | 162 | 210 | 0 | 0.16 | 0,54
20.4.2 | SINAPI | 97661 | REMOÇÃO DE CABOS ELÉTRICOS, COM SEÇÃO DE 10 MM², FORMA MANUAL, SEM REAPROVEITAMENTO. | M | 5000 | 0.2 | 0.55 | 1000 | 2750 | 3750 | 0 | 0.2 | 0,55
20.4.3 | SINAPI | 97665 | REMOÇÃO DE LUMINÁRIAS, DE FORMA MANUAL, SEM REAPROVEITAMENTO. | UN | 310 | 0.53 | 1.36 | 164.3 | 421.6 | 585.9 | 0 | 0.53 | 1,36
20.4.4 | BASA | C328-BASA | REMOÇÃO DE ELETRODUTOS/ELETROCALHAS | M | 500 | 0.3028 | 0.774 | 151.4 | 387 | 538.4 | 0 | 0.3028 | 0.774
20.4.5 | SINAPI | 90447 | RASGO LINEAR MANUAL EM ALVENARIA, PARA ELETRODUTOS, DIÂMETROS MENORES OU IGUAIS A 40 MM. | M | 300 | 2.22 | 6.33 | 666 | 1899 | 2565 | 0 | 2.22 | 6,33
20.4.6 | BASA | C274-BASA-SINAPI | PONTO ELÉTRICO PARA CX DA TECBAN COM O2 ELETRODUTOS GALVANIZADOS DE 3/4' E CURVA NA ALTURA DE 2,15 M DO PISO | UND | 3 | 53.06 | 18.99 | 159.18 | 56.97 | 216.15 | 0 | 53.06 | 18.99
20.4.7 | PINI | 16.125.000070.SER | PONTO DE TOMADA COMPLETO, COM ELETRODUTO PVC RÍGIDO, CURVA,LUVA, FIO RÍGIDO, CAIXA 4X2", TOMADA DE EMBUTIR 2P+T-10A, 250V | un | 90 | 259.43 | 129.58 | 23348.7 | 11662.2 | 35010.9 | 0 | 259.43 | 129.58
20.4.8 | SINAPI | 92005 | TOMADA MÉDIA DE EMBUTIR (2 MÓDULOS), 2P+T 20 A, INCLUINDO SUPORTE E PLACA - FORNECIMENTO E INSTALAÇÃO. | UN | 90 | 42.46 | 27.1 | 3821.4 | 2439 | 6260.4 | 0 | 42.46 | 27,10
20.4.9 | SINAPI | 92008 | TOMADA BAIXA DE EMBUTIR (2 MÓDULOS), 2P+T 10 A, INCLUINDO SUPORTE E PLACA - FORNECIMENTO E INSTALAÇÃO. | UN | 90 | 34.47 | 21.26 | 3102.3 | 1913.4 | 5015.7 | 0 | 34.47 | 21,26
20.4.10 | PINI | 16.125.000010.SER | Ponto seco para instalação de som, tv, alarme e lógica, incluindo eletroduto PVC rígido e caixa com espelho | un | 30 | 168.53 | 76.7 | 5055.9 | 2301 | 7356.9 | 0 | 168.53 | 76.7
20.4.11 | PINI | 16.125.000050.SER | PONTO DE LUZ COM ELETRODUTO PVC RÍGIDO, Ø 3/4" E FIO RÍGIDO 1,5 MM², CAIXA E LUVA | un | 90 | 241.63 | 146.11 | 21746.7 | 13149.9 | 34896.6 | 0 | 241.63 | 146.11
20.4.12 | BASA | C181-BASA | Adaptação das Instalações elétricas no Mobiliário | UND | 60 | 51.065 | 11.1 | 3063.9 | 666 | 3729.9 | 0 | 51.065 | 11.1
20.4.13 | BASA | C163-BASA-ORSE-13451 | PROGRAMADOR HORÁRIO COEL BIFÁSICO 16A PARA ACIONAMENTO DA ILUMINAÇÃO DO AUTO-ATENDIMENTO | UND | 24 | 262.028 | 7.74 | 6288.672 | 185.76 | 6474.432 | 0 | 262.028 | 7.74
20.4.14 | BASA | C164-BASA | CONTATOR 20A PARA ACIONAMENTO DA ILUMINAÇÃO DO AUTO-ATENDIMENTO | UND | 24 | 218.118 | 7.74 | 5234.832 | 185.76 | 5420.592 | 0 | 218.118 | 7.74
20.4.15 | SINAPI | 91863 | ELETRODUTO RÍGIDO ROSCÁVEL, PVC, DN 25 MM (3/4"), PARA CIRCUITOS TERMINAIS, INSTALADO EM FORRO - FORNECIMENTO E INSTALAÇÃO. | M | 340 | 8.74 | 4.6 | 2971.6 | 1564 | 4535.6 | 0 | 8.74 | 4,60
20.4.16 | SINAPI | 91864 | ELETRODUTO RÍGIDO ROSCÁVEL, PVC, DN 32 MM (1"), PARA CIRCUITOS TERMINAIS, INSTALADO EM FORRO - FORNECIMENTO E INSTALAÇÃO. | M | 340 | 12.95 | 5.38 | 4403 | 1829.2 | 6232.2 | 0 | 12.95 | 5,38
20.4.17 | SINAPI | 91926 | CABO DE COBRE FLEXÍVEL ISOLADO, 2,5 MM², ANTI-CHAMA 450/750 V, PARA CIRCUITOS TERMINAIS - FORNECIMENTO E INSTALAÇÃO. | M | 3000 | 3.85 | 1.11 | 11550 | 3330 | 14880 | 0 | 3.85 | 1,11
20.4.18 | SINAPI | 91924 | CABO DE COBRE FLEXÍVEL ISOLADO, 1,5 MM², ANTI-CHAMA 450/750 V, PARA CIRCUITOS TERMINAIS - FORNECIMENTO E INSTALAÇÃO. AF_03/2023 | M | 3000 | 2.51 | 0.88 | 7530 | 2640 | 10170 | 0 | 2.51 | 0,88
20.4.19 | SINAPI | 91928 | CABO DE COBRE FLEXÍVEL ISOLADO, 4 MM², ANTI-CHAMA 450/750 V, PARA CIRCUITOS TERMINAIS - FORNECIMENTO E INSTALAÇÃO. | M | 1000 | 6.22 | 1.5 | 6220 | 1500 | 7720 | 0 | 6.22 | 1,50
20.4.20 | SINAPI | 91952 | INTERRUPTOR SIMPLES (1 MÓDULO), 10A/250V, SEM SUPORTE E SEM PLACA - FORNECIMENTO E INSTALAÇÃO. | UN | 125 | 12.46 | 8.99 | 1557.5 | 1123.75 | 2681.25 | 0 | 12.46 | 8,99
20.4.21 | SINAPI | 91959 | INTERRUPTOR SIMPLES (2 MÓDULOS), 10A/250V, INCLUINDO SUPORTE E PLACA - FORNECIMENTO E INSTALAÇÃO. | UN | 50 | 31.71 | 20.51 | 1585.5 | 1025.5 | 2611 | 0 | 31.71 | 20,51
20.4.22 | SINAPI | 91967 | INTERRUPTOR SIMPLES (3 MÓDULOS), 10A/250V, INCLUINDO SUPORTE E PLACA - FORNECIMENTO E INSTALAÇÃO. | UN | 50 | 43.25 | 27.1 | 2162.5 | 1355 | 3517.5 | 0 | 43.25 | 27,10
20.4.23 | SINAPI | 92000 | TOMADA BAIXA DE EMBUTIR (1 MÓDULO), 2P+T 10 A, INCLUINDO SUPORTE E PLACA - FORNECIMENTO E INSTALAÇÃO. | UN | 150 | 21.55 | 14.33 | 3232.5 | 2149.5 | 5382 | 0 | 21.55 | 14,33
20.4.24 | BASA | C165-BASA-ORSE-13528/13529 | PLUGUE MACHO E FÊMEA,10A, 2P+T PARA LIGAÇÃO DAS LUMINÁRIAS | UND | 200 | 11.684 | 23.22 | 2336.8 | 4644 | 6980.8 | 0 | 11.684 | 23.22
20.4.25 | BASA | C66-SINAPI39390 | PROJETOR DE LED 30W, COMPLETA CONFORME A ESPECIFICAÇÃO | UND | 50 | 37.533 | 17.415 | 1876.65 | 870.75 | 2747.4 | 0 | 37.533 | 17.415
20.4.26 | BASA | C203 -SEDOP-170781 | LUMINÁRIA COM LÂMPADA DE LED 2X18W, DE EMBUTIR, COM REFLETOR PARABÓLICO ESPELHADO, ALETAS ESPELHADAS, LAMPADAS E DEMAIS ACESSÓRIOS, CONFORME ESPECIFICAÇÃO | UND | 190 | 310.686 | 34.83 | 59030.34 | 6617.7 | 65648.04 | 0 | 310.686 | 34.83
20.4.27 | BASA | C202 -SEDOP-170781 | LUMINÁRIA COM LÂMPADA DE LED 4X10W, DE EMBUTIR, COM REFLETOR PARABÓLICO ESPELHADO, ALETAS ESPELHADAS, LAMPADAS E DEMAIS ACESSÓRIOS, CONFORME ESPECIFICAÇÃO | UND | 50 | 345.666 | 78.51 | 17283.3 | 3925.5 | 21208.8 | 0 | 345.666 | 78.51
20.4.28 | SINAPI | 97607 | LUMINÁRIA ARANDELA TIPO TARTARUGA, DE SOBREPOR, COM 1 LÂMPADA LED DE 6 W, SEM REATOR - FORNECIMENTO E INSTALAÇÃO. AF_09/2024 | UN | 25 | 91.64 | 15.71 | 2291 | 392.75 | 2683.75 | 0 | 91.64 | 15,71
20.4.29 | PINI | 16.123.000012.SER | Luminária fluorescente completa industrial com 4 lâmpadas de 20 W, tipo calha de sobrepor | un | 25 | 405.61 | 49.58 | 10140.25 | 1239.5 | 11379.75 | 0 | 405.61 | 49.58
20.4.30 | SINAPI | 100903 | LÂMPADA TUBULAR LED DE 18/20 W, BASE G13 - FORNECIMENTO E INSTALAÇÃO. | UN | 500 | 21.93 | 10.91 | 10965 | 5455 | 16420 | 0 | 21.93 | 10,91
20.4.31 | SINAPI | 97599 | LUMINÁRIA DE EMERGÊNCIA, COM 30 LÂMPADAS LED DE 2 W, SEM REATOR - FORNECIMENTO E INSTALAÇÃO. | UN | 100 | 16.52 | 4.81 | 1652 | 481 | 2133 | 0 | 16.52 | 4,81
20.5 |  |  | INSTALAÇÕES ELÉTRICAS PARA SISTEMA DE REFRIGERAÇÃO (NORMAL E ESSENCIAL) | - | [6 empty] | 0
20.5.1 | SINAPI | 93661 | DISJUNTOR BIPOLAR TIPO DIN, CORRENTE NOMINAL DE 16A - FORNECIMENTO E INSTALAÇÃO. | UN | 25 | 58.77 | 3.66 | 1469.25 | 91.5 | 1560.75 | 0 | 58.77 | 3,66
20.5.2 | SINAPI | 93662 | DISJUNTOR BIPOLAR TIPO DIN, CORRENTE NOMINAL DE 20A - FORNECIMENTO E INSTALAÇÃO. | UN | 25 | 59.95 | 5.11 | 1498.75 | 127.75 | 1626.5 | 0 | 59.95 | 5,11
20.5.3 | SINAPI | 93663 | DISJUNTOR BIPOLAR TIPO DIN, CORRENTE NOMINAL DE 25A - FORNECIMENTO E INSTALAÇÃO. | UN | 50 | 59.95 | 5.11 | 2997.5 | 255.5 | 3253 | 0 | 59.95 | 5,11
20.5.4 | SINAPI | 101896 | DISJUNTOR TERMOMAGNÉTICO TRIPOLAR , CORRENTE NOMINAL DE 200A - FORNECIMENTO E INSTALAÇÃO. | UN | 5 | 633.52 | 51.18 | 3167.6 | 255.9 | 3423.5 | 0 | 633.52 | 51,18
20.5.5 | PINI | 16.109.000104.SER | Disjuntor tripolar compacto > 100 A até 160 A com acionamento na porta do quadro de distribuição | un | 5 | 949.16 | 66.1 | 4745.8 | 330.5 | 5076.3 | 0 | 949.16 | 66.1
20.5.6 | BASA | C159-BASA | ELETROCALHA 50X50X3000MM PERFURADA C/ 01 VIA, COM TAMPA, INCLUINDO ACESSÓRIOS E CONEX., SUPORTES DE FIXAÇÃO, ETC | M | 100 | 55.042 | 11.61 | 5504.2 | 1161 | 6665.2 | 0 | 55.042 | 11.61
20.5.7 | SINAPI | 91867 | ELETRODUTO RÍGIDO ROSCÁVEL, PVC, DN 25 MM (3/4"), PARA CIRCUITOS TERMINAIS, INSTALADO EM LAJE - FORNECIMENTO E INSTALAÇÃO. | M | 250 | 8.39 | 3.64 | 2097.5 | 910 | 3007.5 | 0 | 8.39 | 3,64
20.5.8 | SINAPI | 91864 | ELETRODUTO RÍGIDO ROSCÁVEL, PVC, DN 32 MM (1"), PARA CIRCUITOS TERMINAIS, INSTALADO EM FORRO - FORNECIMENTO E INSTALAÇÃO. | M | 100 | 12.95 | 5.38 | 1295 | 538 | 1833 | 0 | 12.95 | 5,38
20.5.9 | PINI | 16.113.000921.SER | Perfilado liso em chapa de aço galvanizado # 22, largura 38 mm x altura 38 mm, com tampa, instalação superior | m | 100 | 49.67 | 15.98 | 4967 | 1598 | 6565 | 0 | 49.67 | 15.98
20.5.10 | SINAPI | 95778 | CONDULETE DE ALUMÍNIO, TIPO C, PARA ELETRODUTO DE AÇO GALVANIZADO DN 20 MM (3/4''), APARENTE - FORNECIMENTO E INSTALAÇÃO. | UN | 65 | 19.21 | 10.56 | 1248.65 | 686.4 | 1935.05 | 0 | 19.21 | 10,56
20.5.11 | SINAPI | 95780 | CONDULETE DE ALUMÍNIO, TIPO B, PARA ELETRODUTO DE AÇO GALVANIZADO DN 25 MM (1''), APARENTE - FORNECIMENTO E INSTALAÇÃO. | UN | 65 | 22.01 | 9.86 | 1430.65 | 640.9 | 2071.55 | 0 | 22.01 | 9,86
20.5.12 | SINAPI | 91944 | CAIXA RETANGULAR 4" X 4" BAIXA (0,30 M DO PISO), PVC, INSTALADA EM PAREDE - FORNECIMENTO E INSTALAÇÃO. | UN | 65 | 7.09 | 6.72 | 460.85 | 436.8 | 897.65 | 0 | 7.09 | 6,72
20.5.13 | SINAPI | 91926 | CABO DE COBRE FLEXÍVEL ISOLADO, 2,5 MM², ANTI-CHAMA 450/750 V, PARA CIRCUITOS TERMINAIS - FORNECIMENTO E INSTALAÇÃO. | M | 1400 | 3.85 | 1.11 | 5390 | 1554 | 6944 | 0 | 3.85 | 1,11
20.5.14 | SINAPI | 91928 | CABO DE COBRE FLEXÍVEL ISOLADO, 4 MM², ANTI-CHAMA 450/750 V, PARA CIRCUITOS TERMINAIS - FORNECIMENTO E INSTALAÇÃO. | M | 800 | 6.22 | 1.5 | 4976 | 1200 | 6176 | 0 | 6.22 | 1,50
20.5.15 | SINAPI | 91930 | CABO DE COBRE FLEXÍVEL ISOLADO, 6 MM², ANTI-CHAMA 450/750 V, PARA CIRCUITOS TERMINAIS - FORNECIMENTO E INSTALAÇÃO. | M | 700 | 8.85 | 1.97 | 6195 | 1379 | 7574 | 0 | 8.85 | 1,97
20.5.16 | BASA | C163-BASA-ORSE-13451 | PROGRAMADOR HORÁRIO COEL BIFÁSICO 16A PARA ACIONAMENTO DA ILUMINAÇÃO DO AUTO-ATENDIMENTO | UND | 20 | 262.028 | 7.74 | 5240.56 | 154.8 | 5395.36 | 0 | 262.028 | 7.74
20.5.17 | BASA | C164-BASA | CONTATOR 20A PARA ACIONAMENTO DA ILUMINAÇÃO DO AUTO-ATENDIMENTO | UND | 10 | 218.118 | 7.74 | 2181.18 | 77.4 | 2258.58 | 0 | 218.118 | 7.74
20.5.18 | SINAPI | 101903 | CONTATOR TRIPOLAR I NOMINAL 38A - FORNECIMENTO E INSTALAÇÃO. | UN | 12 | 409.18 | 15.67 | 4910.16 | 188.04 | 5098.2 | 0 | 409.18 | 15,67
20.6 |  |  | SISTEMA DE PROTEÇÃO CONTRA DESCARGAS ATMOSFÉRICAS (SPDA) E ATERRAMENTO | - | [6 empty] | 0
20.6.1 | SINAPI | 96984 | ELETRODUTO PVC RÍGIDO, DIÂMETRO 40MM, COM 3 METROS, PARA SPDA - FORNECIMENTO E INSTALAÇÃO. | UN | 50 | 37 | 28.86 | 1850 | 1443 | 3293 | 0 | 37 | 28,86
20.6.2 | BASA | C347-BASA-SINAPI | ABRACADEIRA EM ACO PARA AMARRACAO DE ELETRODUTOS, TIPO D, COM 1" E CUNHA DE FIXACAO | UND | 30 | 2.9214 | 0.387 | 87.642 | 11.61 | 99.252 | 0 | 2.9214 | 0.387
20.6.3 | SINAPI | 96985 | HASTE DE ATERRAMENTO, DIÂMETRO 5/8", COM 3 METROS - FORNECIMENTO E INSTALAÇÃO. | UN | 50 | 54.88 | 9.6 | 2744 | 480 | 3224 | 0 | 54.88 | 9,60
20.6.4 | SINAPI | 98111 | CAIXA DE INSPEÇÃO PARA ATERRAMENTO, CIRCULAR, EM POLIETILENO, DIÂMETRO INTERNO = 0,3 M. | UN | 15 | 45.64 | 5.9 | 684.6 | 88.5 | 773.1 | 0 | 45.64 | 5,90
20.6.5 | SINAPI | 96977 | CORDOALHA DE COBRE NU 50 MM², ENTERRADA - FORNECIMENTO E INSTALAÇÃO. | M | 250 | 67.65 | 1.27 | 16912.5 | 317.5 | 17230 | 0 | 67.65 | 1,27
20.6.6 | BASA | C351-BASA-ORSE-12740 | FORNECIMENTO E ASSENTAMENTO DE BARRA CHATA DE ALUMÍNIO DE 7/8" X 1/8" | M | 900 | 12.3926 | 3.978 | 11153.34 | 3580.2 | 14733.54 | 0 | 12.3926 | 3.978
20.6.7 | BASA | C348-BASA-SEDOP-171125 | CONECTOR DE MEDIÇÃO E EMENDA #50MM², FAB. TERMOTÉCNICA OU SIMILAR | UND | 25 | 15.7813 | 1.824 | 394.5325 | 45.6 | 440.1325 | 0 | 15.7813 | 1.824
20.6.8 | BASA | C349-BASA-SEDOP-171299 | PONTO DE SOLDA EXOTÉRMICA | UND | 50 | 19.442 | 30.96 | 972.1 | 1548 | 2520.1 | 0 | 19.442 | 30.96
20.6.9 | BASA | C145-BASA | CAIXA DE ATERRAMENTO EM CONCRETO PRÉ-MOLDADO, DIAMETRO DE 0,30 M E ALTURA DE 0,35 M, SEM FUNDO E COM TAMPA | UND | 25 | 118.292 | 10.977 | 2957.3 | 274.425 | 3231.725 | 0 | 118.292 | 10.977
20.6.10 | BASA | C350-BASA | MEDIÇÃO DA RESISTÊNCIA DE TERRA EQUIVALENTE DA MALHA DE ATERRAMENTO E EMISSÃO DE RELATÓRIO | UND | 5 | 83.27 | 253.8 | 416.35 | 1269 | 1685.35 | 0 | 83.27 | 253.8
20.6.11 | BASA | C139-BASA | FORNECIMENTO E INSTALAÇÃO DE CABO #50 MM² NÚ | M | 300 | 65.464 | 3.87 | 19639.2 | 1161 | 20800.2 | 0 | 65.464 | 3.87
20.7 |  |  | LÓGICA (CABEAMENTO ESTRUTURADO) | - | [6 empty] | 0
20.7.1 | BASA | C177-BASA | Rack fechado 19" 44Ux800mm, de profundidade em aço SAE 1010/1020, ref. RTS40870 (Triunfo ou similar), com 1 porta, 03 bandejas de apoio, 02 réguas de tomadas 2P+T c/chicote, 6 anéis de guia vertical, exaustor, etc., conforme padrão do Banco (P/ REDE) | UND | 5 | 3035.1 | 464.4 | 15175.5 | 2322 | 17497.5 | 0 | 3035.1 | 464.4
20.7.2 | BASA | C169-BASA (SEDOP-170690) | PONTO DE LÓGICA COMPLETO-UTP (INCLUINDO CABO, CONEXÕES, TOMADA, CAIXA ELÉTRICA, ELETRODUTO PVC, RASGO, QUEBRA E CHUMBAMENTO) | PT | 80 | 363.9 | 314.66 | 29112 | 25172.8 | 54284.8 | 0 | 363.9 | 314.66
20.7.3 | SINAPI | 98301 | PATCH PANEL 24 PORTAS, CATEGORIA 5E - FORNECIMENTO E INSTALAÇÃO. | UN | 25 | 573.67 | 239.97 | 14341.75 | 5999.25 | 20341 | 0 | 573.67 | 239,97
20.7.4 | BASA | C171-BASA | ARAME RECOZIDO | KG | 24 | 29.978 | 7.74 | 719.472 | 185.76 | 905.232 | 0 | 29.978 | 7.74
20.7.5 | SINAPI | 98295 | CABO ELETRÔNICO CATEGORIA 5E, FORNECIMENTO E INSTALAÇÃO. | M | 4000 | 5.86 | 0.09 | 23440 | 360 | 23800 | 0 | 5.86 | 0,09
20.7.6 | SINAPI | 98307 | TOMADA DE REDE RJ45 - FORNECIMENTO E INSTALAÇÃO. | UN | 270 | 49.81 | 7.96 | 13448.7 | 2149.2 | 15597.9 | 0 | 49.81 | 7,96
20.7.7 | BASA | C204 -SEDOP-171189 | PATCH CABLE M8V CAT 5E 1,5M | UND | 270 | 30.9775 | 15.2 | 8363.925 | 4104 | 12467.925 | 0 | 30.9775 | 15.2
20.7.8 | BASA | C211-SEDOP-171189 | Patch cable M8V cat 5e 3,00m | UND | 270 | 56.2775 | 15.2 | 15194.925 | 4104 | 19298.925 | 0 | 56.2775 | 15.2
20.7.9 | BASA | C178-BASA | Adaptação das Instalações de lógica no Mobiliário | PT | 110 | 36.1264 | 0.442 | 3973.904 | 48.62 | 4022.524 | 0 | 36.1264 | 0.442
20.7.10 | BASA | C71-SINAPI | ORGANIZAÇÃO DA FIAÇÃO INTERNA DO RACK NO CPD (REMOÇÃO DE PAT CORDS, TESTE DE CONTINUIDADE,DENT. DE CABOS, ETC) | UND | 6 | 121.12 | 309.6 | 726.72 | 1857.6 | 2584.32 | 0 | 121.12 | 309.6
20.7.11 | BASA | C131-BASA | INSTALAÇÃO DE RACK FECHADO 19", P/ REDE OU SERVIDOR | UND | 6 | 121.12 | 309.6 | 726.72 | 1857.6 | 2584.32 | 0 | 121.12 | 309.6
20.7.12 | SINAPI | 91941 | CAIXA RETANGULAR 4" X 2" BAIXA (0,30 M DO PISO), PVC, INSTALADA EM PAREDE - FORNECIMENTO E INSTALAÇÃO. | UN | 170 | 4.95 | 6.51 | 841.5 | 1106.7 | 1948.2 | 0 | 4.95 | 6,51
20.7.13 | SINAPI | 91944 | CAIXA RETANGULAR 4" X 4" BAIXA (0,30 M DO PISO), PVC, INSTALADA EM PAREDE - FORNECIMENTO E INSTALAÇÃO. | UN | 170 | 7.09 | 6.72 | 1205.3 | 1142.4 | 2347.7 | 0 | 7.09 | 6,72
20.7.14 | SINAPI | 100561 | QUADRO DE DISTRIBUICAO PARA TELEFONE N.3, 40X40X12CM EM CHAPA METALICA, DE EMBUTIR, FORNECIMENTO E INSTALAÇÃO. | UN | 5 | 144.47 | 39.67 | 722.35 | 198.35 | 920.7 | 0 | 144.47 | 39,67
20.7.15 | SINAPI | 93009 | ELETRODUTO RÍGIDO ROSCÁVEL, PVC, DN 60 MM (2"), PARA REDE ENTERRADA DE DISTRIBUIÇÃO DE ENERGIA ELÉTRICA - FORNECIMENTO E INSTALAÇÃO. | M | 170 | 30.05 | 4.98 | 5108.5 | 846.6 | 5955.1 | 0 | 30.05 | 4,98
20.7.16 | PINI | 16.111.001104.SER | Eletroduto de aço carbono com costura galvanização eletrolítica inclusive conexões Ø 40 mm 1 1/2" | m | 60 | 21.76 | 24.79 | 1305.6 | 1487.4 | 2793 | 0 | 21.76 | 24.79
20.7.17 | SINAPI | 91864 | ELETRODUTO RÍGIDO ROSCÁVEL, PVC, DN 32 MM (1"), PARA CIRCUITOS TERMINAIS, INSTALADO EM FORRO - FORNECIMENTO E INSTALAÇÃO. | M | 160 | 12.95 | 5.38 | 2072 | 860.8 | 2932.8 | 0 | 12.95 | 5,38
20.7.18 | SINAPI | 91867 | ELETRODUTO RÍGIDO ROSCÁVEL, PVC, DN 25 MM (3/4"), PARA CIRCUITOS TERMINAIS, INSTALADO EM LAJE - FORNECIMENTO E INSTALAÇÃO. AF_03/2023 | M | 30 | 8.39 | 3.64 | 251.7 | 109.2 | 360.9 | 0 | 8.39 | 3,64
20.7.19 | PINI | 16.111.000902.SER | Eletroduto de aço carbono com costura galvanização a fogo inclusive conexões Ø 25 mm 1" | m | 95 | 25.77 | 16.53 | 2448.15 | 1570.35 | 4018.5 | 0 | 25.77 | 16.53
20.7.20 | PINI | 16.111.000901.SER | Eletroduto de aço carbono com costura galvanização a fogo inclusive conexões Ø 20 mm 3/4" | m | 45 | 19.32 | 16.53 | 869.4 | 743.85 | 1613.25 | 0 | 19.32 | 16.53
20.7.21 | BASA | C158-BASA | ELETROCALHA 100X50X3000MM PERFURADA C/ 01 VIA, COM TAMPA, INCLUINDO ACESSÓRIOS E CONEX., SUPORTES DE FIXAÇÃO, ETC | M | 80 | 34.8533 | 19.35 | 2788.2667 | 1548 | 4336.2667 | 0 | 34.8533 | 19.35
20.7.22 | PINI | 16.113.000341.SER | Eletrocalha lisa em chapa de aço galvanizado # 22, tipo "U", com tampa largura 50 mm x altura 25 mm, instalação superior | m | 30 | 42.01 | 15.98 | 1260.3 | 479.4 | 1739.7 | 0 | 42.01 | 15.98
20.7.23 | BASA | C199 -SINAPI | CURVA FG 135° Ø3" | UND | 25 | 121.1685 | 9.2493 | 3029.2115 | 231.2325 | 3260.444 | 0 | 121.1685 | 9.2493
20.7.24 | BASA | C200 -SINAPI | BUCHA E ARRUELA DE ALUMÍNIO Ø3" | UND | 25 | 18.8585 | 9.2493 | 471.4615 | 231.2325 | 702.694 | 0 | 18.8585 | 9.2493
20.7.25 | BASA | C201 -SINAPI | LUVA FG Ø3" | UND | 25 | 98.5785 | 9.2493 | 2464.4615 | 231.2325 | 2695.694 | 0 | 98.5785 | 9.2493
20.7.26 | SINAPI | 97887 | CAIXA ENTERRADA ELÉTRICA RETANGULAR, EM ALVENARIA COM TIJOLOS CERÂMICOS MACIÇOS, FUNDO COM BRITA, DIMENSÕES INTERNAS: 0,4X0,4X0,4 M. | UN | 30 | 184.16 | 117.26 | 5524.8 | 3517.8 | 9042.6 | 0 | 184.16 | 117,26
20.7.27 | SINAPI | 101875 | QUADRO DE DISTRIBUIÇÃO DE ENERGIA EM CHAPA DE AÇO GALVANIZADO, DE EMBUTIR, COM BARRAMENTO TRIFÁSICO, PARA 12 DISJUNTORES DIN 100A - FORNECIMENTO E INSTALAÇÃO. | UN | 15 | 330.5 | 20.54 | 4957.5 | 308.1 | 5265.6 | 0 | 330.5 | 20,54
20.7.28 | SINAPI | 98268 | CABO TELEFÔNICO CI-50 20 PARES INSTALADO EM ENTRADA DE EDIFICAÇÃO - FORNECIMENTO E INSTALAÇÃO. | M | 160 | 14.07 | 4.02 | 2251.2 | 643.2 | 2894.4 | 0 | 14.07 | 4,02
20.7.29 | BASA | C251-BASA | FORNECIMENTO E INSTALAÇÃO DE BLOCO BARGOA 10P | UND | 30 | 50.006 | 7.57 | 1500.18 | 227.1 | 1727.28 | 0 | 50.006 | 7.57
20.7.30 | BASA | C142-BASA-SEDOP-171034 | Proteção contra surto Classe II,1P,20KA,175V | UND | 110 | 58.885 | 30.4 | 6477.35 | 3344 | 9821.35 | 0 | 58.885 | 30.4
20.7.31 | BASA | C260-ORSE-11402 | CANALETA VETILADA EM PVC 80X100X2000MM | M | 150 | 124.2225 | 28.3875 | 18633.375 | 4258.125 | 22891.5 | 0 | 124.2225 | 28.3875
20.7.32 | BASA | C261-BASA | FRENTE FALSA PAINEL DE FECHAMENTO FURUKAWA 1U PARA RACK 19 P | UND | 25 | 30.213 | 3.785 | 755.325 | 94.625 | 849.95 | 0 | 30.213 | 3.785
20.7.33 | BASA | C262- SEDOP-171056 | REGUA PARA RACK, COM 6 TOMADAS 2P+T 10A | UND | 25 | 40.3 | 29.975 | 1007.5 | 749.375 | 1756.875 | 0 | 40.3 | 29.975
20.8 |  |  | ELÉTRICA DA LÓGICA (QD-BEM, QD-EST, QD-NB) | - | [6 empty] | 0
20.8.1 | SINAPI | 101878 | QUADRO DE DISTRIBUIÇÃO DE ENERGIA EM CHAPA DE AÇO GALVANIZADO, DE SOBREPOR, COM BARRAMENTO TRIFÁSICO, PARA 18 DISJUNTORES DIN 100A - FORNECIMENTO E INSTALAÇÃO. | UN | 5 | 430.41 | 58.93 | 2152.05 | 294.65 | 2446.7 | 0 | 430.41 | 58,93
20.8.2 | SINAPI | 101879 | QUADRO DE DISTRIBUIÇÃO DE ENERGIA EM CHAPA DE AÇO GALVANIZADO, DE EMBUTIR, COM BARRAMENTO TRIFÁSICO, PARA 24 DISJUNTORES DIN 100A - FORNECIMENTO E INSTALAÇÃO. | UN | 5 | 481.89 | 23.07 | 2409.45 | 115.35 | 2524.8 | 0 | 481.89 | 23,07
20.8.3 | SINAPI | 101879 | QUADRO DE DISTRIBUIÇÃO DE ENERGIA EM CHAPA DE AÇO GALVANIZADO, DE EMBUTIR, COM BARRAMENTO TRIFÁSICO, PARA 24 DISJUNTORES DIN 100A - FORNECIMENTO E INSTALAÇÃO | UN | 5 | 481.89 | 23.07 | 2409.45 | 115.35 | 2524.8 | 0 | 481.89 | 23,07
20.8.4 | SINAPI | 101879 | QUADRO DE DISTRIBUIÇÃO DE ENERGIA EM CHAPA DE AÇO GALVANIZADO, DE EMBUTIR, COM BARRAMENTO TRIFÁSICO, PARA 24 DISJUNTORES DIN 100A - FORNECIMENTO E INSTALAÇÃO | UN | 5 | 481.89 | 23.07 | 2409.45 | 115.35 | 2524.8 | 0 | 481.89 | 23,07
20.8.5 | SINAPI | 101880 | QUADRO DE DISTRIBUIÇÃO DE ENERGIA EM CHAPA DE AÇO GALVANIZADO, DE EMBUTIR, COM BARRAMENTO TRIFÁSICO, PARA 30 DISJUNTORES DIN 150A - FORNECIMENTO E INSTALAÇÃO | UN | 5 | 555.04 | 27.7 | 2775.2 | 138.5 | 2913.7 | 0 | 555.04 | 27,70
20.8.6 | SINAPI | 91932 | CABO DE COBRE FLEXÍVEL ISOLADO, 10 MM², ANTI-CHAMA 450/750 V, PARA CIRCUITOS TERMINAIS - FORNECIMENTO E INSTALAÇÃO. | M | 150 | 16.56 | 2.92 | 2484 | 438 | 2922 | 0 | 16.56 | 2,92
20.8.7 | SINAPI | 91928 | CABO DE COBRE FLEXÍVEL ISOLADO, 4 MM², ANTI-CHAMA 450/750 V, PARA CIRCUITOS TERMINAIS - FORNECIMENTO E INSTALAÇÃO. | M | 150 | 6.22 | 1.5 | 933 | 225 | 1158 | 0 | 6.22 | 1,50
20.8.8 | SINAPI | 92982 | CABO DE COBRE FLEXÍVEL ISOLADO, 16 MM², ANTI-CHAMA 0,6/1,0 KV, PARA DISTRIBUIÇÃO - FORNECIMENTO E INSTALAÇÃO. | M | 150 | 19.53 | 0.48 | 2929.5 | 72 | 3001.5 | 0 | 19.53 | 0,48
20.8.9 | SINAPI | 91932 | CABO DE COBRE FLEXÍVEL ISOLADO, 10 MM², ANTI-CHAMA 450/750 V, PARA CIRCUITOS TERMINAIS - FORNECIMENTO E INSTALAÇÃO. | M | 150 | 16.56 | 2.92 | 2484 | 438 | 2922 | 0 | 16.56 | 2,92
20.8.10 | SINAPI | 91928 | CABO DE COBRE FLEXÍVEL ISOLADO, 4 MM², ANTI-CHAMA 450/750 V, PARA CIRCUITOS TERMINAIS - FORNECIMENTO E INSTALAÇÃO. | M | 150 | 6.22 | 1.5 | 933 | 225 | 1158 | 0 | 6.22 | 1,50
20.8.11 | BASA | C229-BASA | CHAVE COMUTADORA 63A, 4 POLOS DE 3 POSIÇÕES | UND | 5 | 318.168 | 46.44 | 1590.84 | 232.2 | 1823.04 | 0 | 318.168 | 46.44
20.8.12 | PINI | 16.109.000204.SER | Chave seccionadora tripolar 63 A, manobra com carga, acionamento frontal rotativo, montado na porta do quadro de distribuição | un | 5 | 398.52 | 102.46 | 1992.6 | 512.3 | 2504.9 | 0 | 398.52 | 102.46
20.8.13 | PINI | 16.109.000203.SER | Chave seccionadora tripolar 50 A, manobra com carga, acionamento frontal rotativo, montado na porta do quadro de distribuição | un | 5 | 288.41 | 95.85 | 1442.05 | 479.25 | 1921.3 | 0 | 288.41 | 95.85
20.8.14 | PINI | 16.109.000201.SER | Chave seccionadora tripolar 25 A, manobra com carga, acionamento frontal rotativo, montado na porta do quadro de distribuição | un | 5 | 154.23 | 85.93 | 771.15 | 429.65 | 1200.8 | 0 | 154.23 | 85.93
20.8.15 | SINAPI | 93653 | DISJUNTOR MONOPOLAR TIPO DIN, CORRENTE NOMINAL DE 10A - FORNECIMENTO E INSTALAÇÃO. | UN | 130 | 11.23 | 1.35 | 1459.9 | 175.5 | 1635.4 | 0 | 11.23 | 1,35
20.8.16 | SINAPI | 93654 | DISJUNTOR MONOPOLAR TIPO DIN, CORRENTE NOMINAL DE 16A - FORNECIMENTO E INSTALAÇÃO. | UN | 130 | 11.43 | 1.82 | 1485.9 | 236.6 | 1722.5 | 0 | 11.43 | 1,82
20.8.17 | SINAPI | 93655 | DISJUNTOR MONOPOLAR TIPO DIN, CORRENTE NOMINAL DE 20A - FORNECIMENTO E INSTALAÇÃO. | UN | 27 | 12 | 2.56 | 324 | 69.12 | 393.12 | 0 | 12 | 2,56
20.8.18 | SINAPI | 93661 | DISJUNTOR BIPOLAR TIPO DIN, CORRENTE NOMINAL DE 16A - FORNECIMENTO E INSTALAÇÃO. | UN | 6 | 58.77 | 3.66 | 352.62 | 21.96 | 374.58 | 0 | 58.77 | 3,66
20.8.19 | SINAPI | 93666 | DISJUNTOR BIPOLAR TIPO DIN, CORRENTE NOMINAL DE 50A - FORNECIMENTO E INSTALAÇÃO. | UN | 5 | 64.27 | 14.63 | 321.35 | 73.15 | 394.5 | 0 | 64.27 | 14,63
20.8.20 | SINAPI | 93672 | DISJUNTOR TRIPOLAR TIPO DIN, CORRENTE NOMINAL DE 40A - FORNECIMENTO E INSTALAÇÃO. | UN | 5 | 79.08 | 15.68 | 395.4 | 78.4 | 473.8 | 0 | 79.08 | 15,68
20.8.21 | SINAPI | 101894 | DISJUNTOR TRIPOLAR TIPO NEMA, CORRENTE NOMINAL DE 60 ATÉ 100A - FORNECIMENTO E INSTALAÇÃO. | UN | 5 | 138.52 | 30.3 | 692.6 | 151.5 | 844.1 | 0 | 138.52 | 30,30
20.8.22 | BASA | C150-BASA | SUPRESSOR DE TRANSIENTE TIPO VCL 175 40KA, FAB. CLAMPER OU SIMILAR (03 FASES+NEUTRO) | UND | 16 | 111.25 | 19.35 | 1780 | 309.6 | 2089.6 | 0 | 111.25 | 19.35
20.8.23 | BASA | C151-BASA-ORSE-11847 | TRANSFORMADOR DE CORRENTE (TC) 400:5A PARA INSTRUMENTOS DE MEDIÇÃO | UND | 5 | 272.57 | 19.35 | 1362.85 | 96.75 | 1459.6 | 0 | 272.57 | 19.35
20.8.24 | BASA | C152-BASA | TRANSFORMADOR DE CORRENTE (TC) 200:5A PARA INSTRUMENTOS DE MEDIÇÃO | UND | 5 | 284.299 | 13.545 | 1421.495 | 67.725 | 1489.22 | 0 | 284.299 | 13.545
20.8.25 | BASA | C153-BASA | VOLTÍMETRO 0-500V RS,ST,TR | UND | 5 | 120.829 | 13.545 | 604.145 | 67.725 | 671.87 | 0 | 120.829 | 13.545
20.8.26 | BASA | C154-BASA | AMPERÍMETRO 0-300A R,S,T | UND | 5 | 127.9288 | 35.604 | 639.644 | 178.02 | 817.664 | 0 | 127.9288 | 35.604
20.8.27 | BASA | C155-BASA | CHAVE SELETORA P/ INSTRUMENTO DE MEDIÇÃO 03 POSIÇÕES | UND | 5 | 63.542 | 11.61 | 317.71 | 58.05 | 375.76 | 0 | 63.542 | 11.61
20.8.28 | SINAPI | 91926 | CABO DE COBRE FLEXÍVEL ISOLADO, 2,5 MM², ANTI-CHAMA 450/750 V, PARA CIRCUITOS TERMINAIS - FORNECIMENTO E INSTALAÇÃO. | M | 10500 | 3.85 | 1.11 | 40425 | 11655 | 52080 | 0 | 3.85 | 1,11
20.8.29 | SINAPI | 91928 | CABO DE COBRE FLEXÍVEL ISOLADO, 4 MM², ANTI-CHAMA 450/750 V, PARA CIRCUITOS TERMINAIS - FORNECIMENTO E INSTALAÇÃO. | M | 250 | 6.22 | 1.5 | 1555 | 375 | 1930 | 0 | 6.22 | 1,50
20.8.30 | BASA | C158-BASA | ELETROCALHA 100X50X3000MM PERFURADA C/ 01 VIA, COM TAMPA, INCLUINDO ACESSÓRIOS E CONEX., SUPORTES DE FIXAÇÃO, ETC | M | 250 | 34.8533 | 19.35 | 8713.3333 | 4837.5 | 13550.8333 | 0 | 34.8533 | 19.35
20.8.31 | SINAPI | 91867 | ELETRODUTO RÍGIDO ROSCÁVEL, PVC, DN 25 MM (3/4"), PARA CIRCUITOS TERMINAIS, INSTALADO EM LAJE - FORNECIMENTO E INSTALAÇÃO. | M | 250 | 8.39 | 3.64 | 2097.5 | 910 | 3007.5 | 0 | 8.39 | 3,64
20.8.32 | SINAPI | 91864 | ELETRODUTO RÍGIDO ROSCÁVEL, PVC, DN 32 MM (1"), PARA CIRCUITOS TERMINAIS, INSTALADO EM FORRO - FORNECIMENTO E INSTALAÇÃO. AF_03/2023 | M | 25 | 12.95 | 5.38 | 323.75 | 134.5 | 458.25 | 0 | 12.95 | 5,38
20.8.33 | PINI | 16.111.000901.SER | Eletroduto de aço carbono com costura galvanização a fogo inclusive conexões Ø 20 mm 3/4" | m | 25 | 19.32 | 16.53 | 483 | 413.25 | 896.25 | 0 | 19.32 | 16.53
20.8.34 | SINAPI | 91941 | CAIXA RETANGULAR 4" X 2" BAIXA (0,30 M DO PISO), PVC, INSTALADA EM PAREDE - FORNECIMENTO E INSTALAÇÃO. | UN | 25 | 4.95 | 6.51 | 123.75 | 162.75 | 286.5 | 0 | 4.95 | 6,51
20.8.35 | SINAPI | 95778 | CONDULETE DE ALUMÍNIO, TIPO C, PARA ELETRODUTO DE AÇO GALVANIZADO DN 20 MM (3/4''), APARENTE - FORNECIMENTO E INSTALAÇÃO. | UN | 25 | 19.21 | 10.56 | 480.25 | 264 | 744.25 | 0 | 19.21 | 10,56
20.8.36 | BASA | C172-BASA | Conduíte flexível "seal tubes" 3/4" e acessórios | M | 50 | 12.4556 | 1.548 | 622.78 | 77.4 | 700.18 | 0 | 12.4556 | 1.548
20.8.37 | SINAPI | 91944 | CAIXA RETANGULAR 4" X 4" BAIXA (0,30 M DO PISO), PVC, INSTALADA EM PAREDE - FORNECIMENTO E INSTALAÇÃO. | UN | 23 | 7.09 | 6.72 | 163.07 | 154.56 | 317.63 | 0 | 7.09 | 6,72
20.8.38 | SINAPI | 92000 | TOMADA BAIXA DE EMBUTIR (1 MÓDULO), 2P+T 10 A, INCLUINDO SUPORTE E PLACA - FORNECIMENTO E INSTALAÇÃO. | UN | 100 | 21.55 | 14.33 | 2155 | 1433 | 3588 | 0 | 21.55 | 14,33
20.8.39 | PINI | 16.111.000015.SER | Canaleta em PVC para instalação elétrica aparente inclusive conexões 50 x 20 mm | m | 50 | 43.41 | 5.95 | 2170.5 | 297.5 | 2468 | 0 | 43.41 | 5.95
20.9 |  |  | SERVIÇOS FINAIS DAS INSTALAÇÕES ELÉTRICAS | - | [6 empty] | 0
20.9.1 | BASA | C174-BASA | IDENTIFICAÇÃO DE TODOS OS ELEMENTOS DO SISTEMA ELÉTRICO, COM ETIQUETAS DE LONGA DURABILIDADE, ANILHAS E ETC | UND | 6 | 159.424 | 255.42 | 956.544 | 1532.52 | 2489.064 | 0 | 159.424 | 255.42
20.9.2 | BASA | C104-BASA | DESINSTAÇÃO E EMBALAGEM DE CENTRAL TELEFONICA | UND | 6 | 15.14 | 38.7 | 90.84 | 232.2 | 323.04 | 0 | 15.14 | 38.7
20.9.3 | BASA | C106-BASA | DESINSTALAÇÃO DE RACK DO CPD | UND | 6 | 121.12 | 309.6 | 726.72 | 1857.6 | 2584.32 | 0 | 121.12 | 309.6
20.9.4 | BASA | C103-SEDOP-170510 | DESINSTALAÇÃO DE GRUPO GERADOR, TANQUE E QUADRO DE COMANDO - USCA | UND | 6 | 180.8 | 504.4 | 1084.8 | 3026.4 | 4111.2 | 0 | 180.8 | 504.4
20.9.5 | BASA | C89-BASA | DESINSTALAÇÃO DE NO-BREAKS | UND | 6 | 30.28 | 77.4 | 181.68 | 464.4 | 646.08 | 0 | 30.28 | 77.4
20.9.6 | BASA | C133-BASA | REMANEJAMENTO DO GERENCIADOR DE ENERGIA, INCLUINDO SUA INSTALAÇÃO NO CPD E OS TC'S NO ABRIGO DO GRUPO GERADOR | UND | 6 | 128.69 | 328.95 | 772.14 | 1973.7 | 2745.84 | 0 | 128.69 | 328.95
20.9.7 | BASA | C134-BASA | DESINSTALAÇÃO, TRANSPORTE E REINSTALAÇÃO DE GRUPO GERADOR 60KVA E QUADRO DE COMANDO (USCA) NA NOVA SEDE | UND | 6 | 1789.52 | 4850.21 | 10737.12 | 29101.26 | 39838.38 | 0 | 1789.52 | 4850.21
20.9.8 | BASA | C219-BASA | Manutenção preventiva e corretiva do Grupo gerador com troca de óleo 15W40, filtro lubrificante, aditivo p/ tanque, aditivo radiador, sensor de temperatura,filtros de combustível, filtro de ar | UND | 6 | 1777.73 | 1097.1733 | 10666.38 | 6583.04 | 17249.42 | 0 | 1777.73 | 1097.1733
20.9.9 | BASA | C367-BASA | FORNECIMENTO INSTALAÇÃO DE BATERIA SELADA, VRLA, 12V/7AH | UND | 80 | 163.685 | 12.6 | 13094.8 | 1008 | 14102.8 | 0 | 163.685 | 12.6
20.9.10 | BASA | C368-BASA | FORNECIMENTO INSTALAÇÃO DE BATERIA SELADA, VRLA, 12V/9AH | UND | 80 | 179.285 | 12.6 | 14342.8 | 1008 | 15350.8 | 0 | 179.285 | 12.6
20.9.11 | BASA | C369-BASA | FORNECIMENTO INSTALAÇÃO DE BATERIA SELADA, VRLA, 12V/18AH | UND | 80 | 332.785 | 12.6 | 26622.8 | 1008 | 27630.8 | 0 | 332.785 | 12.6
20.9.12 | BASA | C370-BASA | FORNECIMENTO E INSTALAÇÃO DE PLACA SNMP DE GERENCIAMENTO REMOTO DE NO-BREAK DE 6 E 8 KVA VIA REDE ETHERNET | UND | 5 | 751.39 | 126 | 3756.95 | 630 | 4386.95 | 0 | 751.39 | 126
20.9.13 | BASA | C371-BASA | FORNECIMENTO E INSTALAÇÃO DE PLACA ELETRÔNICA DO CARREGADOR/RETIFICADOR DE NO-BREAK DE 6 KVA | UND | 5 | 1971.12 | 403.2 | 9855.6 | 2016 | 11871.6 | 0 | 1971.12 | 403.2
20.9.14 | BASA | C372-BASA | FORNECIMENTO E INSTALAÇÃO DE PLACA ELETRÔNICA DO CARREGADOR/RETIFICADOR DE NO-BREAK DE 8 KVA | UND | 5 | 2221.12 | 403.2 | 11105.6 | 2016 | 13121.6 | 0 | 2221.12 | 403.2
20.9.15 | BASA | C373-BASA | FORNECIMENTO E INSTALAÇÃO DE KIT DE POTÊNCIA (PLACA DE POTÊNCIA+PLACA LÓGICA) DE NO-BREAK DE 6 KVA | UND | 5 | 3701.4 | 504 | 18507 | 2520 | 21027 | 0 | 3701.4 | 504
20.9.16 | BASA | C374-BASA | FORNECIMENTO E INSTALAÇÃO DE KIT DE POTÊNCIA (PLACA DE POTÊNCIA+PLACA LÓGICA) DE NO-BREAK DE 8 KVA | UND | 5 | 4001.4 | 504 | 20007 | 2520 | 22527 | 0 | 4001.4 | 504
20.9.17 | BASA | C212-SEDOP-171057 | Regua para as estações de trabalho 3m, com 4 tomadas 2P+T 10A | UND | 25 | 33.055 | 30.4 | 826.375 | 760 | 1586.375 | 0 | 33.055 | 30.4
21.0 |  |  | INSTALAÇÕES HIDRAULICAS | - | [6 empty] | 123389.498
21.1 | BASA | C218-SEDOP-180299 | Ponto de agua fria (incl. tubos e conexoes) | PT | 45 | 274.6275 | 346.62 | 12358.2375 | 15597.9 | 27956.1375 | 0 | 274.6275 | 346.62
21.2 | BASA | C375-BASA-SINAPI-104660-Mai/24 | CONJUNTO DE PONTOS HIDRÁULICOS DE ÁGUA FRIA PARA BANHEIRO (RAMAL/SUB-RAMAL E DISTRIBUIÇÃO) EM PVC, COM TUBOS, CONEXÕES, REGISTROS, CORTES E FIXAÇÕES EM PRÉDIO COM TUBULAÇÕES EMBUTIDAS COM RASGO. | und | 45 | 733.0313 | 636.44 | 32986.4097 | 28639.8009 | 61626.2105 | 0 | 733.0313 | 636.44
21.3 | SINAPI | 86886 | ENGATE FLEXÍVEL EM INOX, 1/2 X 30CM - FORNECIMENTO E INSTALAÇÃO. | UN | 45 | 35.67 | 3.99 | 1605.15 | 179.55 | 1784.7 | 0 | 35.67 | 3,99
21.4 | SINAPI | 89985 | REGISTRO DE PRESSÃO BRUTO, LATÃO, ROSCÁVEL, 3/4", COM ACABAMENTO E CANOPLA CROMADOS - FORNECIMENTO E INSTALAÇÃO. AF_08/2021 | UN | 45 | 50.82 | 8.37 | 2286.9 | 376.65 | 2663.55 | 0 | 50.82 | 8,37
21.5 | SINAPI | 86885 | ENGATE FLEXÍVEL EM PLÁSTICO BRANCO, 1/2 X 40CM - FORNECIMENTO E INSTALAÇÃO. | UN | 45 | 7.58 | 4.01 | 341.1 | 180.45 | 521.55 | 0 | 7.58 | 4,01
21.6 | SINAPI | 89358 | JOELHO 90 GRAUS, PVC, SOLDÁVEL, DN 20MM, INSTALADO EM RAMAL OU SUB-RAMAL DE ÁGUA - FORNECIMENTO E INSTALAÇÃO. | UN | 45 | 3.39 | 4.99 | 152.55 | 224.55 | 377.1 | 0 | 3.39 | 4,99
21.7 | SINAPI | 89362 | JOELHO 90 GRAUS, PVC, SOLDÁVEL, DN 25MM, INSTALADO EM RAMAL OU SUB-RAMAL DE ÁGUA - FORNECIMENTO E INSTALAÇÃO | UN | 45 | 4.19 | 5.78 | 188.55 | 260.1 | 448.65 | 0 | 4.19 | 5,78
21.8 | SINAPI | 89366 | JOELHO 90 GRAUS COM BUCHA DE LATÃO, PVC, SOLDÁVEL, DN 25MM, X 3/4 INSTALADO EM RAMAL OU SUB-RAMAL DE ÁGUA - FORNECIMENTO E INSTALAÇÃO. | UN | 45 | 12.14 | 5.36 | 546.3 | 241.2 | 787.5 | 0 | 12.14 | 5,36
21.9 | SINAPI | 89366 | JOELHO 90 GRAUS COM BUCHA DE LATÃO, PVC, SOLDÁVEL, DN 25MM, X 3/4 INSTALADO EM RAMAL OU SUB-RAMAL DE ÁGUA - FORNECIMENTO E INSTALAÇÃO. | UN | 45 | 12.14 | 5.36 | 546.3 | 241.2 | 787.5 | 0 | 12.14 | 5,36
21.10 | SINAPI | 89367 | JOELHO 90 GRAUS, PVC, SOLDÁVEL, DN 32MM, INSTALADO EM RAMAL OU SUB-RAMAL DE ÁGUA - FORNECIMENTO E INSTALAÇÃO. | UN | 45 | 6.98 | 6.86 | 314.1 | 308.7 | 622.8 | 0 | 6.98 | 6,86
21.11 | SINAPI | 89497 | JOELHO 90 GRAUS, PVC, SOLDÁVEL, DN 40MM, INSTALADO EM PRUMADA DE ÁGUA - FORNECIMENTO E INSTALAÇÃO. | UN | 45 | 10.24 | 3.95 | 460.8 | 177.75 | 638.55 | 0 | 10.24 | 3,95
21.12 | SINAPI | 96853 | JOELHO 90 GRAUS, ROSCA FÊMEA TERMINAL, PARA INSTALAÇÕES EM PEX ÁGUA, DN 20MM X 1/2", CONEXÃO POR CRIMPAGEM - FORNECIMENTO E INSTALAÇÃO. | UN | 45 | 15.79 | 9.29 | 710.55 | 418.05 | 1128.6 | 0 | 15.79 | 9,29
21.13 | SINAPI | 90373 | JOELHO 90 GRAUS COM BUCHA DE LATÃO, PVC, SOLDÁVEL, DN 25MM, X 1/2 INSTALADO EM RAMAL OU SUB-RAMAL DE ÁGUA - FORNECIMENTO E INSTALAÇÃO. | UN | 45 | 8.95 | 4.97 | 402.75 | 223.65 | 626.4 | 0 | 8.95 | 4,97
21.14 | SINAPI | 89369 | CURVA 90 GRAUS, PVC, SOLDÁVEL, DN 32MM, INSTALADO EM RAMAL OU SUB-RAMAL DE ÁGUA - FORNECIMENTO E INSTALAÇÃO. | UN | 45 | 11.52 | 6.85 | 518.4 | 308.25 | 826.65 | 0 | 11.52 | 6,85
21.15 | SINAPI | 89391 | ADAPTADOR CURTO COM BOLSA E ROSCA PARA REGISTRO, PVC, SOLDÁVEL, DN 32MM X 1 , INSTALADO EM RAMAL OU SUB-RAMAL DE ÁGUA - FORNECIMENTO E INSTALAÇÃO. | UN | 45 | 5.06 | 4.21 | 227.7 | 189.45 | 417.15 | 0 | 5.06 | 4,21
21.16 | SINAPI | 89401 | TUBO, PVC, SOLDÁVEL, DN 20MM, INSTALADO EM RAMAL DE DISTRIBUIÇÃO DE ÁGUA - FORNECIMENTO E INSTALAÇÃO. | M | 90 | 6.29 | 5.17 | 566.1 | 465.3 | 1031.4 | 0 | 6.29 | 5,17
21.17 | SINAPI | 89402 | TUBO, PVC, SOLDÁVEL, DN 25MM, INSTALADO EM RAMAL DE DISTRIBUIÇÃO DE ÁGUA - FORNECIMENTO E INSTALAÇÃO. | M | 90 | 7.14 | 6.03 | 642.6 | 542.7 | 1185.3 | 0 | 7.14 | 6,03
21.18 | SINAPI | 89403 | TUBO, PVC, SOLDÁVEL, DN 32MM, INSTALADO EM RAMAL DE DISTRIBUIÇÃO DE ÁGUA - FORNECIMENTO E INSTALAÇÃO. | M | 90 | 13.26 | 7.17 | 1193.4 | 645.3 | 1838.7 | 0 | 13.26 | 7,17
21.19 | SINAPI | 89448 | TUBO, PVC, SOLDÁVEL, DN 40MM, INSTALADO EM PRUMADA DE ÁGUA - FORNECIMENTO E INSTALAÇÃO. | M | 90 | 17.03 | 1.04 | 1532.7 | 93.6 | 1626.3 | 0 | 17.03 | 1,04
21.20 | SINAPI | 89689 | BUCHA DE REDUÇÃO, CPVC, SOLDÁVEL, DN35MM X 28MM, INSTALADO EM RAMAL OU SUB-RAMAL DE ÁGUA FORNECIMENTO E INSTALAÇÃO. | UN | 45 | 39.25 | 4.51 | 1766.25 | 202.95 | 1969.2 | 0 | 39.25 | 4,51
21.21 | SINAPI | 89759 | BUCHA DE REDUÇÃO, CPVC, SOLDÁVEL, DN 28MM X 22MM, INSTALADO EM RAMAL DE DISTRIBUIÇÃO DE ÁGUA - FORNECIMENTO E INSTALAÇÃO. | UN | 45 | 9.74 | 3.42 | 438.3 | 153.9 | 592.2 | 0 | 9.74 | 3,42
21.22 | SINAPI | 103964 | BUCHA DE REDUÇÃO, LONGA, PVC, SOLDÁVEL, DN 40 X 25 MM, INSTALADO EM PRUMADA DE ÁGUA - FORNECIMENTO E INSTALAÇÃO. | UN | 45 | 6.6 | 2.19 | 297 | 98.55 | 395.55 | 0 | 6.6 | 2,19
21.23 | SINAPI | 89985 | REGISTRO DE PRESSÃO BRUTO, LATÃO, ROSCÁVEL, 3/4", COM ACABAMENTO E CANOPLA CROMADOS - FORNECIMENTO E INSTALAÇÃO. | UN | 45 | 50.82 | 8.37 | 2286.9 | 376.65 | 2663.55 | 0 | 50.82 | 8,37
21.24 | SINAPI | 89986 | REGISTRO DE GAVETA BRUTO, LATÃO, ROSCÁVEL, 1/2", COM ACABAMENTO E CANOPLA CROMADOS - FORNECIMENTO E INSTALAÇÃO. | UN | 45 | 47.41 | 6.91 | 2133.45 | 310.95 | 2444.4 | 0 | 47.41 | 6,91
21.25 | SINAPI | 89987 | REGISTRO DE GAVETA BRUTO, LATÃO, ROSCÁVEL, 3/4", COM ACABAMENTO E CANOPLA CROMADOS - FORNECIMENTO E INSTALAÇÃO. | UN | 45 | 53.69 | 8.37 | 2416.05 | 376.65 | 2792.7 | 0 | 53.69 | 8,37
21.26 | SINAPI | 94496 | REGISTRO DE GAVETA BRUTO, LATÃO, ROSCÁVEL, 1 1/4" - FORNECIMENTO E INSTALAÇÃO. | UN | 45 | 47.56 | 7.64 | 2140.2 | 343.8 | 2484 | 0 | 47.56 | 7,64
21.27 | SINAPI | 94691 | TÊ DE REDUÇÃO, PVC, SOLDÁVEL, DN 32 MM X 25 MM, INSTALADO EM RESERVAÇÃO DE ÁGUA DE EDIFICAÇÃO QUE POSSUA RESERVATÓRIO DE FIBRA/FIBROCIMENTO FORNECIMENTO E INSTALAÇÃO. | UN | 45 | 11 | 3.48 | 495 | 156.6 | 651.6 | 0 | 11 | 3,48
21.28 | SINAPI | 94693 | TÊ DE REDUÇÃO, PVC, SOLDÁVEL, DN 40 MM X 32 MM, INSTALADO EM RESERVAÇÃO DE ÁGUA DE EDIFICAÇÃO QUE POSSUA RESERVATÓRIO DE FIBRA/FIBROCIMENTO FORNECIMENTO E INSTALAÇÃO. | UN | 45 | 14.31 | 4.64 | 643.95 | 208.8 | 852.75 | 0 | 14.31 | 4,64
21.29 | PINI | 13.102.000370.SER | Tê 90° de redução soldável PVC Ø 25 x 20 mm | un | 45 | 4.65 | 6.31 | 209.25 | 283.95 | 493.2 | 0 | 4.65 | 6.31
21.30 | PINI | 13.102.000451.SER | Tê 90° soldável/rosca PVC Ø 25 mm x 25 mm x 1/2" | un | 45 | 5.27 | 6.64 | 237.15 | 298.8 | 535.95 | 0 | 5.27 | 6.64
21.31 | SINAPI | 89395 | TE, PVC, SOLDÁVEL, DN 25MM, INSTALADO EM RAMAL OU SUB-RAMAL DE ÁGUA - FORNECIMENTO E INSTALAÇÃO. | UN | 45 | 6.07 | 7.7 | 273.15 | 346.5 | 619.65 | 0 | 6.07 | 7,70
22.0 |  |  | INSTALAÇÕES SANITÁRIAS | - | [6 empty] | 23796.224
22.1 | SINAPI | 89711 | TUBO PVC, SERIE NORMAL, ESGOTO PREDIAL, DN 40 MM, FORNECIDO E INSTALADO EM RAMAL DE DESCARGA OU RAMAL DE ESGOTO SANITÁRIO. | M | 80 | 10.96 | 11.1 | 876.8 | 888 | 1764.8 | 0 | 10.96 | 11,10
22.2 | SINAPI | 89712 | TUBO PVC, SERIE NORMAL, ESGOTO PREDIAL, DN 50 MM, FORNECIDO E INSTALADO EM RAMAL DE DESCARGA OU RAMAL DE ESGOTO SANITÁRIO. | M | 80 | 15.8 | 12.06 | 1264 | 964.8 | 2228.8 | 0 | 15.8 | 12,06
22.3 | SINAPI | 89714 | TUBO PVC, SERIE NORMAL, ESGOTO PREDIAL, DN 100 MM, FORNECIDO E INSTALADO EM RAMAL DE DESCARGA OU RAMAL DE ESGOTO SANITÁRIO. | M | 110 | 21.97 | 16.83 | 2416.7 | 1851.3 | 4268 | 0 | 21.97 | 16,83
22.4 | BASA | C214-SEDOP-180214 | Ponto de esgoto (incl. tubos, conexoes,cx. e ralos) | PT | 45 | 124.005 | 76.875 | 5580.225 | 3459.375 | 9039.6 | 0 | 124.005 | 76.875
22.5 | SINAPI | 89546 | BUCHA DE REDUÇÃO LONGA, PVC, SERIE R, ÁGUA PLUVIAL, DN 50 X 40 MM, JUNTA ELÁSTICA, FORNECIDO E INSTALADO EM RAMAL DE ENCAMINHAMENTO. | UN | 45 | 11.12 | 1.35 | 500.4 | 60.75 | 561.15 | 0 | 11.12 | 1,35
22.6 | BASA | C236-BASA | ANEL DE VEDAÇÃO PARA VASO SANITÁRIO | UND | 12 | 12.398 | 4.324 | 148.776 | 51.888 | 200.664 | 0 | 12.398 | 4.324
22.7 | SINAPI | 89707 | CAIXA SIFONADA, PVC, DN 100 X 100 X 50 MM, JUNTA ELÁSTICA, FORNECIDA E INSTALADA EM RAMAL DE DESCARGA OU EM RAMAL DE ESGOTO SANITÁRIO. | UN | 21 | 34.48 | 15.09 | 724.08 | 316.89 | 1040.97 | 0 | 34.48 | 15,09
22.8 | SINAPI | 89491 | CAIXA SIFONADA, PVC, DN 150 X 185 X 75 MM, FORNECIDA E INSTALADA EM RAMAIS DE ENCAMINHAMENTO DE ÁGUA PLUVIAL. | UN | 21 | 89.6 | 12.74 | 1881.6 | 267.54 | 2149.14 | 0 | 89.6 | 12,74
22.9 | SINAPI | 89709 | RALO SIFONADO, PVC, DN 100 X 40 MM, JUNTA SOLDÁVEL, FORNECIDO E INSTALADO EM RAMAL DE DESCARGA OU EM RAMAL DE ESGOTO SANITÁRIO. | UN | 21 | 14.85 | 6.25 | 311.85 | 131.25 | 443.1 | 0 | 14.85 | 6,25
22.10 | BASA | C59-BASA-ORSE-12637 | LIMPEZA E ESGOTAMENTO DE FOSSA EXISTENTE ATÉ 5M³ | UND | 6 | 350 | 0 | 2100 | 0 | 2100 | 0 | 350 | 0
23.0 |  |  | EQUIPAMENTOS SANITÁRIOS E DE COZINHA | - | [6 empty] | 83447.6595
23.1 | BASA | C337-BASA-ORSE-07215 | REMOÇÃO DE METAIS SANITÁRIOS (TORNEIRA, REGISTROS, CHUVEIROS, ETC.) | UND | 12 | 6.89 | 18.93 | 82.68 | 227.16 | 309.84 | 0 | 6.89 | 18.93
23.2 | BASA | C35-BASA | FIXAÇÃO DE PAPELEIRA DE PAREDE NA ALTURA CORRETA | UND | 12 | 3.085 | 3.7225 | 37.02 | 44.67 | 81.69 | 0 | 3.085 | 3.7225
23.3 | BASA | C36-BASA | FIXAÇÃO DE ESPELHO DE PAREDE NA ALTURA CORRETA | UND | 12 | 3.085 | 3.7225 | 37.02 | 44.67 | 81.69 | 0 | 3.085 | 3.7225
23.4 | BASA | C258-SINAPI-86933 | REINSTALAÇÃO DE BANCADA EM GRANITO COM DUAS CUBAS, COM SUBSTITUIÇÃO DE VÁLVULA DE METAL CROMADO E SIFÃO TIPO GARRAFA EM PVC | UND | 12 | 69.49 | 35.41 | 833.88 | 424.92 | 1258.8 | 0 | 69.49 | 35.41
23.5 | BASA | C51-SINAPI-95471 | INSTALAÇÃO DE APARELHOS SANITÁRIOS | UND | 12 | 89.6829 | 24.0092 | 1076.195 | 288.1104 | 1364.3054 | 0 | 89.6829 | 24.0092
23.6 | BASA | C257-SINAPI-95469 | INSTALAÇÃO DE VASO SANITÁRIO SINFONADA | UND | 12 | 78.7267 | 15.9449 | 944.7199 | 191.3385 | 1136.0583 | 0 | 78.7267 | 15.9449
23.8 | SINAPI | 86932 | VASO SANITÁRIO SIFONADO COM CAIXA ACOPLADA LOUÇA BRANCA - PADRÃO MÉDIO, INCLUSO ENGATE FLEXÍVEL EM METAL CROMADO, 1/2 X 40CM - FORNECIMENTO E INSTALAÇÃO. | UN | 9 | 548.19 | 27.34 | 4933.71 | 246.06 | 5179.77 | 0 | 548.19 | 27,34
23.9 | BASA | C235-BASA-SINAPI-100849 | ASSENTO SANITÁRIO PLÁSTICO ALMOFADADO | UND | 12 | 129.6694 | 4.0415 | 1556.0324 | 48.4981 | 1604.5305 | 0 | 129.6694 | 4.0415
23.10 | BASA | C31-BASA-SINAPI-100849 | FORNECIMENTO E INSTALAÇÃO DE ASSENTO SANITÁRIO EM POLIPROPILENO | UND | 9 | 340.2694 | 4.0415 | 3062.4243 | 36.3736 | 3098.7979 |  | 340.2694 | 4.0415
23.11 | SINAPI | 86903 | LAVATÓRIO LOUÇA BRANCA COM COLUNA, 45 X 55CM OU EQUIVALENTE, PADRÃO MÉDIO - FORNECIMENTO E INSTALAÇÃO. | UN | 9 | 340.53 | 41.39 | 3064.77 | 372.51 | 3437.28 | 0 | 340.53 | 41,39
23.12 | BASA | C362-BASA-ORSE-07759 | LAVATÓRIO LOUÇA (DECA-LINHA VOGUE PLUS CONFORTO, REF L-510 OU SIMILAR) COM COLUNA SUSPENSA, (DECA, LINHA VOGUE PLUS CONFORTO, REF. C-510 OU SIMILAR), C/ SIFÃO CROMADO, VÁLVULA CROMADA, ENGATE CROMADO, EXCLUSIVE TORNEIRA | UND | 9 | 708.4425 | 63.8925 | 6375.9825 | 575.0325 | 6951.015 | 0 | 708.4425 | 63.8925
23.13 | SINAPI | 86904 | LAVATÓRIO LOUÇA BRANCA SUSPENSO, 29,5 X 39CM OU EQUIVALENTE, PADRÃO POPULAR - FORNECIMENTO E INSTALAÇÃO. | UN | 8 | 148.36 | 11.16 | 1186.88 | 89.28 | 1276.16 | 0 | 148.36 | 11,16
23.14 | SINAPI | 100858 | MICTÓRIO SIFONADO LOUÇA BRANCA  PADRÃO MÉDIO  FORNECIMENTO E INSTALAÇÃO. | UN | 9 | 721.63 | 26.54 | 6494.67 | 238.86 | 6733.53 | 0 | 721.63 | 26,54
23.15 | PINI | 27.107.000100.SER | Fornecimento e instalação de espelho cristal, espessura 5mm, com moldura em aluminio e compensado 5mm | m² | 3.84 | 458.41 | 78.65 | 1760.2944 | 302.016 | 2062.3104 | 0 | 458.41 | 78.65
23.16 | SINAPI | 95544 | PAPELEIRA DE PAREDE EM METAL CROMADO SEM TAMPA, INCLUSO FIXAÇÃO. AF_01/2020 | UN | 12 | 75.25 | 8.3 | 903 | 99.6 | 1002.6 | 0 | 75.25 | 8,30
23.17 | BASA | C193 - BASA | Papeleira plástica tipo dispenser para papel higiênico rolão | UND | 10 | 81.165 | 3.7225 | 811.65 | 37.225 | 848.875 | 0 | 81.165 | 3.7225
23.18 | BASA | C27-BASA | FORNECIMENTO E INSTALAÇÃO DE PAPELEIRA PLÁSTICA TIPO PORTA TOALHA | UND | 12 | 81.165 | 3.7225 | 973.98 | 44.67 | 1018.65 | 0 | 81.165 | 3.7225
23.19 | SINAPI | 95547 | SABONETEIRA PLASTICA TIPO DISPENSER PARA SABONETE LIQUIDO COM RESERVATORIO 800 A 1500 ML, INCLUSO FIXAÇÃO. | UN | 12 | 77.93 | 8.3 | 935.16 | 99.6 | 1034.76 | 0 | 77.93 | 8,30
23.20 | SINAPI | 95545 | SABONETEIRA DE PAREDE EM METAL CROMADO, INCLUSO FIXAÇÃO. | UN | 12 | 73.43 | 8.3 | 881.16 | 99.6 | 980.76 | 0 | 73.43 | 8,30
23.21 | PINI | 26.108.000090.SER | Ducha higiênica com corpo plástico, mangueira metálica de 1,20 m e registro metálico 1/2 " com suporte para o gatilho e parafusos para fixação | un | 12 | 474.9 | 16.59 | 5698.8 | 199.08 | 5897.88 | 0 | 474.9 | 16.59
23.22 | BASA | C352-BASA-BB-PE01942 | GATILHO PARA DUCHA HIGIÊNICA | UND | 12 | 78.189 | 2.162 | 938.268 | 25.944 | 964.212 | 0 | 78.189 | 2.162
23.23 | SINAPI | 95546 | KIT DE ACESSORIOS PARA BANHEIRO EM METAL CROMADO, 5 PECAS, INCLUSO FIXAÇÃO. | UN | 12 | 203.39 | 49.9 | 2440.68 | 598.8 | 3039.48 | 0 | 203.39 | 49,90
23.24 | BASA | C32-BASA | FORNECIMENTO E INSTALAÇÃO DE PORTA OBJETO EM VIDRO INCOLOR DE 10X50CM | UND | 12 | 47.985 | 3.7225 | 575.82 | 44.67 | 620.49 | 0 | 47.985 | 3.7225
23.25 | BASA | C34-BASA | FORNECIMENTO E INSTALAÇÃO DE CABIDE/GANCHO EM METAL CROMADO | UND | 12 | 50.975 | 3.7225 | 611.7 | 44.67 | 656.37 | 0 | 50.975 | 3.7225
23.26 | BASA | C304-BASA-SEDOP-190231 | Chuveiro em metal cromado | UND | 8 | 90.5754 | 11.7527 | 724.6031 | 94.0214 | 818.6245 | 0 | 90.5754 | 11.7527
23.27 | SINAPI | 86909 | TORNEIRA CROMADA TUBO MÓVEL, DE MESA, 1/2 OU 3/4, PARA PIA DE COZINHA, - FORNECIMENTO E INSTALAÇÃO. | UN | 6 | 93.74 | 4.37 | 562.44 | 26.22 | 588.66 | 0 | 93.74 | 4,37
23.28 | SINAPI | 86910 | TORNEIRA CROMADA TUBO MÓVEL, DE PAREDE, 1/2 OU 3/4, PARA PIA DE COZINHA - FORNECIMENTO E INSTALAÇÃO. | UN | 6 | 92.98 | 3.05 | 557.88 | 18.3 | 576.18 | 0 | 92.98 | 3,05
23.29 | SINAPI | 100853 | TORNEIRA METÁLICA DE MESA PARA LAVATÓRIO ACESSÍVEL, ACABAMENTO CROMADO, ACIONAMENTO POR ALAVANCA, COM AREJADOR E REGULADOR | UN | 6 | 247.61 | 12.17 | 1485.66 | 73.02 | 1558.68 | 0 | 247.61 | 12,17
23.30 | BASA | C85-BASA-ORSE-03692 | FORNECIMENTO E INSTALAÇÃO DE TORNEIRA CROMADA DE LAVATÓRIO TIPO MONOCOMANDO COM CICLO DE FECHAMENTO AUTOMÁTICO, FAB. DECA, MOLDEO DECAMATIC, REF. 1170C | UND | 9 | 384.9173 | 2.6492 | 3464.2557 | 23.8428 | 3488.0985 | 0 | 384.9173 | 2.6492
23.31 | SINAPI | 103018 | VÁLVULA DE DESCARGA METÁLICA, BASE 1 1/4", ACABAMENTO METALICO CROMADO - FORNECIMENTO E INSTALAÇÃO. | UN | 11 | 264.11 | 30.36 | 2905.21 | 333.96 | 3239.17 | 0 | 264.11 | 30,36
23.32 | BASA | C352-BASA-ORSE- 03712 | VÁLVULA DE ESCOAMENTO PARA MICTÓRIO, DECA, DECAMATIC 2570C OU SIMILAR | UND | 9 | 51.485 | 10.953 | 463.365 | 98.577 | 561.942 | 0 | 51.485 | 10.953
23.33 | SINAPI | 86877 | VÁLVULA EM METAL CROMADO 1.1/2 X 1.1/2 PARA TANQUE OU LAVATÓRIO, COM OU SEM LADRÃO - FORNECIMENTO E INSTALAÇÃO. | UN | 5 | 48.69 | 4.55 | 243.45 | 22.75 | 266.2 | 0 | 48.69 | 4,55
23.34 | SINAPI | 86878 | VÁLVULA EM METAL CROMADO TIPO AMERICANA 3.1/2 X 1.1/2 PARA PIA - FORNECIMENTO E INSTALAÇÃO. | UN | 5 | 52.7 | 4.55 | 263.5 | 22.75 | 286.25 | 0 | 52.7 | 4,55
23.35 | SINAPI | 86886 | ENGATE FLEXÍVEL EM INOX, 1/2 X 30CM - FORNECIMENTO E INSTALAÇÃO. | UN | 11 | 35.67 | 3.99 | 392.37 | 43.89 | 436.26 | 0 | 35.67 | 3,99
23.36 | SINAPI | 86887 | ENGATE FLEXÍVEL EM INOX, 1/2 X 40CM - FORNECIMENTO E INSTALAÇÃO. | UN | 11 | 38.9 | 3.99 | 427.9 | 43.89 | 471.79 | 0 | 38.9 | 3,99
23.37 | SINAPI | 86881 | SIFÃO DO TIPO GARRAFA EM METAL CROMADO 1 X 1.1/2 - FORNECIMENTO E INSTALAÇÃO. | UN | 16 | 151.66 | 7.18 | 2426.56 | 114.88 | 2541.44 | 0 | 151.66 | 7,18
23.38 | SINAPI | 86883 | SIFÃO DO TIPO FLEXÍVEL EM PVC 1 X 1.1/2 - FORNECIMENTO E INSTALAÇÃO. | UN | 13 | 8.91 | 2.21 | 115.83 | 28.73 | 144.56 | 0 | 8.91 | 2,21
23.39 | SINAPI | 86889 | BANCADA DE GRANITO CINZA POLIDO, DE 1,50 X 0,60 M, PARA PIA DE COZINHA - FORNECIMENTO E INSTALAÇÃO. | UN | 5 | 1347.7 | 46.82 | 6738.5 | 234.1 | 6972.6 | 0 | 1347.7 | 46,82
23.40 | PINI | 26.119.000100.SER | Tanque de aço inoxidável, com válvula de escoamento para tanque ou mictório metálica Ø 1 1/4" e Sifão metálico acabamento cromado para tanque Ø 1 1/4 " x 2" | un | 5 | 1182.61 | 99.56 | 5913.05 | 497.8 | 6410.85 | 0 | 1182.61 | 99.56
23.41 | PINI | 26.113.000120.SER | Pia de cozinha de aço inoxidável, cuba simples, 1,60 x 0,54 m, com válvula de escoamento para pia de cozinha metálica acabamento cromado Ø 3 1/2" e Sifão metálico acabamento cromado para pia americana Ø 1 1/2" x 2" | un | 5 | 773.14 | 116.16 | 3865.7 | 580.8 | 4446.5 | 0 | 773.14 | 116.16
24.0 |  |  | SISTEMA DE COMBATE A INCÊNDIO | - | [6 empty] | 32418.5117
24.1 | BASA | C330-BASA | REMOÇÃO DE EXTINTOR DE INCÊNDIO | UND | 25 | 1.504 | 3.659 | 37.6 | 91.475 | 129.075 | 0 | 1.504 | 3.659
24.2 | BASA | C57-SINAPI-101905 | INSTALAÇÃO DE EXTINTOR INCENDIO | UND | 25 | 7.683 | 17.3172 | 192.0743 | 432.9291 | 625.0034 | 0 | 7.683 | 17.3172
24.3 | BASA | C306-BASA | SINALIZAÇÃO DE PISO EM FAIXAS AMARELA E VERMELHA EM PVC 5CM ADESIVADA PARA EXTINTOR DE INCÊNDIO | UND | 25 | 17.1233 | 10.85 | 428.0833 | 271.25 | 699.3333 | 0 | 17.1233 | 10.85
24.4 | SINAPI | 101905 | EXTINTOR DE INCÊNDIO PORTÁTIL COM CARGA DE ÁGUA PRESSURIZADA DE 10 L, CLASSE A - FORNECIMENTO E INSTALAÇÃO. | UN | 10 | 235.19 | 17.3 | 2351.9 | 173 | 2524.9 | 0 | 235.19 | 17,30
24.5 | SINAPI | 101907 | EXTINTOR DE INCÊNDIO PORTÁTIL COM CARGA DE CO2 DE 6 KG, CLASSE BC - FORNECIMENTO E INSTALAÇÃO. | UN | 10 | 787.69 | 17.3 | 7876.9 | 173 | 8049.9 | 0 | 787.69 | 17,30
24.6 | SINAPI | 101909 | EXTINTOR DE INCÊNDIO PORTÁTIL COM CARGA DE PQS DE 6 KG, CLASSE BC - FORNECIMENTO E INSTALAÇÃO. | UN | 10 | 267.69 | 17.3 | 2676.9 | 173 | 2849.9 | 0 | 267.69 | 17,30
24.7 | SINAPI | 101914 | CAIXA DE INCÊNDIO, em chapa de aço (0,9mm) com pintura eletrostática na cor vermelha Corpo de Bombeiros. Dimensões de 90cm de altura, largura de 60cm e profundidade de 17cm, FORNECIMENTO E INSTALAÇÃO | UN | 5 | 654.52 | 51.1 | 3272.6 | 255.5 | 3528.1 | 0 | 654.52 | 51,10
24.8 | SINAPI | 101915 | CONJUNTO DE MANGUEIRA PARA COMBATE A INCÊNDIO EM FIBRA DE POLIESTER PURA, COM 1.1/2", REVESTIDA INTERNAMENTE, COMPRIMENTO DE 15M - FORNECIMENTO E INSTALAÇÃO. | UN | 5 | 491.95 | 5.35 | 2459.75 | 26.75 | 2486.5 | 0 | 491.95 | 5,35
24.9 | BASA | C191 - BASA | Sinalização de - identificação continuada de saída de emergência - de forma retangular, medindo 10 x 20 cm, conforme projeto de combate a incêndio. | UND | 10 | 21.102 | 2.978 | 211.02 | 29.78 | 240.8 | 0 | 21.102 | 2.978
24.10 | BASA | C354-BASA-SINAPI-37560 | PLACA DE SINALIZACAO DE SEGURANCA CONTRA INCENDIO - ALERTA, TRIANGULAR, BASE DE *30* CM, EM PVC *2* MM ANTI-CHAMAS (SIMBOLOS, CORES E PICTOGRAMAS CONFORME NBR 16820) | UND | 25 | 40.116 | 4.34 | 1002.9 | 108.5 | 1111.4 | 0 | 40.116 | 4.34
24.11 | BASA | C355-BASA-SINAPI-37557 | PLACA DE SINALIZACAO DE SEGURANCA CONTRA INCENDIO, FOTOLUMINESCENTE, QUADRADA, *14 X 14* CM, EM PVC *2* MM ANTI-CHAMAS (SIMBOLOS, CORES E PICTOGRAMAS CONFORME NBR 16820) | UND | 25 | 13.236 | 4.34 | 330.9 | 108.5 | 439.4 | 0 | 13.236 | 4.34
24.12 | BASA | C356-BASA-SINAPI-37556 | PLACA DE SINALIZACAO DE SEGURANCA CONTRA INCENDIO, FOTOLUMINESCENTE, QUADRADA, *20 X 20* CM, EM PVC *2* MM ANTI-CHAMAS (SIMBOLOS, CORES E PICTOGRAMAS CONFORME NBR 16820) | UND | 25 | 24.196 | 4.34 | 604.9 | 108.5 | 713.4 | 0 | 24.196 | 4.34
24.13 | BASA | C357-BASA-SINAPI-37559 | PLACA DE SINALIZACAO DE SEGURANCA CONTRA INCENDIO, FOTOLUMINESCENTE, RETANGULAR, *12 X 40* CM, EM PVC *2* MM ANTI-CHAMAS (SIMBOLOS, CORES E PICTOGRAMAS CONFORME NBR 16820) | UND | 25 | 29.336 | 4.34 | 733.4 | 108.5 | 841.9 | 0 | 29.336 | 4.34
24.14 | BASA | C358-BASA-SINAPI-37539 | PLACA DE SINALIZACAO DE SEGURANCA CONTRA INCENDIO, FOTOLUMINESCENTE, RETANGULAR, *13 X 26* CM, EM PVC *2* MM ANTI-CHAMAS (SIMBOLOS, CORES E PICTOGRAMAS CONFORME NBR 16820) | UND | 25 | 21.126 | 4.34 | 528.15 | 108.5 | 636.65 | 0 | 21.126 | 4.34
24.15 | BASA | C359-BASA-SINAPI-37558 | PLACA DE SINALIZACAO DE SEGURANCA CONTRA INCENDIO, FOTOLUMINESCENTE, RETANGULAR, *20 X 40* CM, EM PVC *2* MM ANTI-CHAMAS (SIMBOLOS, CORES E PICTOGRAMAS CONFORME NBR 16820) | UND | 25 | 38.076 | 4.34 | 951.9 | 108.5 | 1060.4 | 0 | 38.076 | 4.34
24.16 | BASA | C190 - BASA | Sinalização de - cuidado, risco de choque elétrico - de forma retangular triangular, medindo 10 X20 cm, conforme projeto de combate a incêndio. | UND | 12 | 24.172 | 2.978 | 290.064 | 35.736 | 325.8 | 0 | 24.172 | 2.978
24.17 | PINI | 15.101.000010.SER | Central de alarme de incêndio para 24 pontos completa | un | 5 | 1042.61 | 66.1 | 5213.05 | 330.5 | 5543.55 | 0 | 1042.61 | 66.1
24.18 | PINI | 15.101.000050.SER | Acionador manual de alarme de incêndio | un | 5 | 112.92 | 9.58 | 564.6 | 47.9 | 612.5 | 0 | 112.92 | 9.58
25.0 |  |  | SISTEMA DE CLIMATIZAÇÃO | - | [6 empty] | 123849.954
25.1 | BASA | C97-BASA-ORSE- 12376 | DESINSTALAÇÃO DE AR CONDICIONADO TIPO SPLITS (9000 A 36000 BTUS)-CONDENSADORA, EVAPORADORAS E REDES FRIGORÍGENAS | UND | 18 | 7.515 | 18.495 | 135.27 | 332.91 | 468.18 | 0 | 7.515 | 18.495
25.2 | BASA | C195 - BASA | Instalação completa de split de até 48.000 btu's, incluindo Ponto de gás e força | UND | 18 | 402.998 | 367.829 | 7253.964 | 6620.922 | 13874.886 | 0 | 402.998 | 367.829
25.3 | BASA | C196 -SEDOP-231084 | Fornecimento e Instalação de ponto de dreno para split, incluindo tubo e conexões em PVC e tubo de espuma em polietileno) | UND | 18 | 172.06 | 196.27 | 3097.08 | 3532.86 | 6629.94 | 0 | 172.06 | 196.27
25.4 | BASA | C215-SEDOP-231086 | Ponto de gás e força p/ split até 60.000 BTU's (10m) | UND | 18 | 1790.14 | 562.4 | 32222.52 | 10123.2 | 42345.72 | 0 | 1790.14 | 562.4
25.5 | BASA | C189 - SEDOP-251027 | EXAUSTOR PARA RENOVAÇÃO DE AR EM AMBIENTES ATÉ 12 M2, ADAPTÁVEL A TUBOS DE Ø=150 MM, CAPACIDADE DE RENOVAÇÃO NOMINAL DE 280 M3/H | UND | 12 | 459.602 | 48.622 | 5515.224 | 583.464 | 6098.688 | 0 | 459.602 | 48.622
25.6 | BASA | C305-BASA | Remanejamento de Unidade Condensadora de 36.000 a 48.000 BTU com acréscimo de tubulação de cobre, isolamento térmico, fita de proteção blackout, cabo de intertravamento, calços de borracha e cabo elétrico de força | UND | 12 | 1946.74 | 301.33 | 23360.88 | 3615.96 | 26976.84 | 0 | 1946.74 | 301.33
25.7 | SINAPI | 103288 | RASGO E CHUMBAMENTO EM ALVENARIA PARA TUBOS DE SPLIT PAREDE DE 9000 A 24000 BTUS/H | UN | 12 | 5.81 | 10.54 | 69.72 | 126.48 | 196.2 | 0 | 5.81 | 10,54
25.8 | SINAPI | 103289 | TUBO EM COBRE FLEXÍVEL, DN 1/4", COM ISOLAMENTO, INSTALADO EM FORRO, PARA RAMAL DE ALIMENTAÇÃO DE AR CONDICIONADO, INCLUSO FIXADOR. | M | 50 | 29.9 | 3.64 | 1495 | 182 | 1677 | 0 | 29.9 | 3,64
25.9 | SINAPI | 103290 | TUBO EM COBRE FLEXÍVEL, DN 3/8", COM ISOLAMENTO, INSTALADO EM FORRO, PARA RAMAL DE ALIMENTAÇÃO DE AR CONDICIONADO, INCLUSO FIXADOR. | M | 50 | 50.3 | 3.86 | 2515 | 193 | 2708 | 0 | 50.3 | 3,86
25.10 | SINAPI | 103291 | TUBO EM COBRE FLEXÍVEL, DN 1/2", COM ISOLAMENTO, INSTALADO EM FORRO, PARA RAMAL DE ALIMENTAÇÃO DE AR CONDICIONADO, INCLUSO FIXADOR. | M | 50 | 62.89 | 4.1 | 3144.5 | 205 | 3349.5 | 0 | 62.89 | 4,10
25.11 | SINAPI | 103292 | TUBO EM COBRE FLEXÍVEL, DN 5/8", COM ISOLAMENTO, INSTALADO EM FORRO, PARA RAMAL DE ALIMENTAÇÃO DE AR CONDICIONADO, INCLUSO FIXADOR. | M | 50 | 76.5 | 4.24 | 3825 | 212 | 4037 | 0 | 76.5 | 4,24
25.12 | BASA | C286-BASA -SEDOP-230262 | PONTO ELÉTRICO P/AR CONDICIONADO(TUBUL., E FIAÇAO) | UND | 25 | 271.22 | 348.3 | 6780.5 | 8707.5 | 15488 | 0 | 271.22 | 348.3
26.0 |  |  | SERVIÇOS DIVERSOS | - | [6 empty] | 197465.1227
26.1 | BASA | C86-BASA | FORNECIMENTO E INSTALAÇÃO DE PERSIANA VERTICAL EM PVC, 9CM , BRANCO GELO | M2 | 340.5 | 309.02 | 68.33 | 105221.31 | 23266.365 | 128487.675 | 0 | 309.02 | 68.33
26.2 | BASA | C297-BASA | REMOÇÃO E REINSTALAÇÃO DE PERSIANAS | UND | 750 | 3.73 | 7.445 | 2797.5 | 5583.75 | 8381.25 | 0 | 3.73 | 7.445
26.3 | BASA | C166-BASA | REMANEJAMENTO E REINSTALAÇÃO DE CASH'S | UND | 18 | 29.84 | 59.56 | 537.12 | 1072.08 | 1609.2 | 0 | 29.84 | 59.56
26.4 | BASA | C175-BASA | DESMONTAGEM E MONTAGEM DA PGDM (PORTA DETECTORA DE METAIS) | UND | 5 | 670.6 | 1413.7032 | 3353 | 7068.516 | 10421.516 | 0 | 670.6 | 1413.7032
26.5 | BASA | C338-BASA | REMOÇÃO DE PGDM, INCLUSIVE DESMONTAGEM E EMBALAGEM | UND | 6 | 385.03 | 635.6532 | 2310.18 | 3813.9192 | 6124.0992 | 0 | 385.03 | 635.6532
26.6 | BASA | C55-BASA | DESMONTAGEM E MONTAGEM DE ESTAÇÃO DE TRABALHO E BATERIA DOS CAIXAS | UND | 120 | 18.665 | 47.2 | 2239.8 | 5664 | 7903.8 | 0 | 18.665 | 47.2
26.7 | BASA | C238-BASA | INSTALAÇÃO DE TV, PAINEL DE SENHA E PLACAS E PAREDES | UND | 35 | 5.585 | 3.7225 | 195.475 | 130.2875 | 325.7625 | 0 | 5.585 | 3.7225
26.8 | BASA | C43-BASA | FORNECIMENTO E INSTALAÇÃO DE CAIXA COLETORA DE OBJETOS, COM ANTIFURTO EM ACRÍLICO INCOLOR E TRANSPARENTE DE 6MM DE ESPEC. DE 40 X 30CM, | UND | 5 | 1001.492 | 2.978 | 5007.46 | 14.89 | 5022.35 | 0 | 1001.492 | 2.978
26.9 | BASA | C101-BASA | DESMONTAGEM DE ESTANTE DE AÇO COM PRATELEIRA | UND | 60 | 3.47 | 9.02 | 208.2 | 541.2 | 749.4 | 0 | 3.47 | 9.02
26.10 | BASA | C102-BASA | DESMONTAGEM DE ARQUIVO DESLIZANTE DE DE AÇO DE 6 FACES DE APROX. 1,20X3,35X2,20M | UND | 5 | 0 | 230.4 | 0 | 1152 | 1152 | 0 | 0 | 230.4
26.11 | BASA | C363-BASA | MONTAGEM DE ARQUIVO DESLIZANTE DE DE AÇO DE 6 FACES DE APROX. 1,20X3,35X2,20M | UND | 5 | 0 | 458.69 | 0 | 2293.45 | 2293.45 | 0 | 0 | 458.69
26.12 | BASA | C301-BASA | DESMONTAGEM E MONTAGEM DE ARQUIVO DE AÇO DESLIZANTES DE 8 FACES ( APROX 4,19X1,20X2,20M) | UND | 5 | 0 | 691.64 | 0 | 3458.2 | 3458.2 | 0 | 0 | 691.64
26.13 | BASA | C364-BASA | DESMONTAGEM DE ARQUIVO DE AÇO DESLIZANTES DE 8 FACES ( APROX 4,19X1,20X2,20M) | UND | 5 | 0 | 296.37 | 0 | 1481.85 | 1481.85 | 0 | 0 | 296.37
26.14 | BASA | C365-BASA | MONTAGEM DE ARQUIVO DE AÇO DESLIZANTES DE 8 FACES ( APROX 4,19X1,20X2,20M) | UND | 5 | 0 | 592.74 | 0 | 2963.7 | 2963.7 | 0 | 0 | 592.74
26.15 | BASA | C108-BASA-ORSE- 01778 | FORNECIMENTO E INSTALAÇÃO DE MOLA AÉREA PARA PORTA | UND | 15 | 243.08 | 21.47 | 3646.2 | 322.05 | 3968.25 | 0 | 243.08 | 21.47
26.16 | BASA | C255-SINAPI-86890 | INSTALAÇÃO DE MOLA AÉREA EM PORTA EXISTENTE | UND | 10 | 7.45 | 18.18 | 74.5 | 181.8 | 256.3 | 0 | 7.45 | 18.18
26.17 | PINI | 22.136.000145.SER | Faixa antiderrapante para degrau em granito - faixa apicoada | m | 100 | 15.19 | 2.44 | 1519 | 244 | 1763 | 0 | 15.19 | 2.44
26.18 | BASA | C117-BASA-ORSE-02228 | FITA ADESIVA ANTIDERRAPANTE PARA DEGRAUS DE ESCADA OU RAMPAS | M | 100 | 0.5968 | 1.1912 | 59.68 | 119.12 | 178.8 | 0 | 0.5968 | 1.1912
26.19 | BASA | C192 - BASA | Tela metálica para fechamento de abertura da cobertura | M² | 100 | 35.578 | 7.318 | 3557.8 | 731.8 | 4289.6 | 0 | 35.578 | 7.318
26.20 | PINI | 30.147.000055.SER | Preparo e substituição de terra para plantio | m³ | 12 | 379.33 | 19.48 | 4551.96 | 233.76 | 4785.72 | 0 | 379.33 | 19.48
26.21 | PINI | 30.147.000223.SER | Arbusto murta de cheiro com altura 0,5 a 0,7 m; em cava de 60 x 60 x 60 cm | un | 30 | 58.73 | 2.91 | 1761.9 | 87.3 | 1849.2 | 0 | 58.73 | 2.91
27.0 |  |  | SERVIÇOS FINAIS | - | [6 empty] | 186252.75
27.1 | PINI | 32.109.000200.SER | Limpeza geral da edificação - somente mão de obra | m² | 2900 | 0 | 8.52 | 0 | 24708 | 24708 | 0 | 0 | 8.52
27.2 | BASA | C60-BASA | LIMPEZA E HIGIENIZAÇÃO DA CAIXA D'AGUA EM CONCRETO | UND | 6 | 266 | 0 | 1596 | 0 | 1596 | 0 | 266 | 0
27.3 | SINAPI | 99814 | LIMPEZA DE SUPERFÍCIE COM JATO DE ALTA PRESSÃO. | M2 | 8500 | 0.7 | 1.36 | 5950 | 11560 | 17510 | 0 | 0.7 | 1,36
27.4 | SINAPI | 98524 | LIMPEZA MANUAL DE VEGETAÇÃO EM TERRENO COM ENXADA | M2 | 6000 | 1.57 | 3.19 | 9420 | 19140 | 28560 | 0 | 1.57 | 3,19
27.5 | SINAPI | 99803 | LIMPEZA DE PISO CERÂMICO OU PORCELANATO COM PANO ÚMIDO. | M2 | 2860 | 0.69 | 1.47 | 1973.4 | 4204.2 | 6177.6 | 0 | 0.69 | 1,47
27.6 | SINAPI | 99804 | LIMPEZA DE PISO CERÂMICO OU PORCELANATO UTILIZANDO DETERGENTE NEUTRO E ESCOVAÇÃO MANUAL. | M2 | 2860 | 1.91 | 3.72 | 5462.6 | 10639.2 | 16101.8 | 0 | 1.91 | 3,72
27.7 | BASA | C90-BASA | LIMPEZA DE VIDRO | M2 | 500 | 6.1505 | 8.934 | 3075.25 | 4467 | 7542.25 | 0 | 6.1505 | 8.934
27.8 | SINAPI | 99821 | LIMPEZA DE JANELA DE VIDRO COM CAIXILHO EM AÇO/ALUMÍNIO/PVC. | M2 | 500 | 2 | 1.36 | 1000 | 680 | 1680 | 0 | 2 | 1,36
27.9 | SINAPI | 99826 | LIMPEZA DE FORRO REMOVÍVEL COM PANO ÚMIDO. | M2 | 2860 | 0.51 | 1.09 | 1458.6 | 3117.4 | 4576 | 0 | 0.51 | 1,09
27.10 | BASA | C61-BASA | DESMOBILIZAÇÃO (PEQUENA DISTÂNCIA) | UND | 6 | 902.38 | 202.54 | 5414.28 | 1215.24 | 6629.52 | 0 | 902.38 | 202.54
27.11 | BASA | C360-BASA | DESMOBILIZAÇÃO (MÉDIA DISTÃNCIA) | UND | 6 | 2270.54 | 317.06 | 13623.24 | 1902.36 | 15525.6 | 0 | 2270.54 | 317.06
27.12 | BASA | C361-BASA | DESMOBILIZAÇÃO (GRANDE DISTÂNCIA) | UND | 6 | 8296.19 | 978.14 | 49777.14 | 5868.84 | 55645.98 | 0 | 8296.19 | 978.14
-
-
- | [6 empty] | TOTAL : | 5290523.3137 | 1924558.2078 | 7215081.5215 | 7215081.52
- | [5 empty] | BDI | 22.47% | 1188780.5886 | 432448.2293 | 1621228.82 | 1621228.8175
- | [6 empty] | TOTAL C/ BDI | 6479303.9023 | 2357006.4371 | 8836310.3415 | 8836310.3375

## OrçGeral-AM
Orçamento Sintético Global
|  | OBRA : | AGENCIAS DO BANCO DA AMAZÔNIA | [5 empty] | valor global | 11883673.4659
|  | ORÇAMENTO : | SERVIÇOS COMUNS DE ENGENHARIA PARA REPARAÇÕES E ADAPTAÇÕES NA INFRAESTRUTURA FÍSICA DOS IMÓVEIS DO BANCO DA AMAZÔNIA
|  | LOCAL : | ESTADO DO AMAZONAS
[6 empty] | PREÇO(R$) UNIT |  | PREÇO TOTAL (R$)
ITEM | BASE | CÓDIGO | DESCRIÇÃO | UNID | QUANT. | MAT. (R$) | M.O. (R$) | MAT. (R$) | M.O. (R$) | PREÇO TOTAL (R$) | TOTAL POR ITEM (R$)
1.0 |  |  | SERVIÇOS GERAIS | - | [6 empty] | 486000.39
1.1 | BASA | C04-BB-SEDOP-011170 | DESPESAS LEGAIS ACIMA DE R$ 15.000,00 (CREA E PREFEITURA) | VB | 8 | 1024.16 | 0 | 8193.28 | 0 | 8193.28 | 0 | 1024.16 | 0
1.2 | BASA | C317-BB | DESPESAS LEGAIS ATÉ DE R$ 15.000,00 (CREA E PREFEITURA) | UND | 5 | 817.75 | 0 | 4088.75 | 0 | 4088.75 | 0 | 817.75 | 0
1.3 | BASA | C315-BB | ART / RRT- ANOTAÇÃO DE RESPONSABILIDADE TÉCNICA / REGISTRO DE RESPONSABILIDADE TÉCNICA PARA EXECUÇÃO DE OBRA OU SERVIÇO ACIMA DE R$ 15.000,00 | UND | 8 | 332.65 | 0 | 2661.2 | 0 | 2661.2 | 0 | 332.65 | 0
1.4 | BASA | C319-BASA-SINAPI | ADMINISTRAÇÃO DIRETA (NO LOCAL) DE OBRA OU SERVIÇO DE ENGENHARIA - ENGENHEIRO OU ARQUITETO RESIDENTE, COM CARGA HORÁRIA SEMANAL MÍNIMA DE QUARENTA E QUATRO (44) HORAS | MÊS | 3 | 374.88 | 20935.2 | 1124.64 | 62805.6 | 63930.24 | 0 | 374.88 | 20935.2
1.5 | BASA | C320-BASA-SINAPI | ADMINISTRAÇÃO DIRETA (NO LOCAL) DE OBRA OU SERVIÇO DE ENGENHARIA - MESTRE DE OBRA, COM CARGA HORÁRIA SEMANAL MÍNIMA DE QUARENTA E QUATRO (44) HORAS | MÊS | 21 | 480.48 | 7784.48 | 10090.08 | 163474.08 | 173564.16 | 0 | 480.48 | 7784.48
1.6 | BASA | C01-BASA | ADMINISTRAÇÃO DIRETA (NO LOCAL) DE OBRA OU SERVIÇO DE ENGENHARIA DE PEQUENO PORTE - ENCARREGADO DE OBRA E PROFISSIONAL COM FORMAÇÃO EM ENGENHARIA OU ARQUITETURA | MÊS | 15 | 531.32 | 7697.48 | 7969.8 | 115462.2 | 123432 | 0 | 531.32 | 7697.48
1.7 | SINAPI | 90769 | ARQUITETO DE OBRA PLENO COM ENCARGOS COMPLEMENTARES | H | 200 | 2.13 | 122.79 | 426 | 24558 | 24984 | 0 | 2.13 | 122,79
1.8 | SINAPI | 90778 | ENGENHEIRO CIVIL DE OBRA PLENO COM ENCARGOS COMPLEMENTARES | H | 200 | 2.13 | 124.86 | 426 | 24972 | 25398 | 0 | 2.13 | 124,86
1.9 | BASA | C318-BASA-SINAPI | TÉCNICO DE SEGURANÇA DO TRABALHO, COM CARGA HORÁRIA SEMANAL MÍNIMA DE SEIS (06) HORAS | MÊS | 5 | 53.52 | 1434 | 267.6 | 7170 | 7437.6 | 0 | 53.52 | 1434
1.10 | BASA | C02-BASA | MOBILIZAÇÃO - (PEQUENA DISTÂNCIA) | UND | 8 | 827.69 | 315.32 | 6621.52 | 2522.56 | 9144.08 | 0 | 827.69 | 315.32
1.11 | BASA | C323-BASA | MOBILIZAÇÃO - (MÉDIA DISTÂNCIA - ATÉ 30KM) | UND | 8 | 1533.2 | 494.78 | 12265.6 | 3958.24 | 16223.84 | 0 | 1533.2 | 494.78
1.12 | BASA | C324-BASA | MOBILIZAÇÃO - (GRANDE DISTÂNCIA -ACIMA DE 30KM) | UND | 3 | 7506.5 | 1474.58 | 22519.5 | 4423.74 | 26943.24 | 0 | 7506.5 | 1474.58
2.0 |  |  | SERVIÇOS PRELIMINARES | - |  | - | - |  |  |  | 94876.56
2.1 | SINAPI | 103689 | FORNECIMENTO E INSTALAÇÃO DE PLACA DE OBRA COM CHAPA GALVANIZADA E ESTRUTURA DE MADEIRA. | M2 | 12 | 429.37 | 28.99 | 5152.44 | 347.88 | 5500.32 | 0 | 429.37 | 28,99
2.2 | BASA | C91-SINAPI-10527 | LOCACAO DE ANDAIME METALICO TUBULAR DE ENCAIXE, TIPO DE TORRE, CADA PAINEL COM LARGURA DE 1 ATE 1,5 M E ALTURA DE *1,00* M, INCLUINDO DIAGONAL, BARRAS DE LIGACAO, SAPATAS OU RODIZIOS E DEMAIS ITENS NECESSARIOS A MONTAGEM (NAO INCLUI INSTALACAO) | MXMES | 240 | 37 | 0 | 8880 | 0 | 8880 | 0 | 37 | 0
2.3 | SINAPI | 97063 | MONTAGEM E DESMONTAGEM DE ANDAIME MODULAR FACHADEIRO, COM PISO METÁLICO, PARA EDIFICAÇÕES COM MÚLTIPLOS PAVIMENTOS (EXCLUSIVE ANDAIME E LIMPEZA). | M2 | 576 | 6.12 | 14.35 | 3525.12 | 8265.6 | 11790.72 | 0 | 6.12 | 14,35
2.4 | SINAPI | 100981 | CARGA, MANOBRA E DESCARGA DE ENTULHO EM CAMINHÃO BASCULANTE 6 M³ - CARGA COM ESCAVADEIRA HIDRÁULICA (CAÇAMBA DE 0,80 M³ / 111 HP) E DESCARGA LIVRE (UNIDADE: M3). | M3 | 288 | 8.04 | 2.36 | 2315.52 | 679.68 | 2995.2 | 0 | 8.04 | 2,36
2.5 | SINAPI | 97914 | TRANSPORTE COM CAMINHÃO BASCULANTE DE 6 M³, EM VIA URBANA PAVIMENTADA, DMT ATÉ 30 KM (UNIDADE: M3XKM). | M3XKM | 17280 | 2.64 | 0.68 | 45619.2 | 11750.4 | 57369.6 | 0 | 2.64 | 0,68
2.6 | PINI | 02.101.000030.SER | Abrigo provisório de madeira para alojamento e/ou depósito de materiais e ferramentas | m² | 12 | 469.79 | 225.27 | 5637.48 | 2703.24 | 8340.72 | 0 | 469.79 | 225.27
3.0 |  |  | DEMOLIÇÕES E REMOÇÕES | - |  | - | - | - |  |  | 244030.0207
3.1 | SINAPI | 97622 | DEMOLIÇÃO DE ALVENARIA DE BLOCO FURADO, DE FORMA MANUAL, SEM REAPROVEITAMENTO. | M3 | 75 | 22.62 | 40.6 | 1696.5 | 3045 | 4741.5 | 0 | 22.62 | 40,60
3.2 | SINAPI | 97624 | DEMOLIÇÃO DE ALVENARIA DE TIJOLO MACIÇO, DE FORMA MANUAL, SEM REAPROVEITAMENTO. | M3 | 5 | 42.56 | 76.3 | 212.8 | 381.5 | 594.3 | 0 | 42.56 | 76,30
3.3 | SINAPI | 97625 | DEMOLIÇÃO DE ALVENARIA PARA QUALQUER TIPO DE BLOCO, DE FORMA MECANIZADA, SEM REAPROVEITAMENTO. | M3 | 75 | 48.21 | 11.85 | 3615.75 | 888.75 | 4504.5 | 0 | 48.21 | 11,85
3.4 | SINAPI | 97626 | DEMOLIÇÃO DE PILARES E VIGAS EM CONCRETO ARMADO, DE FORMA MANUAL, SEM REAPROVEITAMENTO. | M3 | 5 | 227.65 | 407.73 | 1138.25 | 2038.65 | 3176.9 | 0 | 227.65 | 407,73
3.5 | SINAPI | 97627 | DEMOLIÇÃO DE PILARES E VIGAS EM CONCRETO ARMADO, DE FORMA MECANIZADA COM MARTELETE, SEM REAPROVEITAMENTO. | M3 | 5 | 71.67 | 154.8 | 358.35 | 774 | 1132.35 | 0 | 71.67 | 154,80
3.6 | SINAPI | 97628 | DEMOLIÇÃO DE LAJES, EM CONCRETO ARMADO, DE FORMA MANUAL, SEM REAPROVEITAMENTO. | M3 | 5 | 106 | 189.91 | 530 | 949.55 | 1479.55 | 0 | 106 | 189,91
3.7 | PINI | 02.102.000007.SER | Demolição de concreto com ferramentas manuais | m³ | 5 | 0 | 187.72 | 0 | 938.6 | 938.6 | 0 | 0 | 187.72
3.8 | SINAPI | 97631 | DEMOLIÇÃO DE ARGAMASSAS, DE FORMA MANUAL, SEM REAPROVEITAMENTO. | M2 | 700 | 4.43 | 8.24 | 3101 | 5768 | 8869 | 0 | 4.43 | 8,24
3.9 | SINAPI | 97632 | DEMOLIÇÃO DE RODAPÉ CERÂMICO, DE FORMA MANUAL, SEM REAPROVEITAMENTO. | M | 700 | 0.98 | 2.03 | 686 | 1421 | 2107 | 0 | 0.98 | 2,03
3.10 | SINAPI | 97633 | DEMOLIÇÃO DE REVESTIMENTO CERÂMICO, DE FORMA MANUAL, SEM REAPROVEITAMENTO. | M2 | 700 | 8.89 | 17.44 | 6223 | 12208 | 18431 | 0 | 8.89 | 17,44
3.11 | PINI | 02.102.000046.SER | Demolição de revestimento de azulejo ou lambris | m² | 200 | 0 | 3.61 | 0 | 722 | 722 | 0 | 0 | 3.61
3.12 | PINI | 02.102.000024.SER | Demolição de piso cimentado sobre lastro de concreto | m² | 700 | 0 | 18.77 | 0 | 13139 | 13139 | 0 | 0 | 18.77
3.13 | PINI | 02.102.000017.SER | Demolição de pavimentação com pré-moldado de concreto espessura até 10 cm | m² | 200 | 0 | 10.11 | 0 | 2022 | 2022 | 0 | 0 | 10.11
3.14 | PINI | 02.102.000019.SER | Demolição de piso de tacos de madeira | m² | 100 | 0 | 17.89 | 0 | 1789 | 1789 | 0 | 0 | 17.89
3.15 | PINI | 02.102.000020.SER | Demolição de piso cerâmico | m² | 700 | 0 | 10.11 | 0 | 7077 | 7077 | 0 | 0 | 10.11
3.16 | PINI | 02.102.000021.SER | Demolição de piso cerâmico inclusive retirada da camada de regularização sobre lastro de concreto com espessura até 3 cm | m² | 700 | 0 | 20.22 | 0 | 14154 | 14154 | 0 | 0 | 20.22
3.17 | PINI | 02.102.000024.SER | Demolição de piso cimentado sobre lastro de concreto | m² | 700 | 0 | 18.77 | 0 | 13139 | 13139 | 0 | 0 | 18.77
3.18 | SINAPI | 97635 | REMOÇÃO DE PISO DE BLOCO INTERTRAVADO OU DE PEDRA PORTUGUESA, DE FORMA MANUAL, COM REAPROVEITAMENTO. | M2 | 100 | 6.16 | 11.96 | 616 | 1196 | 1812 | 0 | 6.16 | 11,96
3.19 | SINAPI | 97643 | REMOÇÃO DE PISO DE MADEIRA (ASSOALHO E BARROTE), DE FORMA MANUAL, SEM REAPROVEITAMENTO. | M2 | 50 | 9.77 | 18.24 | 488.5 | 912 | 1400.5 | 0 | 9.77 | 18,24
3.20 | PINI | 02.102.000043.SER | Remoção de revestimento de piso de carpete têxtil | m² | 50 | 0 | 1.44 | 0 | 72 | 72 | 0 | 0 | 1.44
3.21 | PINI | 02.102.000044.SER | Remoção de revestimento de piso vinílico | m² | 1270 | 0 | 13 | 0 | 16510 | 16510 | 0 | 0 | 13
3.22 | SINAPI | 97640 | REMOÇÃO DE FORROS DE DRYWALL, PVC E FIBROMINERAL, DE FORMA MANUAL, SEM REAPROVEITAMENTO. | M2 | 1270 | 0.7 | 1.48 | 889 | 1879.6 | 2768.6 | 0 | 0.7 | 1,48
3.23 | SINAPI | 97641 | REMOÇÃO DE FORRO DE GESSO, DE FORMA MANUAL, SEM REAPROVEITAMENTO. | M2 | 145 | 1.11 | 2.11 | 160.95 | 305.95 | 466.9 | 0 | 1.11 | 2,11
3.24 | SINAPI | 97642 | REMOÇÃO DE TRAMA METÁLICA OU DE MADEIRA PARA FORRO, DE FORMA MANUAL, SEM REAPROVEITAMENTO. | M2 | 1260 | 1.05 | 2.09 | 1323 | 2633.4 | 3956.4 | 0 | 1.05 | 2,09
3.25 | SINAPI | 97637 | REMOÇÃO DE TAPUME/ CHAPAS METÁLICAS E DE MADEIRA, DE FORMA MANUAL, SEM REAPROVEITAMENTO. | M2 | 100 | 1.07 | 2.16 | 107 | 216 | 323 | 0 | 1.07 | 2,16
3.26 | SINAPI | 97638 | REMOÇÃO DE CHAPAS E PERFIS DE DRYWALL, DE FORMA MANUAL, SEM REAPROVEITAMENTO. | M2 | 200 | 3.19 | 6.19 | 638 | 1238 | 1876 | 0 | 3.19 | 6,19
3.27 | SINAPI | 97644 | REMOÇÃO DE PORTAS, DE FORMA MANUAL, SEM REAPROVEITAMENTO. | M2 | 43.47 | 3.65 | 6.92 | 158.6655 | 300.8124 | 459.4779 | 0 | 3.65 | 6,92
3.28 | SINAPI | 97645 | REMOÇÃO DE JANELAS, DE FORMA MANUAL, SEM REAPROVEITAMENTO. | M2 | 50 | 9.53 | 17.77 | 476.5 | 888.5 | 1365 | 0 | 9.53 | 17,77
3.29 | SINAPI | 97647 | REMOÇÃO DE TELHAS DE FIBROCIMENTO METÁLICA E CERÂMICA, DE FORMA MANUAL, SEM REAPROVEITAMENTO. | M2 | 1270 | 1.34 | 2.59 | 1701.8 | 3289.3 | 4991.1 | 0 | 1.34 | 2,59
3.30 | SINAPI | 97650 | REMOÇÃO DE TRAMA DE MADEIRA PARA COBERTURA, DE FORMA MANUAL, SEM REAPROVEITAMENTO. | M2 | 670 | 2.94 | 5.56 | 1969.8 | 3725.2 | 5695 | 0 | 2.94 | 5,56
3.31 | SINAPI | 97655 | REMOÇÃO DE TRAMA METÁLICA PARA COBERTURA, DE FORMA MANUAL, SEM REAPROVEITAMENTO. | M2 | 500 | 25.13 | 12.55 | 12565 | 6275 | 18840 | 0 | 25.13 | 12,55
3.32 | SINAPI | 102190 | REMOÇÃO DE VIDRO LISO COMUM DE ESQUADRIA | M2 | 40 | 7.01 | 13.08 | 280.4 | 523.2 | 803.6 | 0 | 7.01 | 13,08
3.33 | SINAPI | 102192 | REMOÇÃO DE VIDRO TEMPERADO FIXADO EM PERFIL U. | M2 | 370 | 6.09 | 11.33 | 2253.3 | 4192.1 | 6445.4 | 0 | 6.09 | 11,33
3.34 | BASA | C339-BASA-SINAPI-102182 | REMOÇÃO DE PORTA DE VIDRO TEMPERADO, INCLUSIVE DESMONTAGEM DE FERRAGENS E ACESSÓRIOS | UND | 8 | 0 | 62.38 | 0 | 499.04 | 499.04 | 0 | 0 | 62.38
3.35 | SINAPI | 97662 | REMOÇÃO DE TUBULAÇÕES (TUBOS E CONEXÕES) DE ÁGUA FRIA, DE FORMA MANUAL, SEM REAPROVEITAMENTO. | M | 500 | 0.17 | 0.38 | 85 | 190 | 275 | 0 | 0.17 | 0,38
3.36 | SINAPI | 97663 | REMOÇÃO DE LOUÇAS, DE FORMA MANUAL, SEM REAPROVEITAMENTO. | UN | 30 | 4.79 | 9.18 | 143.7 | 275.4 | 419.1 | 0 | 4.79 | 9,18
3.37 | SINAPI | 97664 | REMOÇÃO DE ACESSÓRIOS, DE FORMA MANUAL, SEM REAPROVEITAMENTO. | UN | 30 | 0.57 | 1.17 | 17.1 | 35.1 | 52.2 | 0 | 0.57 | 1,17
3.38 | SINAPI | 97666 | REMOÇÃO DE METAIS SANITÁRIOS, DE FORMA MANUAL, SEM REAPROVEITAMENTO. | UN | 30 | 3.49 | 6.7 | 104.7 | 201 | 305.7 | 0 | 3.49 | 6,70
3.39 | BASA | C263-BASA | REMOÇÃO DE PERSIANAS OU CORTINA EXISTENTES | M2 | 450 | 2.661 | 4.566 | 1197.45 | 2054.7 | 3252.15 | 0 | 2.661 | 4.566
3.40 | BASA | C254-SINAPI-86889 | REMOÇÃO DE BANCADA EM GRANITO COM REAPROVEITAMENTO | UND | 2 | 0 | 46.78 | 0 | 93.56 | 93.56 | 0 | 0 | 46.78
3.41 | BASA | C326-BASA-SEDOP-020864 | REMOÇÃO DE SOLEIRA E PEITORIL | M2 | 37 | 8.1988 | 15.596 | 303.3556 | 577.052 | 880.4076 | 0 | 8.1988 | 15.596
3.42 | BASA | C65-BASA | REMOÇÃO DE CAIXA COLETORA EM ACRÍLICO FIXADA EM VIDRO | UND | 8 | 8.87 | 15.22 | 70.96 | 121.76 | 192.72 | 0 | 8.87 | 15.22
3.43 | BASA | C96-BASA | REMOÇÃO DE TOTEM METÁLICO INTERNO DO BANCO | UND | 16 | 3.548 | 6.088 | 56.768 | 97.408 | 154.176 | 0 | 3.548 | 6.088
3.44 | BASA | C98-BASA | REMOÇÃO DE PORTA CARTAZ DE PAREDE | UND | 16 | 4.435 | 7.61 | 70.96 | 121.76 | 192.72 | 0 | 4.435 | 7.61
3.45 | BASA | C99-BASA | REMOÇÃO DE PLACA DE PORTA | UND | 24 | 1.774 | 3.044 | 42.576 | 73.056 | 115.632 | 0 | 1.774 | 3.044
3.46 | BASA | C100-BASA | REMOÇÃO DE PLACA AÉREA EM PVC INDICATIVO DE GERÊNCIA | UND | 40 | 3.548 | 6.088 | 141.92 | 243.52 | 385.44 | 0 | 3.548 | 6.088
3.47 | BASA | C206 -SEDOP-020023 | REMOÇÃO DE IMPERMEABILIZAÇÃO E PROTEÇÃO MECÂNICA DAS CALHAS E LAJES | M2 | 1310 | 6.233 | 11.65 | 8165.23 | 15261.5 | 23426.73 | 0 | 6.233 | 11.65
3.48 | BASA | C244- BASA | REMOÇÃO DE TOTEM METÁLICO EXTERNO DE APROX. 5,40 M DE ALTURA | UND | 8 | 608.08 | 176.68 | 4864.64 | 1413.44 | 6278.08 | 0 | 608.08 | 176.68
3.49 | BASA | C248-BASA | REMOÇÃO DE PLACA TIPO HORIZONTAL METÁLICA OU PLACA DE IDENTIFICAÇÃO HORIZONTAL EXISTENTE | UND | 8 | 310.3 | 69.8 | 2482.4 | 558.4 | 3040.8 | 0 | 310.3 | 69.8
3.50 | BASA | C270-BASA-PINI | REMOÇÃO DE ESPELHO | M2 | 8 | 8.99 | 24.85 | 71.92 | 198.8 | 270.72 | 0 | 8.99 | 24.85
3.51 | BASA | C312-BASA | DESMONTAGEM E REMOÇÃO DE BIOMBOS DE PRIVACIDADE DOS CAIXAS E GERENCIA EM VIDRO TEMPERADO, INCLUINDO PERFIL METÁLICO E SEUS ACESSÓRIOS. | M2 | 160 | 0 | 49.07 | 0 | 7851.2 | 7851.2 | 0 | 0 | 49.07
3.52 | BASA | C325-BASA | REMOÇÃO DE BARRAS DE APOIO OU PUXADOR DE PORTA DE BANHEIRO PCD | UND | 24 | 1.774 | 3.044 | 42.576 | 73.056 | 115.632 | 0 | 1.774 | 3.044
3.53 | BASA | C327-BASA-ORSE-12504 | REMOÇÃO DE DIVISÓRIA DE GRANITO (OU MARMORE) | M2 | 50 | 6.8383 | 12.068 | 341.915 | 603.4 | 945.315 | 0 | 6.8383 | 12.068
3.54 | BASA | C329-BASA-SEDOP-020847 | REMOÇÃO DE CAIXA DE AR CONDICIONADO | UND | 10 | 11.6557 | 21.4322 | 116.557 | 214.322 | 330.879 | 0 | 11.6557 | 21.4322
3.55 | BASA | C93-BASA | REMOÇÃO DE ADESIVOS NA VIDRAÇARIA | UND | 160 | 0.887 | 1.522 | 141.92 | 243.52 | 385.44 | 0 | 0.887 | 1.522
3.56 | BASA | C331-BASA-ORSE-11101 | REMOÇÃO DE CAIXA DE INCÊNDIO, INCLUSIVE REGISTROS, MANGUEIRAS E ACESSÓRIOS | UND | 5 | 17.86 | 35.42 | 89.3 | 177.1 | 266.4 | 0 | 17.86 | 35.42
3.57 | BASA | C332-BASA-ORSE-04859 | REMOÇÃO DE FECHADURA OU FECHO | UND | 16 | 2.2125 | 4.72 | 35.4 | 75.52 | 110.92 | 0 | 2.2125 | 4.72
3.58 | BASA | C333-BASA-ORSE-04860 | REMOÇÃO DE FITA DE PISO (INCLUSIVE LIMPEZA) | M | 100 | 2.4425 | 4.184 | 244.25 | 418.4 | 662.65 | 0 | 2.4425 | 4.184
3.59 | BASA | C334-BASA-SEDOP-021527 | REMOÇÃO DE GRADE DE FERRO | M2 | 70 | 10.692 | 20.256 | 748.44 | 1417.92 | 2166.36 | 0 | 10.692 | 20.256
3.60 | BASA | C92-BASA | REMOÇÃO DE PLACA DE IDENTIFICAÇÃO HORIZONTAL METÁLICA DA FACHADA DO BANCO | UND | 8 | 310.3 | 70.68 | 2482.4 | 565.44 | 3047.84 | 0 | 310.3 | 70.68
3.61 | BASA | C335-BASA-SEDOP-021528 | REMOÇÃO DE MOLA AÉREA HIDRÁULICA DE PORTA | UND | 22 | 4.425 | 9.44 | 97.35 | 207.68 | 305.03 | 0 | 4.425 | 9.44
3.62 | BASA | C336-BASA-SINAPI-102188 | REMOÇÃO DE MOLA HIDRÁULICA DE PISO | UND | 8 | 32.0171 | 59.0723 | 256.1369 | 472.5787 | 728.7156 | 0 | 32.0171 | 59.0723
3.63 | BASA | C338-BASA | REMOÇÃO DE PGDM, INCLUSIVE DESMONTAGEM E EMBALAGEM | UND | 8 | 387.85 | 635.7932 | 3102.8 | 5086.3456 | 8189.1456 | 0 | 387.85 | 635.7932
3.64 | BASA | C107-BASA | REMOÇÃO DE PAINEL ELETRÔNICO DE SENHA OU TV PLANA | UND | 30 | 2.661 | 4.566 | 79.83 | 136.98 | 216.81 | 0 | 2.661 | 4.566
3.65 | BASA | C194 - BASA | Remoção de mobiliários e armários | UND | 220 | 0.887 | 1.522 | 195.14 | 334.84 | 529.98 | 0 | 0.887 | 1.522
3.66 | BASA | C94-BASA | REMOÇÃO DE PLACA METÁLICA DE IDENTIFICAÇÃO VISUAL DOS CASH'S DO BANCO | UND | 30 | 17.72 | 35.2 | 531.6 | 1056 | 1587.6 | 0 | 17.72 | 35.2
3.67 | BASA | C95-BASA | REMOÇÃO DE BIOMBO DE PRIVACIDADE METÁLICO DOS CASH'S DO BANCO | UND | 30 | 8.93 | 17.71 | 267.9 | 531.3 | 799.2 | 0 | 8.93 | 17.71
3.68 | SINAPI | 90443 | RASGO LINEAR MANUAL EM ALVENARIA, PARA RAMAIS/ DISTRIBUIÇÃO DE INSTALAÇÕES HIDRÁULICAS, DIÂMETROS MENORES OU IGUAIS A 40 MM. | M | 195 | 2.45 | 5.85 | 477.75 | 1140.75 | 1618.5 | 0 | 2.45 | 5,85
3.69 | SINAPI | 91222 | RASGO LINEAR MANUAL EM ALVENARIA, PARA RAMAIS/ DISTRIBUIÇÃO DE INSTALAÇÕES HIDRÁULICAS, DIÂMETROS MAIORES QUE 40 MM E MENORES OU IGUAIS A 75 MM. | M | 195 | 2.74 | 6.49 | 534.3 | 1265.55 | 1799.85 | 0 | 2.74 | 6,49
3.70 | SINAPI | 103288 | RASGO E CHUMBAMENTO EM ALVENARIA PARA TUBOS DE SPLIT PAREDE DE 9000 A 24000 BTUS/H. | UN | 16 | 6.08 | 9.98 | 97.28 | 159.68 | 256.96 | 0 | 6.08 | 9,98
3.71 | SINAPI | 90444 | RASGO LINEAR MECANIZADO EM CONTRAPISO, PARA RAMAIS/ DISTRIBUIÇÃO DE INSTALAÇÕES HIDRÁULICAS, DIÂMETROS MENORES OU IGUAIS A 40 MM. | M | 100 | 4.41 | 11.66 | 441 | 1166 | 1607 | 0 | 4.41 | 11,66
3.72 | SINAPI | 90445 | RASGO LINEAR MECANIZADO EM CONTRAPISO, PARA RAMAIS/ DISTRIBUIÇÃO DE INSTALAÇÕES HIDRÁULICAS, DIÂMETROS MAIORES QUE 40 MM E MENORES OU IGUAIS A 75 MM. | M | 100 | 5.87 | 15.43 | 587 | 1543 | 2130 | 0 | 5.87 | 15,43
3.73 | SINAPI | 90436 | FURO MANUAL EM ALVENARIA, PARA INSTALAÇÕES HIDRÁULICAS, DIÂMETROS MENORES OU IGUAIS A 40 MM. | UN | 16 | 4.6 | 10.86 | 73.6 | 173.76 | 247.36 | 0 | 4.6 | 10,86
3.74 | SINAPI | 90437 | FURO MANUAL EM ALVENARIA, PARA INSTALAÇÕES HIDRÁULICAS, DIÂMETROS MAIORES QUE 40 MM E MENORES OU IGUAIS A 75 MM. | UN | 16 | 12.35 | 28.87 | 197.6 | 461.92 | 659.52 | 0 | 12.35 | 28,87
3.75 | SINAPI | 90438 | FURO MANUAL EM ALVENARIA, PARA INSTALAÇÕES HIDRÁULICAS, DIÂMETROS MAIORES QUE 75 MM E MENORES OU IGUAIS A 100 MM. | UN | 16 | 18.03 | 42.18 | 288.48 | 674.88 | 963.36 | 0 | 18.03 | 42,18
3.76 | SINAPI | 90439 | FURO MECANIZADO EM CONCRETO, COM MARTELO DEMOLIDOR, PARA INSTALAÇÕES HIDRÁULICAS, DIÂMETROS MENORES OU IGUAIS A 40 MM. | UN | 10 | 3.4 | 8.14 | 34 | 81.4 | 115.4 | 0 | 3.4 | 8,14
3.77 | SINAPI | 90440 | FURO MECANIZADO EM CONCRETO, COM MARTELO DEMOLIDOR, PARA INSTALAÇÕES HIDRÁULICAS, DIÂMETROS MAIORES QUE 40 MM E MENORES OU IGUAIS A 75 MM. | UN | 10 | 9.16 | 21.61 | 91.6 | 216.1 | 307.7 | 0 | 9.16 | 21,61
3.78 | SINAPI | 90441 | FURO MECANIZADO EM CONCRETO, COM MARTELO DEMOLIDOR, PARA INSTALAÇÕES HIDRÁULICAS, DIÂMETROS MAIORES QUE 75 MM E MENORES OU IGUAIS A 150 MM. | UN | 10 | 13.43 | 31.51 | 134.3 | 315.1 | 449.4 | 0 | 13.43 | 31,51
4.0 |  |  | RECUPERAÇÃO DE ESTRUTURA | - |  | - | - |  |  |  | 138906.07
4.1 | PINI | 05.108.000100.SER | Aplicação de solvente em substrato impregnado | m² | 5 | 22.69 | 4.19 | 113.45 | 20.95 | 134.4 | 0 | 22.69 | 4.19
4.2 | PINI | 05.108.000200.SER | Preparação do substrato para reparo em estrutura de concreto por apicoamento manual da superfície | m² | 5 | 0 | 63.43 | 0 | 317.15 | 317.15 | 0 | 0 | 63.43
4.3 | PINI | 05.108.000210.SER | Preparação do substrato para reparo em estrutura de concreto por saturação com água | m² | 5 | 17.94 | 2.54 | 89.7 | 12.7 | 102.4 | 0 | 17.94 | 2.54
4.4 | PINI | 05.108.000250.SER | Queima controlada para preparo do substrato para reparo estrutural | m² | 5 | 1.71 | 23.88 | 8.55 | 119.4 | 127.95 | 0 | 1.71 | 23.88
4.5 | PINI | 05.108.000260.SER | Remoção de concreto com martelo rompedor até 5 cm de profundidade | m² | 5 | 12.05 | 28.9 | 60.25 | 144.5 | 204.75 | 0 | 12.05 | 28.9
4.6 | PINI | 05.108.000270.SER | Escarificação manual, corte de concreto até 3 cm de profundidade | m² | 5 | 0 | 126.86 | 0 | 634.3 | 634.3 | 0 | 0 | 126.86
4.7 | PINI | 05.108.000280.SER | Frezamento mecânico com máquinas de desbaste frezadora mecânica para preparo do substrato | m² | 5 | 206.25 | 6.34 | 1031.25 | 31.7 | 1062.95 | 0 | 206.25 | 6.34
4.8 | PINI | 05.108.000300.SER | Escovamento manual do substrato | m² | 5 | 4.43 | 4.19 | 22.15 | 20.95 | 43.1 | 0 | 4.43 | 4.19
4.9 | PINI | 05.108.000350.SER | Limpeza do substrato com aplicação de jato de água quente | m² | 5 | 19.75 | 1.65 | 98.75 | 8.25 | 107 | 0 | 19.75 | 1.65
4.10 | PINI | 05.108.000380.SER | Jato de areia seca para limpeza do substrato | m² | 5 | 113.1 | 12.23 | 565.5 | 61.15 | 626.65 | 0 | 113.1 | 12.23
4.11 | PINI | 05.108.000400.SER | Limpeza do substrato com lavagem à base de soluções ácidas em pisos ou paredes | m² | 5 | 7.1 | 4.78 | 35.5 | 23.9 | 59.4 | 0 | 7.1 | 4.78
4.12 | PINI | 05.108.000410.SER | Limpeza do substrato com utilização de solventes voláteis | m² | 5 | 28.7 | 3.17 | 143.5 | 15.85 | 159.35 | 0 | 28.7 | 3.17
4.13 | PINI | 05.108.000420.SER | Limpeza do substrato com jato de ar comprimido | m² | 5 | 12.09 | 1.27 | 60.45 | 6.35 | 66.8 | 0 | 12.09 | 1.27
4.14 | PINI | 05.108.000430.SER | Lixamento elétrico da armadura com escova circular | m | 5 | 31.35 | 1.59 | 156.75 | 7.95 | 164.7 | 0 | 31.35 | 1.59
4.15 | PINI | 05.108.000440.SER | Limpeza do substrato para remoção de óleos e graxas impregnados superficialmente | m² | 5 | 22.69 | 3.17 | 113.45 | 15.85 | 129.3 | 0 | 22.69 | 3.17
4.16 | PINI | 05.108.000450.SER | Definição e demarcação da área de reparo de estruturas, utilizando disco de corte | m | 5 | 1.51 | 2.58 | 7.55 | 12.9 | 20.45 | 0 | 1.51 | 2.58
4.17 | PINI | 05.108.000600.SER | Reparo superficial em estrutura com argamassa cimentícia fluída # 3 a 5 cm | m³ | 1 | 6292 | 544.01 | 6292 | 544.01 | 6836.01 | 0 | 6292 | 544.01
4.18 | PINI | 05.108.000620.SER | Reparo de juntas de movimentação em piso com argamassa base epóxi | m² | 5 | 13.15 | 2.87 | 65.75 | 14.35 | 80.1 | 0 | 13.15 | 2.87
4.19 | PINI | 05.108.000640.SER | Reparo profundo em estrutura com argamassa cimentícia fluída | m³ | 5 | 6450.63 | 649.79 | 32253.15 | 3248.95 | 35502.1 | 0 | 6450.63 | 649.79
4.20 | PINI | 05.108.000660.SER | Reparo profundo em estrutura com argamassa seca tipo "dry pack" isenta de retração | m³ | 5 | 8117.91 | 1241.75 | 40589.55 | 6208.75 | 46798.3 | 0 | 8117.91 | 1241.75
4.21 | PINI | 05.108.000680.SER | Limpeza do substrato com aplicação de jato de água fria | m² | 1 | 14.21 | 1.4 | 14.21 | 1.4 | 15.61 | 0 | 14.21 | 1.4
4.22 | PINI | 05.108.000700.SER | Reparo estrutural em fissuras por injeção de resina base epóxi em fissuras com e=0,3 a 1 mm | m | 50 | 147.06 | 46.6 | 7353 | 2330 | 9683 | 0 | 147.06 | 46.6
4.23 | PINI | 05.108.000720.SER | Escarificação mecânica com disco de desbaste, corte de concreto até 0,5 cm de profundidade | m² | 50 | 54.32 | 6.34 | 2716 | 317 | 3033 | 0 | 54.32 | 6.34
4.24 | PINI | 05.108.000740.SER | Escarificação mecânica com rebarbador elétrico, corte de concreto até 3,0 cm de profundidade | m² | 50 | 20.45 | 31.72 | 1022.5 | 1586 | 2608.5 | 0 | 20.45 | 31.72
4.25 | PINI | 05.108.000760.SER | Escarificação mecânica com rebarbador elétrico, corte de concreto até 5 cm de profundidade | m² | 50 | 24.54 | 38.06 | 1227 | 1903 | 3130 | 0 | 24.54 | 38.06
4.26 | SINAPI | 90285 | GRAUTE FGK=30 MPA; TRAÇO 1:0,9:1,2:0,6 (EM MASSA SECA DE CIMENTO/ AREIA GROSSA/ BRITA 0/ ADITIVO) - PREPARO MECÂNICO COM BETONEIRA 400 L. | M3 | 5 | 936.77 | 69.89 | 4683.85 | 349.45 | 5033.3 | 0 | 936.77 | 69,89
4.27 | PINI | 06.103.000460.SER | Entelamento corretivo de superfície com trinca por retração ou dilatação, revestida com argamassa de cal hidratada e areia traço 1:3, largura da tela = 15 cm | m | 50 | 6.29 | 10.36 | 314.5 | 518 | 832.5 | 0 | 6.29 | 10.36
4.28 | PINI | 06.103.000465.SER | Entelamento preventivo de superfície sujeita a trinca, largura da tela adesiva 25 cm | m | 50 | 5.54 | 0.88 | 277 | 44 | 321 | 0 | 5.54 | 0.88
4.29 | BASA | C06-SINAPI-83730 | REPARO NA PLATIBANDA, LAJE DE PISO DO PATAMAR DA FACHADA DE ESTRUTURAS DE CONCRETO COM ARGAMASSA POLIMERICA DE ALTO DESEMPENHO, E=2 CM | M2 | 100 | 183.495 | 27.225 | 18349.5 | 2722.5 | 21072 | 0 | 183.495 | 27.225
5.0 |  |  | MOVIMENTAÇÃO DE TERRA | - |  | - | - |  |  |  | 2318.5
5.1 | SINAPI | 94319 | ATERRO MANUAL DE VALAS COM SOLO ARGILO-ARENOSO. | M3 | 5 | 63.92 | 18.33 | 319.6 | 91.65 | 411.25 | 0 | 63.92 | 18,33
5.2 | SINAPI | 94342 | ATERRO MANUAL DE VALAS COM AREIA PARA ATERRO. | M3 | 5 | 74.21 | 18.32 | 371.05 | 91.6 | 462.65 | 0 | 74.21 | 18,32
5.3 | PINI | 02.105.000050.SER | Aterro mecanizado com reaproveitamento de solo escavado no local | m³ | 5 | 14.85 | 0.68 | 74.25 | 3.4 | 77.65 | 0 | 14.85 | 0.68
5.4 | PINI | 02.105.000074.SER | Carga manual de terra em caminhão basculante | m³ | 5 | 24.77 | 27.31 | 123.85 | 136.55 | 260.4 | 0 | 24.77 | 27.31
5.5 | SINAPI | 93358 | ESCAVAÇÃO MANUAL DE VALA COM PROFUNDIDADE MENOR OU IGUAL A 1,30 M. | M3 | 5 | 35.07 | 60.22 | 175.35 | 301.1 | 476.45 | 0 | 35.07 | 60,22
5.6 | PINI | 02.105.000060.SER | Escavação manual de vala em solo de 1ª categoria profundidade até 2 m | m³ | 5 | 0 | 50.74 | 0 | 253.7 | 253.7 | 0 | 0 | 50.74
5.7 | PINI | 02.105.000072.SER | Reaterro manual de vala | m³ | 5 | 0 | 5.71 | 0 | 28.55 | 28.55 | 0 | 0 | 5.71
5.8 | PINI | 02.105.000073.SER | Reaterro e compactação manual de vala por apiloamento com soquete | m³ | 5 | 0 | 50.54 | 0 | 252.7 | 252.7 | 0 | 0 | 50.54
5.9 | PINI | 02.105.000070.SER | Regularização de fundo de vala com soquete | m² | 5 | 0 | 19.03 | 0 | 95.15 | 95.15 | 0 | 0 | 19.03
6.0 |  |  | FUNDAÇÕES | - |  | - | - |  |  |  | 27073.568
6.1 | SINAPI | 94962 | CONCRETO MAGRO PARA LASTRO, TRAÇO 1:4,5:4,5 (EM MASSA SECA DE CIMENTO/ AREIA MÉDIA/ BRITA 1) - PREPARO MECÂNICO COM BETONEIRA 400 L. | M3 | 5 | 481.12 | 67.73 | 2405.6 | 338.65 | 2744.25 | 0 | 481.12 | 67,73
6.2 | SINAPI | 94963 | CONCRETO FCK = 15MPA, TRAÇO 1:3,4:3,5 (EM MASSA SECA DE CIMENTO/ AREIA MÉDIA/ BRITA 1) - PREPARO MECÂNICO COM BETONEIRA 400 L. | M3 | 5 | 540.21 | 67.24 | 2701.05 | 336.2 | 3037.25 | 0 | 540.21 | 67,24
6.3 | SINAPI | 94964 | CONCRETO FCK = 20MPA, TRAÇO 1:2,7:3 (EM MASSA SECA DE CIMENTO/ AREIA MÉDIA/ BRITA 1) - PREPARO MECÂNICO COM BETONEIRA 400 L. | M3 | 5 | 591.01 | 73.3 | 2955.05 | 366.5 | 3321.55 | 0 | 591.01 | 73,30
6.4 | SINAPI | 94965 | CONCRETO FCK = 25MPA, TRAÇO 1:2,3:2,7 (EM MASSA SECA DE CIMENTO/ AREIA MÉDIA/ BRITA 1) - PREPARO MECÂNICO COM BETONEIRA 400 L. | M3 | 5 | 626.23 | 66.88 | 3131.15 | 334.4 | 3465.55 | 0 | 626.23 | 66,88
6.5 | SINAPI | 102487 | CONCRETO CICLÓPICO FCK = 15MPA, 30% PEDRA DE MÃO EM VOLUME REAL, INCLUSIVE LANÇAMENTO. | M3 | 5 | 626.78 | 186.33 | 3133.9 | 931.65 | 4065.55 | 0 | 626.78 | 186,33
6.6 | PINI | 04.107.000030.SER | Forma para fundação com tábuas e sarrafos | m² | 20 | 109.42 | 66.68 | 2188.4 | 1333.6 | 3522 | 0 | 109.42 | 66.68
6.7 | SINAPI | 103670 | LANÇAMENTO COM USO DE BALDES, ADENSAMENTO E ACABAMENTO DE CONCRETO EM ESTRUTURAS. | M3 | 5 | 111.38 | 211.15 | 556.9 | 1055.75 | 1612.65 | 0 | 111.38 | 211,15
6.8 | SINAPI | 95240 | LASTRO DE CONCRETO MAGRO, APLICADO EM PISOS, LAJES SOBRE SOLO OU RADIERS, ESPESSURA DE 3 CM. | M2 | 13 | 18.25 | 6.03 | 237.25 | 78.39 | 315.64 | 0 | 18.25 | 6,03
6.9 | BASA | C341-BASA-SEDOP-040025 | FUNDAÇÃO CORRIDA COM SEIXO | M3 | 5 | 713.9056 | 283.92 | 3569.528 | 1419.6 | 4989.128 | 0 | 713.9056 | 283.92
7.0 |  |  | ESTRUTURA | - |  | - | - |  |  |  | 123635.25
7.1 | SINAPI | 96543 | ARMAÇÃO DE BLOCO, VIGA BALDRAME E SAPATA UTILIZANDO AÇO CA-60 DE 5 MM - MONTAGEM. | KG | 200 | 14.58 | 7.95 | 2916 | 1590 | 4506 | 0 | 14.58 | 7,95
7.2 | PINI | 05.101.000020.SER | Armadura de aço CA-50 para estruturas de concreto armado, Ø até 12,5 mm, corte, dobra e montagem | kg | 200 | 10.22 | 4.03 | 2044 | 806 | 2850 | 0 | 10.22 | 4.03
7.3 | PINI | 05.101.000031.SER | Armadura de aço CA-60 para estruturas de concreto armado, Ø de 5,00 até 7,00 mm, corte, dobra e montagem | kg | 200 | 18.26 | 4.03 | 3652 | 806 | 4458 | 0 | 18.26 | 4.03
7.4 | PINI | 05.101.000032.SER | Armadura de aço CA-60 para estruturas de concreto armado, Ø de 8,00 até 9,50 mm, corte, dobra e montagem | kg | 200 | 24.39 | 2.52 | 4878 | 504 | 5382 | 0 | 24.39 | 2.52
7.5 | PINI | 05.101.000050.SER | Armadura de tela de aço CA-60 Ø 4,20 mm, malha de 10 x 10 cm | m² | 100 | 52.46 | 1.93 | 5246 | 193 | 5439 | 0 | 52.46 | 1.93
7.6 | SINAPI | 102475 | CONCRETO FCK = 20MPA, TRAÇO 1:2,6:2,9 (EM MASSA SECA DE CIMENTO/ AREIA MÉDIA/ SEIXO ROLADO) - PREPARO MECÂNICO COM BETONEIRA 400 L. | M3 | 5 | 561.72 | 75.58 | 2808.6 | 377.9 | 3186.5 | 0 | 561.72 | 75,58
7.7 | PINI | 05.103.000015.SER | Escoramento em madeira, com pontaletes 7,5 x 7,5cm para altura de 2,7 a 3 m | m² | 10 | 106.35 | 6.66 | 1063.5 | 66.6 | 1130.1 | 0 | 106.35 | 6.66
7.8 | SINAPI | 94969 | CONCRETO FCK = 15MPA, TRAÇO 1:3,4:3,5 (EM MASSA SECA DE CIMENTO/ AREIA MÉDIA/ BRITA 1) - PREPARO MECÂNICO COM BETONEIRA 600 L. AF_05/2021 | M3 | 10 | 540.69 | 58.59 | 5406.9 | 585.9 | 5992.8 | 0 | 540.69 | 58,59
7.9 | SINAPI | 92263 | FABRICAÇÃO DE FÔRMA PARA ESTRUTURAS SIMILARES, EM CHAPA DE MADEIRA COMPENSADA RESINADA, E = 17 MM. | M2 | 100 | 128.69 | 37.66 | 12869 | 3766 | 16635 | 0 | 128.69 | 37,66
7.10 | SINAPI | 92409 | MONTAGEM E DESMONTAGEM DE FÔRMA DE PILARES RETANGULARES E ESTRUTURAS SIMILARES, PÉ-DIREITO SIMPLES, EM MADEIRA SERRADA, 1 UTILIZAÇÃO. | M2 | 100 | 109.98 | 92.39 | 10998 | 9239 | 20237 | 0 | 109.98 | 92,39
7.11 | SINAPI | 92482 | MONTAGEM E DESMONTAGEM DE FÔRMA DE LAJE MACIÇA, PÉ-DIREITO SIMPLES, EM MADEIRA SERRADA, 1 UTILIZAÇÃO. | M2 | 100 | 190.69 | 96.56 | 19069 | 9656 | 28725 | 0 | 190.69 | 96,56
7.12 | SINAPI | 101963 | LAJE PRÉ-MOLDADA UNIDIRECIONAL, BIAPOIADA, PARA PISO, ENCHIMENTO EM CERÂMICA, VIGOTA CONVENCIONAL, ALTURA TOTAL DA LAJE (ENCHIMENTO+CAPA) = (8+4). | M2 | 100 | 182.06 | 26.36 | 18206 | 2636 | 20842 | 0 | 182.06 | 26,36
7.13 | SINAPI | 103670 | LANÇAMENTO COM USO DE BALDES, ADENSAMENTO E ACABAMENTO DE CONCRETO EM ESTRUTURAS. | M3 | 5 | 111.38 | 211.15 | 556.9 | 1055.75 | 1612.65 | 0 | 111.38 | 211,15
7.14 | SINAPI | 105036 | VERGA PRÉ-FABRICADA COM ATÉ 1,5 M DE VÃO, ESPESSURA DE *15* CM. AF_03/2024 | M | 20 | 30.06 | 23.78 | 601.2 | 475.6 | 1076.8 | 0 | 30.06 | 23,78
7.15 | SINAPI | 94588 | CONTRAMARCO DE AÇO, FIXAÇÃO COM PARAFUSO - FORNECIMENTO E INSTALAÇÃO. | M | 20 | 53.55 | 24.57 | 1071 | 491.4 | 1562.4 | 0 | 53.55 | 24,57
8.0 |  |  | PAREDES, PAINEIS E VIDROS | - |  | - | - |  |  |  | 1125817.383
8.1 | SINAPI | 98458 | TAPUME COM COMPENSADO DE MADEIRA. | M2 | 200 | 70.04 | 26.11 | 14008 | 5222 | 19230 | 0 | 70.04 | 26,11
8.2 | SINAPI | 103329 | ALVENARIA DE VEDAÇÃO DE BLOCOS CERÂMICOS FURADOS NA HORIZONTAL DE 9X19X19 CM (ESPESSURA 9 CM) E ARGAMASSA DE ASSENTAMENTO COM PREPARO MANUAL. | M2 | 340 | 52.81 | 46.32 | 17955.4 | 15748.8 | 33704.2 | 0 | 52.81 | 46,32
8.3 | SINAPI | 103331 | ALVENARIA DE VEDAÇÃO DE BLOCOS CERÂMICOS FURADOS NA HORIZONTAL DE 11,5X19X19 CM (ESPESSURA 11,5 CM) E ARGAMASSA DE ASSENTAMENTO COM PREPARO MANUAL. | M2 | 340 | 51.68 | 35.05 | 17571.2 | 11917 | 29488.2 | 0 | 51.68 | 35,05
8.4 | SINAPI | 96358 | PAREDE COM SISTEMA EM CHAPAS DE GESSO PARA DRYWALL, USO INTERNO, COM DUAS FACES SIMPLES E ESTRUTURA METÁLICA COM GUIAS SIMPLES, SEM VÃOS. | M2 | 340 | 94.35 | 13.09 | 32079 | 4450.6 | 36529.6 | 0 | 94.35 | 13,09
8.5 | SINAPI | 96359 | PAREDE COM SISTEMA EM CHAPAS DE GESSO PARA DRYWALL, USO INTERNO, COM DUAS FACES SIMPLES E ESTRUTURA METÁLICA COM GUIAS SIMPLES PARA PAREDES COM ÁREA LÍQUIDA MAIOR OU IGUAL A 6 M2, COM VÃOS. | M2 | 340 | 104.3 | 14.92 | 35462 | 5072.8 | 40534.8 | 0 | 104.3 | 14,92
8.6 | BASA | C240-BASA-SINAPI-102235 | DIVISÓRIA FIXA EM VIDRO TEMPERADO 8 MM, COM ESTRUTURA EM PERFIL DE ALUMÍNIO ANODIZADO COR N/B/P | M2 | 150 | 519.7116 | 61.6896 | 77956.743 | 9253.44 | 87210.183 | 0 | 519.7116 | 61.6896
8.7 | SINAPI | 102180 | VIDRO TEMPERADO, E = 8 MM, ENCAIXADO EM PERFIL U | M2 | 100 | 568.21 | 49.07 | 56821 | 4907 | 61728 | 0 | 568.21 | 49,07
8.8 | SINAPI | 102181 | VIDRO TEMPERADO, E = 10 MM, ENCAIXADO EM PERFIL U | M2 | 150 | 705.92 | 46.05 | 105888 | 6907.5 | 112795.5 | 0 | 705.92 | 46,05
8.9 | BASA | C233-SINAPI-102181 | REINSTALAÇÃO DA DIVISÓRIA EM VIDRO TEMPERADO INCOLOR, ESPESSURA 10MM, COM SUBSTITUIÇÃO DE FERRAGENS | M2 | 150 | 164.45 | 46.05 | 24667.5 | 6907.5 | 31575 | 0 | 164.45 | 46.05
8.10 | SINAPI | 102253 | DIVISORIA SANITÁRIA, TIPO CABINE, EM GRANITO CINZA POLIDO, ESP = 3CM, ASSENTADO COM ARGAMASSA COLANTE AC III-E, INCLUSIVE FERRAGENS. | M2 | 10 | 971.26 | 84.68 | 9712.6 | 846.8 | 10559.4 | 0 | 971.26 | 84,68
8.11 | PINI | 06.102.000005.SER | Divisória estruturada em perfil de alumínio duplo, com painel em laminado melamínico colméia # 35mm | m² | 370 | 378.57 | 0 | 140070.9 | 0 | 140070.9 | 0 | 378.57 | 0
8.12 | PINI | 06.102.000010.SER | Divisória estruturada em perfil de alumínio duplo, com painel em laminado melamínico miolo maciço semi-acústico e incombustível # 35mm | m² | 100 | 717.03 | 0 | 71703 | 0 | 71703 | 0 | 717.03 | 0
8.13 | BASA | C302-BASA-SEDOP | FORNECIMENTO E INSTALAÇÃO DE DIVISÓRIA DIVILUX PEFIL ALUMÍNIO / MIOLO CELULAR (PAINEL / VIDRO / PAINEL) | M2 | 100 | 85.84 | 25.35 | 8584 | 2535 | 11119 | 0 | 85.84 | 25.35
8.14 | BASA | C303-BASA-SEDOP | FORNECIMENTO E INSTALAÇÃO DE DIVISÓRIA DIVILUX PEFIL ALUMÍNIO / MIOLO CELULAR (PAINEL CEGO) | M2 | 200 | 76.29 | 25.35 | 15258 | 5070 | 20328 | 0 | 76.29 | 25.35
8.15 | BASA | C167-BASA-ORSE-12630 | REINSTALAÇÃO DE DIVISÓRIA TIPO CHAPA EM MADEIRA | M2 | 360 | 8.86 | 17.05 | 3189.6 | 6138 | 9327.6 | 0 | 8.86 | 17.05
8.16 | SINAPI | 102162 | FORNECIMENTO E NSTALAÇÃO DE VIDRO LISO INCOLOR, E = 4 MM, EM ESQUADRIA DE ALUMÍNIO OU PVC, FIXADO COM BAGUETE. | M2 | 50 | 333.49 | 25.42 | 16674.5 | 1271 | 17945.5 | 0 | 333.49 | 25,42
8.17 | SINAPI | 102166 | FORNECIMENTO E INSTALAÇÃO DE VIDRO LISO INCOLOR, E = 6 MM, EM ESQUADRIA DE ALUMÍNIO OU PVC, FIXADO COM BAGUETE. | M2 | 50 | 367.48 | 15.54 | 18374 | 777 | 19151 | 0 | 367.48 | 15,54
8.18 | SINAPI | 102172 | FORNECIMEWNTO E INSTALAÇÃO DE VIDRO ARAMADO, E = 7 MM, EM ESQUADRIA DE ALUMÍNIO OU PVC, FIXADO COM BAGUETE. | M2 | 50 | 600.81 | 15.54 | 30040.5 | 777 | 30817.5 | 0 | 600.81 | 15,54
8.19 | SINAPI | 102176 | FORNECIMENTO E INSTALAÇÃO PELE DE VIDRO LAMINADO, E = 8 MM (4+4), PERFIS DE ALUMÍNIO PRETO PARA ESTUTURA, COLUNA, MEIA COLUNA, QUADRO COMPLEMENTARES, COMPONENTES DE MONTAGEM PARA FIXAÇÃO E VEDAÇÃO | M2 | 300 | 1085.89 | 54.11 | 325767 | 16233 | 342000 |  | 1085.89 | 54,11
9.0 |  |  | REVESTIMENTO | - |  | - | - |  |  |  | 330377
9.1 | SINAPI | 87893 | CHAPISCO APLICADO EM ALVENARIA ARGAMASSA TRAÇO 1:3 COM PREPARO MANUAL. | M2 | 1360 | 3.87 | 4.17 | 5263.2 | 5671.2 | 10934.4 | 0 | 3.87 | 4,17
9.2 | SINAPI | 87530 | REBOCO TIPO MASSA ÚNICA, PARA RECEBIMENTO DE PINTURA, EM ARGAMASSA TRAÇO 1:2:8, PREPARO MANUAL, ESPESSURA DE 20MM, COM EXECUÇÃO DE TALISCAS. | M2 | 1360 | 27.01 | 18.28 | 36733.6 | 24860.8 | 61594.4 | 0 | 27.01 | 18,28
9.3 | SINAPI | 87528 | EMBOÇO, PARA RECEBIMENTO DE CERÂMICA, EM ARGAMASSA TRAÇO 1:2:8, PREPARO MANUAL, ESPESSURA DE 20MM, COM EXECUÇÃO DE TALISCAS. | M2 | 200 | 28.06 | 20.49 | 5612 | 4098 | 9710 | 0 | 28.06 | 20,49
9.4 | SINAPI | 87244 | REVESTIMENTO CERÂMICO PARA PAREDES EXTERNAS EM PASTILHAS DE PORCELANA 2,5x2,5CM, 5 X 5 CM OU 10X10CM(PLACAS DE 30 X 30 CM), ALINHADAS A PRUMO. | M2 | 200 | 274.22 | 37.05 | 54844 | 7410 | 62254 | 0 | 274.22 | 37,05
9.5 | SINAPI | 87265 | REVESTIMENTO CERÂMICO PARA PAREDES INTERNAS COM PLACAS TIPO ESMALTADA EXTRA DE DIMENSÕES 20X20 CM | M2 | 200 | 49.98 | 17.15 | 9996 | 3430 | 13426 | 0 | 49.98 | 17,15
9.6 | BASA | C279-SEDOP-061458 | Painel em alumínio composto (acm) constituído por chapas de alumínio, pintadas em ambas as faces, e núcleo de polietileno, espessura total 3,00 mm, incluindo estrutura de fixação | M2 | 200 | 695.73 | 146.12 | 139146 | 29224 | 168370 | 0 | 695.73 | 146.12
9.7 | BASA | C198 -SINAPI | Rejuntamento de paredes e piso | M² | 1000 | 2.4782 | 1.61 | 2478.2 | 1610 | 4088.2 | 0 | 2.4782 | 1.61
10.0 |  |  | FORRO | - |  | - | - |  |  |  | 208620.1964
10.1 | BASA | C256-SINAPI-96114 | SERVIÇO DE INSTALAÇÃO DE FORRO MODULAR REMOVÍVEL EXISTENTE COM SUPORTE EM PERFIL "T" LEVE 24MM, EM ALUMÍNIO COM COMPLEMENTO DE ATÉ 20% | M2 | 350 | 14.8748 | 12.8177 | 5206.193 | 4486.2034 | 9692.3964 | 0 | 14.8748 | 12.8177
10.2 | PINI | 21.102.000015.SER | Forro removível de gesso acartonado apoiados em perfis metálicos suspensos 125 x 62 cm x 12,5 mm | m² | 1320 | 128.03 | 0 | 168999.6 | 0 | 168999.6 | 0 | 128.03 | 0
10.3 | SINAPI | 96113 | FORRO EM PLACAS DE GESSO, PARA AMBIENTES COMERCIAIS. | M2 | 80 | 29.86 | 21.73 | 2388.8 | 1738.4 | 4127.2 | 0 | 29.86 | 21,73
10.4 | SINAPI | 99054 | ACABAMENTOS PARA FORRO (SANCA DE GESSO, MONTADA NA OBRA). | M2 | 100 | 34.29 | 30.26 | 3429 | 3026 | 6455 | 0 | 34.29 | 30,26
10.5 | SINAPI | 96120 | ACABAMENTOS PARA FORRO (MOLDURA DE GESSO). | M | 100 | 2.14 | 1.25 | 214 | 125 | 339 | 0 | 2.14 | 1,25
10.6 | SINAPI | 96486 | FORRO EM RÉGUAS DE PVC, LISO, PARA AMBIENTES COMERCIAIS, INCLUSIVE ESTRUTURA BIDIRECIONAL DE FIXAÇÃO. | M2 | 100 | 65.07 | 12.06 | 6507 | 1206 | 7713 | 0 | 65.07 | 12,06
10.7 | SINAPI | 96114 | FORRO EM DRYWALL, PARA AMBIENTES COMERCIAIS, INCLUSIVE ESTRUTURA BIRECIONAL DE FIXAÇÃO. | M2 | 80 | 68.86 | 16.91 | 5508.8 | 1352.8 | 6861.6 | 0 | 68.86 | 16,91
10.8 | SINAPI | 96123 | ACABAMENTOS PARA FORRO (MOLDURA EM DRYWALL, COM LARGURA DE 15 CM). | M | 140 | 24.01 | 7.65 | 3361.4 | 1071 | 4432.4 | 0 | 24.01 | 7,65
11.0 |  |  | PAVIMENTAÇÃO | - |  | - | - |  |  |  | 382342
11.1 | SINAPI | 87632 | CONTRAPISO EM ARGAMASSA TRAÇO 1:4 (CIMENTO E AREIA), PREPARO MANUAL, ESPESSURA 3CM. | M2 | 1350 | 35.85 | 14.05 | 48397.5 | 18967.5 | 67365 | 0 | 35.85 | 14,05
11.2 | SINAPI | 101749 | PISO CIMENTADO, TRAÇO 1:3 (CIMENTO E AREIA), ACABAMENTO LISO, ESPESSURA 4,0 CM | M2 | 1350 | 46.74 | 16.7 | 63099 | 22545 | 85644 | 0 | 46.74 | 16,70
11.3 | SINAPI | 98671 | Piso em granito, espessura 2 cm, Assentado com argamassa pré-fabricada de cimento colante, Inclusive rejuntamento | M2 | 20 | 502.03 | 34.32 | 10040.6 | 686.4 | 10727 | 0 | 502.03 | 34,32
11.4 | SINAPI | 101091 | PISO EM LADRILHO HIDRÁULICO APLICADO EM AMBIENTES EXTERNOS. | M2 | 170 | 141.05 | 39.63 | 23978.5 | 6737.1 | 30715.6 | 0 | 141.05 | 39,63
11.5 | SINAPI | 101727 | PISO VINÍLICO SEMI-FLEXÍVEL EM PLACAS, PADRÃO LISO, ESPESSURA 3,2 MM, FIXADO COM COLA. | M2 | 100 | 212.59 | 4.74 | 21259 | 474 | 21733 | 0 | 212.59 | 4,74
11.6 | SINAPI | 101734 | PISO DE BORRACHA PASTILHADO, ESPESSURA 15MM, ASSENTADO COM ARGAMASSA. | M2 | 20 | 431.16 | 19.98 | 8623.2 | 399.6 | 9022.8 | 0 | 431.16 | 19,98
11.7 | SINAPI | 101747 | PISO EM CONCRETO 20 MPA PREPARO MECÂNICO, ESPESSURA 7CM. | M2 | 400 | 105.69 | 2.95 | 42276 | 1180 | 43456 | 0 | 105.69 | 2,95
11.8 | SINAPI | 87263 | Piso cerâmico retificado, não esmaltado, acabamento natural, espessura mínima 9,5mm, certificado pela ABNT NBR 15463, com absorção de água ≤ 0,1, resistência ao manchamento classe 5, local de tráfego indicado pelo fabricante para ambiente comercial interno molhado, cor bege, tamanho mínimo de 60x60cm, Referência: Bianco Plus Natural), na cor amêndoa | M2 | 720 | 116.23 | 15.25 | 83685.6 | 10980 | 94665.6 | 0 | 116.23 | 15,25
11.9 | SINAPI | 87251 | REVESTIMENTO CERÂMICO PARA PISO COM PLACAS TIPO ESMALTADA DIMENSÕES 45X45 CM | M2 | 100 | 52.23 | 8.18 | 5223 | 818 | 6041 | 0 | 52.23 | 8,18
11.10 | PINI | 22.150.000130.SER | Rejuntamento de piso cerâmico com argamassa pré-fabricada junta: 6 mm | m² | 1000 | 5.27 | 3.17 | 5270 | 3170 | 8440 | 0 | 5.27 | 3.17
11.11 | PINI | 22.121.000050.SER | Piso com revestimento à base de epóxi, duas demãos # 1,5 a 2,5 mm | m² | 100 | 19.01 | 26.31 | 1901 | 2631 | 4532 | 0 | 19.01 | 26.31
12.0 |  |  | RODAPÉS, SOLEIRAS E PEITORIS | - |  | - | - |  |  |  | 58758.32
12.1 | BASA | C307-BASA-SINAPI-88650 | RODAPÉ EM CERÂMICO RETIFICADO, NÃO ESMALTADO, ACABAMENTO NATURAL, ESPESSURA MÍNIMA 9,5MM, CERTIFICADO PELA ABNT NBR 15463, COM ABSORÇÃO DE ÁGUA ≤ 0,1, RESISTÊNCIA AO MANCHAMENTO CLASSE 5, LOCAL DE TRÁFEGO INDICADO PELO FABRICANTE PARA AMBIENTE COMERCIAL INTERNO MOLHADO, COR BEGE, TAMANHO MÍNIMO DE 60X60CM, REFERÊNCIA:BIANCO PLUS NATURAL), | M | 1000 | 24.8527 | 2.6266 | 24852.682 | 2626.638 | 27479.32 | 0 | 24.8527 | 2.6266
12.2 | SINAPI | 88648 | RODAPÉ CERÂMICO DE 7CM DE ALTURA COM PLACAS TIPO ESMALTADA DE DIMENSÕES 35X35CM. | M | 100 | 6.52 | 2.2 | 652 | 220 | 872 | 0 | 6.52 | 2,20
12.3 | SINAPI | 101738 | RODAPÉ EM MADEIRA, ALTURA 7CM, FIXADO COM COLA. | M | 50 | 27.68 | 9.55 | 1384 | 477.5 | 1861.5 | 0 | 27.68 | 9,55
12.4 | PINI | 22.148.000065.SER | Rodapé vinílico com 5 cm de altura, fixado com cola à base de neoprene | m | 50 | 28.33 | 1.23 | 1416.5 | 61.5 | 1478 | 0 | 28.33 | 1.23
12.5 | SINAPI | 98685 | RODAPÉ EM GRANITO, ALTURA 10 CM. | M | 50 | 88.29 | 8.63 | 4414.5 | 431.5 | 4846 | 0 | 88.29 | 8,63
12.6 | SINAPI | 98689 | SOLEIRA EM GRANITO, LARGURA 15 CM, ESPESSURA 2,0 CM. | M | 50 | 121.37 | 15.78 | 6068.5 | 789 | 6857.5 | 0 | 121.37 | 15,78
12.7 | SINAPI | 101965 | PEITORIL LINEAR EM GRANITO OU MÁRMORE, L = 15CM, COMPRIMENTO DE ATÉ 2M, ASSENTADO COM ARGAMASSA 1:6 COM ADITIVO. | M | 50 | 155.25 | 25.8 | 7762.5 | 1290 | 9052.5 | 0 | 155.25 | 25,80
12.8 | PINI | 22.136.000135.SER | Peitoril de granito natural 25 cm, assentado com argamassa mista de cimento, cal e areia | m | 50 | 124.68 | 1.55 | 6234 | 77.5 | 6311.5 | 0 | 124.68 | 1.55
13.0 |  |  | ESQUADRIAS E SERRALHERIA | - |  | - | - |  |  |  | 689074.5952
13.1 | BASA | C242-SINAPI-102182 | DESINSTALAÇÃO E INSTALAÇÃO DE PORTA PIVOTANTE EM VIDRO TEMPERADO EXISTENTE COM SUBSITUIÇÃO DO CONJ. DE FERRAGENS PARA PORTA DE VIDRO TEMPERADO, EM ZAMAC CROMADO, CONTEMPLANDO DOBRADICA INF., DOBRADICA SUP., PIVO PARA DOBRADICA INF., PIVO PARA DOBRADICA SUP., FECHADURA | UND | 15 | 199.5611 | 62.3997 | 2993.4164 | 935.9961 | 3929.4125 | 0 | 199.5611 | 62.3997
13.2 | BASA | C68-SINAPI-102184 | AJUSTE DA PORTA DE VIDRO TEMPERADO EXISTENTE | UND | 8 | 0 | 105.68 | 0 | 845.44 | 845.44 | 0 | 0 | 105.68
13.3 | SINAPI | 102182 | PORTA PIVOTANTE DE VIDRO TEMPERADO, 90X210 CM, ESPESSURA 10 MM, INCLUSIVE ACESSÓRIOS. | UN | 15 | 1492.33 | 62.38 | 22384.95 | 935.7 | 23320.65 | 0 | 1492.33 | 62,38
13.4 | SINAPI | 102183 | PORTA PIVOTANTE DE VIDRO TEMPERADO, 2 FOLHAS DE 90X210 CM, ESPESSURA DE 10MM, INCLUSIVE ACESSÓRIOS. | UN | 7 | 2989.24 | 133.25 | 20924.68 | 932.75 | 21857.43 | 0 | 2989.24 | 133,25
13.5 | SINAPI | 102184 | PORTA DE ABRIR COM MOLA HIDRÁULICA, EM VIDRO TEMPERADO, 90X210 CM, ESPESSURA 10 MM, INCLUSIVE ACESSÓRIOS. | UN | 7 | 2409.01 | 105.68 | 16863.07 | 739.76 | 17602.83 | 0 | 2409.01 | 105,68
13.6 | SINAPI | 102185 | PORTA DE ABRIR COM MOLA HIDRÁULICA, EM VIDRO TEMPERADO, 2 FOLHAS DE 90X210 CM, ESPESSURA DD 10MM, INCLUSIVE ACESSÓRIOS. | UN | 7 | 4822.45 | 219.64 | 33757.15 | 1537.48 | 35294.63 | 0 | 4822.45 | 219,64
13.7 | BASA | C74- SINAPI-90822 | INSTALAÇÃO DE PORTA DE MADEIRA EM MELAMINICO | UND | 16 | 20.5232 | 41.9275 | 328.3704 | 670.8403 | 999.2107 | 0 | 20.5232 | 41.9275
13.8 | SINAPI | 100695 | RECOLOCAÇÃO DE FOLHAS DE PORTA DE MADEIRA LEVE OU MÉDIA DE 60CM DE LARGURA, CONSIDERANDO REAPROVEITAMENTO DO MATERIAL. | UN | 16 | 22.92 | 42.31 | 366.72 | 676.96 | 1043.68 | 0 | 22.92 | 42,31
13.9 | SINAPI | 100697 | RECOLOCAÇÃO DE FOLHAS DE PORTA DE MADEIRA LEVE OU MÉDIA DE 80CM DE LARGURA, CONSIDERANDO REAPROVEITAMENTO DO MATERIAL. | UN | 16 | 27.91 | 52.06 | 446.56 | 832.96 | 1279.52 | 0 | 27.91 | 52,06
13.10 | SINAPI | 90820 | PORTA DE MADEIRA PARA PINTURA, SEMI-OCA (LEVE OU MÉDIA), 60X210CM, ESPESSURA DE 3,5CM, INCLUSO DOBRADIÇAS - FORNECIMENTO E INSTALAÇÃO. | UN | 8 | 322.32 | 33.94 | 2578.56 | 271.52 | 2850.08 | 0 | 322.32 | 33,94
13.11 | SINAPI | 90822 | PORTA DE MADEIRA PARA PINTURA, SEMI-OCA (LEVE OU MÉDIA), 80X210CM, ESPESSURA DE 3,5CM, INCLUSO DOBRADIÇAS - FORNECIMENTO E INSTALAÇÃO. | UN | 16 | 348.42 | 40.92 | 5574.72 | 654.72 | 6229.44 | 0 | 348.42 | 40,92
13.12 | SINAPI | 90823 | PORTA DE MADEIRA PARA PINTURA, SEMI-OCA (LEVE OU MÉDIA), 90X210CM, ESPESSURA DE 3,5CM, INCLUSO DOBRADIÇAS - FORNECIMENTO E INSTALAÇÃO. | UN | 16 | 431.81 | 44.44 | 6908.96 | 711.04 | 7620 | 0 | 431.81 | 44,44
13.13 | PINI | 12.104.000058.SER | Porta de chapa de madeira lisa encabeçada com Imbuia 80 x 210 x 3,5 cm, interna, com batente, guarnição e ferragem (Fechadura em latão completa tipo gorge com guarnição tipo espelho e maçaneta tipo alavanca para porta interna encaixe 40 mm) | un | 16 | 865.02 | 157.42 | 13840.32 | 2518.72 | 16359.04 | 0 | 865.02 | 157.42
13.14 | PINI | 12.104.000060.SER | Porta de madeira almofadada trabalhada em 2 faces em madeira Angelim 90 x 210 x 3,5 cm, externa, com batente, guarnição e ferragem (Fechadura em latão completa tipo cilindro com guarnição tipo espelho e maçaneta tipo alavanca para porta externa encaixe 40 mm) | un | 8 | 1799.61 | 157.42 | 14396.88 | 1259.36 | 15656.24 | 0 | 1799.61 | 157.42
13.15 | SINAPI | 90793 | KIT DE PORTA-PRONTA DE MADEIRA EM ACABAMENTO MELAMÍNICO BRANCO, FOLHA PESADA OU SUPERPESADA, 90X210CM, FIXAÇÃO COM PREENCHIMENTO TOTAL DE ESPUMA EXPANSIVA - FORNECIMENTO E INSTALAÇÃO. | UN | 16 | 1115.84 | 24.59 | 17853.44 | 393.44 | 18246.88 | 0 | 1115.84 | 24,59
13.16 | BASA | C247- SEDOP-91377 | Porta divilux 0.80x2.10m c/ferragens - c/ perfil de aluminio | UND | 16 | 265.238 | 13.64 | 4243.808 | 218.24 | 4462.048 | 0 | 265.238 | 13.64
13.17 | SINAPI | 100701 | PORTA DE FERRO, DE ABRIR, TIPO GRADE COM CHAPA, COM GUARNIÇÕES. | M2 | 54 | 627.09 | 14.29 | 33862.86 | 771.66 | 34634.52 | 0 | 627.09 | 14,29
13.18 | SINAPI | 90838 | PORTA CORTA-FOGO 90X210X4CM - FORNECIMENTO E INSTALAÇÃO. | UN | 7 | 1521.86 | 101.81 | 10653.02 | 712.67 | 11365.69 | 0 | 1521.86 | 101,81
13.19 | SINAPI | 91338 | PORTA DE ALUMÍNIO DE ABRIR COM LAMBRI, COM GUARNIÇÃO, FIXAÇÃO COM PARAFUSOS - FORNECIMENTO E INSTALAÇÃO. | M2 | 13 | 845.91 | 9.89 | 10996.83 | 128.57 | 11125.4 | 0 | 845.91 | 9,89
13.20 | SINAPI | 100702 | PORTA DE CORRER DE ALUMÍNIO, COM DUAS FOLHAS PARA VIDRO, INCLUSO VIDRO LISO INCOLOR, FECHADURA E PUXADOR, SEM ALIZAR. | M2 | 50 | 462.54 | 7.83 | 23127 | 391.5 | 23518.5 | 0 | 462.54 | 7,83
13.21 | SINAPI | 94569 | JANELA DE ALUMÍNIO TIPO MAXIM-AR, COM VIDROS, BATENTE E FERRAGENS, ALIZAR, ACABAMENTO E CONTRAMARCO. FORNECIMENTO E INSTALAÇÃO. | M2 | 35 | 656.9 | 28.08 | 22991.5 | 982.8 | 23974.3 | 0 | 656.9 | 28,08
13.22 | SINAPI | 94570 | JANELA DE ALUMÍNIO DE CORRER COM 2 FOLHAS PARA VIDROS, COM VIDROS, BATENTE, ACABAMENTO COM ACETATO OU BRILHANTE E FERRAGENS, ALIZAR E CONTRAMARCO. FORNECIMENTO E INSTALAÇÃO. | M2 | 35 | 353.57 | 8.69 | 12374.95 | 304.15 | 12679.1 | 0 | 353.57 | 8,69
13.23 | SINAPI | 100674 | JANELA FIXA DE ALUMÍNIO PARA VIDRO, COM VIDRO, BATENTE E FERRAGENS, ACABAMENTO, ALIZAR E CONTRAMARCO. FORNECIMENTO E INSTALAÇÃO. | M2 | 35 | 767.48 | 20.62 | 26861.8 | 721.7 | 27583.5 | 0 | 767.48 | 20,62
13.24 | SINAPI | 94573 | JANELA DE ALUMÍNIO DE CORRER COM 4 FOLHAS PARA VIDROS, COM VIDROS, BATENTE, ACABAMENTO COM ACETATO OU BRILHANTE E FERRAGENS, ALIZAR E CONTRAMARCO. FORNECIMENTO E INSTALAÇÃO. | M2 | 35 | 395.03 | 8.65 | 13826.05 | 302.75 | 14128.8 | 0 | 395.03 | 8,65
13.25 | PINI | 12.102.000005.SER | Grade de proteção de ferro chato 1" x 1/4", colocação e acabamento | m² | 100 | 685.59 | 90.67 | 68559 | 9067 | 77626 | 0 | 685.59 | 90.67
13.26 | SINAPI | 99861 | GRADIL EM FERRO FIXADO EM VÃOS DE JANELAS, FORMADO POR BARRAS CHATAS DE 25X4,8 MM. | M2 | 100 | 376.79 | 326.13 | 37679 | 32613 | 70292 | 0 | 376.79 | 326,13
13.27 | BASA | C186-SEDOP-240618 | Escada tipo marinheiro em tubo aco galvanizado 1 1/2" (38 Mm) | M | 70 | 410.38 | 49.109 | 28726.6 | 3437.63 | 32164.23 | 0 | 410.38 | 49.109
13.28 | PINI | 30.148.000155.SER | Paraciclo modulado de chão em aço galvanizado, 0,6 x 1,5 m, para até 5 bicicletas | un | 8 | 919.47 | 18.13 | 7355.76 | 145.04 | 7500.8 | 0 | 919.47 | 18.13
13.29 | BASA | C72-SEDOP-250643 | Concertina simples em aco galvanizado de alta resistencia, com espiral de 300 m 12,16mm, d =2,76 mm no muro (fundos e lateral) | M | 800 | 59.68 | 70.84 | 47744 | 56672 | 104416 | 0 | 59.68 | 70.84
13.30 | PINI | 13.121.000532.SER | Grelha reta de ferro fundido largura 20 cm | m | 7 | 111.99 | 30.22 | 783.93 | 211.54 | 995.47 | 0 | 111.99 | 30.22
13.31 | PINI | 13.121.000500.SER | Grelha hemisférica de ferro fundido Ø 75 mm - 3" | un | 7 | 32.74 | 1.84 | 229.18 | 12.88 | 242.06 | 0 | 32.74 | 1.84
13.32 | BASA | C53-BASA | TELA ARAME GALVANIZADO, MALHA 1MM, MALHA 15X15MM E MOLDURA DE ACO | M2 | 35 | 351.7144 | 362.78 | 12310.004 | 12697.3 | 25007.304 | 0 | 351.7144 | 362.78
13.33 | BASA | C314-BASA | PERFIL EM ALUMÍNIO ANODIZADO COR PRETO FOSCO 3" x 1.1/2" NA COR N/P/B | M | 500 | 48.4138 | 20.035 | 24206.89 | 10017.5 | 34224.39 | 0 | 48.4138 | 20.035
14.0 |  |  | FERRAGENS | - |  | - | - |  |  |  | 46268.3081
14.1 | SINAPI | 102188 | MOLA HIDRAULICA DE PISO PARA PORTA DE VIDRO TEMPERADO. | UN | 8 | 925.23 | 59.05 | 7401.84 | 472.4 | 7874.24 | 0 | 925.23 | 59,05
14.2 | SINAPI | 102189 | JOGO DE FERRAGENS CROMADAS PARA PORTA DE VIDRO TEMPERADO, UMA FOLHA COMPOSTO DE DOBRADICAS SUPERIOR E INFERIOR, TRINCO, FECHADURA, CONTRA FECHADURA COM CAPUCHINHO SEM MOLA E PUXADOR. | UN | 8 | 201.36 | 65.65 | 1610.88 | 525.2 | 2136.08 | 0 | 201.36 | 65,65
14.3 | SINAPI | 100705 | TARJETA TIPO LIVRE/OCUPADO PARA PORTA DE BANHEIRO | UN | 8 | 62.05 | 24.21 | 496.4 | 193.68 | 690.08 | 0 | 62.05 | 24,21
14.4 | SINAPI | 100709 | DOBRADIÇA EM AÇO/FERRO, 3" X 21/2", E=1,9 A 2MM, SEN ANEL, CROMADO OU ZINCADO, TAMPA BOLA, COM PARAFUSOS. | UN | 48 | 27.36 | 24.29 | 1313.28 | 1165.92 | 2479.2 | 0 | 27.36 | 24,29
14.5 | BASA | C183-BASA | Fechadura em metal cromado de embutir tipo tetra-chave | UND | 7 | 139.194 | 20.3254 | 974.3582 | 142.2781 | 1116.6363 | 0 | 139.194 | 20.3254
14.6 | SINAPI | 91306 | FECHADURA DE EMBUTIR PARA PORTAS INTERNAS, COMPLETA, ACABAMENTO PADRÃO MÉDIO, COM EXECUÇÃO DE FURO - FORNECIMENTO E INSTALAÇÃO. | UN | 20 | 139.13 | 20.3 | 2782.6 | 406 | 3188.6 | 0 | 139.13 | 20,30
14.7 | SINAPI | 90831 | FECHADURA DE EMBUTIR PARA PORTA DE BANHEIRO, COMPLETA, ACABAMENTO PADRÃO MÉDIO, INCLUSO EXECUÇÃO DE FURO - FORNECIMENTO E INSTALAÇÃO. | UN | 14 | 139.13 | 20.3 | 1947.82 | 284.2 | 2232.02 | 0 | 139.13 | 20,30
14.8 | SINAPI | 90830 | FECHADURA DE EMBUTIR COM CILINDRO, EXTERNA, COMPLETA, ACABAMENTO PADRÃO MÉDIO, INCLUSO EXECUÇÃO DE FURO - FORNECIMENTO E INSTALAÇÃO. | UN | 7 | 155.58 | 26.53 | 1089.06 | 185.71 | 1274.77 | 0 | 155.58 | 26,53
14.9 | BASA | C273-BASA-SINAPI | PUXADOR REDONDO EM AÇO INOX DE 45CM PARA PORTA DE VIDRO TEMPERADO | UND | 7 | 81.3116 | 26.543 | 569.181 | 185.8009 | 754.9819 | 0 | 81.3116 | 26.543
14.10 | BASA | C110-BASA | FORNECIMENTO E INSTALAÇÃO DE FECHADURA ELETROMAGNÉTICA 150 KGF (KIT ATM) AUTOMATIZA OU SIMILAR, COM INTERRUPTOR PARA PROGRAMAÇÃO DE HORÁRIO MARCA COEL OU SIMILAR. PARA PORTA DO AUTO-ATENDIMENTO. | UND | 7 | 2714.3 | 788.8 | 19000.1 | 5521.6 | 24521.7 | 0 | 2714.3 | 788.8
15.0 |  |  | COBERTURA | - |  | - | - |  |  |  | 672317.5391
15.1 | BASA | C216-SINAPI | Revisão geral em sistema de cobertura em telha de fibrocimento e estrutura de madeira, com substituição de telhas e peças de madeira danificadas e recomposição de parafusos de fixação (20% de substituição no máximo) | M2 | 1350 | 20.978 | 3.36 | 28320.3 | 4536 | 32856.3 | 0 | 20.978 | 3.36
15.2 | SINAPI | 92543 | TRAMA DE MADEIRA COMPOSTA POR TERÇAS PARA TELHADOS DE ATÉ 2 ÁGUAS PARA TELHA ONDULADA DE FIBROCIMENTO, METÁLICA, PLÁSTICA OU TERMOACÚSTICA, INCLUSO TRANSPORTE VERTICAL. | M2 | 1000 | 15.7 | 3.76 | 15700 | 3760 | 19460 | 0 | 15.7 | 3,76
15.3 | SINAPI | 92580 | TRAMA DE AÇO COMPOSTA POR TERÇAS PARA TELHADOS DE ATÉ 2 ÁGUAS PARA TELHA ONDULADA DE FIBROCIMENTO, METÁLICA, PLÁSTICA OU TERMOACÚSTICA, INCLUSO TRANSPORTE VERTICAL. | M2 | 1000 | 41.68 | 6.36 | 41680 | 6360 | 48040 | 0 | 41.68 | 6,36
15.4 | SINAPI | 94207 | TELHAMENTO COM TELHA ONDULADA DE FIBROCIMENTO E = 6 MM, COM RECOBRIMENTO LATERAL DE 1/4 DE ONDA PARA TELHADO COM INCLINAÇÃO MAIOR QUE 10°, COM ATÉ 2 ÁGUAS, INCLUSO IÇAMENTO. | M2 | 1000 | 84.91 | 4.89 | 84910 | 4890 | 89800 | 0 | 84.91 | 4,89
15.5 | SINAPI | 94216 | TELHAMENTO COM TELHA METÁLICA TERMOACÚSTICA E = 30 MM, COM ATÉ 2 ÁGUAS, INCLUSO IÇAMENTO. | M2 | 1000 | 201.3 | 2.09 | 201300 | 2090 | 203390 | 0 | 201.3 | 2,09
15.6 | SINAPI | 94213 | TELHAMENTO COM TELHA DE AÇO/ALUMÍNIO E = 0,5 MM, COM ATÉ 2 ÁGUAS, INCLUSO IÇAMENTO. | M2 | 1000 | 68.35 | 3.31 | 68350 | 3310 | 71660 | 0 | 68.35 | 3,31
15.7 | SINAPI | 94227 | CALHA EM CHAPA DE AÇO GALVANIZADO NÚMERO 24, DESENVOLVIMENTO DE 33 CM, INCLUSO TRANSPORTE VERTICAL. | M | 350 | 55.59 | 8.96 | 19456.5 | 3136 | 22592.5 | 0 | 55.59 | 8,96
15.8 | SINAPI | 94228 | CALHA EM CHAPA DE AÇO GALVANIZADO NÚMERO 24, DESENVOLVIMENTO DE 50 CM, INCLUSO TRANSPORTE VERTICAL. | M | 200 | 76.47 | 12.06 | 15294 | 2412 | 17706 | 0 | 76.47 | 12,06
15.9 | SINAPI | 94229 | CALHA EM CHAPA DE AÇO GALVANIZADO NÚMERO 24, DESENVOLVIMENTO DE 100 CM, INCLUSO TRANSPORTE VERTICAL. | M | 100 | 149.59 | 21.22 | 14959 | 2122 | 17081 | 0 | 149.59 | 21,22
15.10 | SINAPI | 94223 | CUMEEIRA PARA TELHA DE FIBROCIMENTO ONDULADA E = 6 MM, INCLUSO ACESSÓRIOS DE FIXAÇÃO E IÇAMENTO. | M | 200 | 150.66 | 2.39 | 30132 | 478 | 30610 | 0 | 150.66 | 2,39
15.11 | PINI | 09.105.000085.SER | Cumeeira de alumínio termoacústica, perfil trapezoidal | m | 100 | 114.27 | 3.68 | 11427 | 368 | 11795 | 0 | 114.27 | 3.68
15.12 | BASA | C288-BASA-SEDOP-071466 | CUMEEIRA EM AÇO GALVANIZADO | M | 100 | 67.986 | 4.3836 | 6798.6 | 438.36 | 7236.96 | 0 | 67.986 | 4.3836
15.13 | SINAPI | 100327 | RUFO EXTERNO/INTERNO EM CHAPA DE AÇO GALVANIZADO NÚMERO 26, CORTE DE 33 CM, INCLUSO IÇAMENTO. | M | 200 | 52.55 | 7.45 | 10510 | 1490 | 12000 | 0 | 52.55 | 7,45
15.14 | SINAPI | 100435 | RUFO EM FIBROCIMENTO PARA TELHA ONDULADA E = 6 MM, ABA DE 26 CM, INCLUSO TRANSPORTE VERTICAL, EXCETO CONTRARRUFO. | M | 200 | 122.94 | 5.36 | 24588 | 1072 | 25660 | 0 | 122.94 | 5,36
15.15 | SINAPI | 94231 | RUFO EM CHAPA DE AÇO GALVANIZADO NÚMERO 24, CORTE DE 25 CM, INCLUSO TRANSPORTE VERTICAL. | M | 200 | 46.13 | 6.31 | 9226 | 1262 | 10488 | 0 | 46.13 | 6,31
15.16 | BASA | C197 -ORSE- 04283 | Fornecimentor e instalação de ralos hemisféricos, tipo abacaxi, Ø 100mm nas descidas de águas pluviais | UND | 32 | 16.657 | 1.522 | 533.024 | 48.704 | 581.728 | 0 | 16.657 | 1.522
15.17 | BASA | C39-SINAPI | FORNECIMENTO/INSTALACAO LONA PLASTICA PRETA, PARA PROTEÇÃO DA COBERTURA. | M2 | 700 | 3.094 | 3.044 | 2165.8 | 2130.8 | 4296.6 | 0 | 3.094 | 3.044
15.18 | BASA | C41-SEINFRA-C3894 | LIMPEZA E DESOBSTRUÇÃO DE DESCIDA DÁGUA PLUVIAL | M | 350 | 0.581 | 1.3965 | 203.35 | 488.7633 | 692.1133 | 0 | 0.581 | 1.3965
15.19 | BASA | C42-SEINFRA-C4212 | LIMPEZA DE CAIXAS DE INSPEÇÃO | UND | 70 | 8.3 | 17.7304 | 581 | 1241.1245 | 1822.1245 | 0 | 8.3 | 17.7304
15.20 | BASA | C205 -ORSE-6411 | TAMPA EM CONCRETO ARMADO PARA CAIXA DE INSPEÇÃO 60X60X7CM | UND | 35 | 50.7097 | 24.9664 | 1774.8406 | 873.8226 | 2648.6632 | 0 | 50.7097 | 24.9664
15.21 | BASA | C208 -SEDOP-050353 | RECUPERAÇÃO DE RUFO EM CONCRETO ARMADO | M3 | 5 | 3024.84 | 809.27 | 15124.2 | 4046.35 | 19170.55 | 0 | 3024.84 | 809.27
15.22 | SINAPI | 102234 | PINTURA IMUNIZANTE PARA MADEIRA, 2 DEMÃOS. | M2 | 1000 | 13.65 | 9.08 | 13650 | 9080 | 22730 | 0 | 13.65 | 9,08
16.0 |  |  | IMPERMEABILIZAÇÕES | - |  | - | - |  |  |  | 595244
16.1 | SINAPI | 98562 | IMPERMEABILIZAÇÃO DE SUPERFÍCIE COM ARGAMASSA DE CIMENTO E AREIA, COM ADITIVO IMPERMEABILIZANTE, E = 1,5CM. | M2 | 700 | 28.45 | 25.34 | 19915 | 17738 | 37653 | 0 | 28.45 | 25,34
16.2 | SINAPI | 98555 | IMPERMEABILIZAÇÃO DE SUPERFÍCIE COM ARGAMASSA POLIMÉRICA / MEMBRANA ACRÍLICA, 3 DEMÃOS. | M2 | 700 | 17.9 | 14.4 | 12530 | 10080 | 22610 | 0 | 17.9 | 14,40
16.3 | SINAPI | 98556 | IMPERMEABILIZAÇÃO DE SUPERFÍCIE COM ARGAMASSA POLIMÉRICA / MEMBRANA ACRÍLICA, 4 DEMÃOS, REFORÇADA COM VÉU DE POLIÉSTER (MAV). | M2 | 700 | 35.97 | 23.56 | 25179 | 16492 | 41671 | 0 | 35.97 | 23,56
16.4 | SINAPI | 98547 | IMPERMEABILIZAÇÃO DE SUPERFÍCIE COM MANTA ASFÁLTICA, DUAS CAMADAS, INCLUSIVE APLICAÇÃO DE PRIMER ASFÁLTICO, E=3MM E E=4MM. | M2 | 800 | 176.04 | 35.38 | 140832 | 28304 | 169136 | 0 | 176.04 | 35,38
16.5 | SINAPI | 98553 | IMPERMEABILIZAÇÃO DE SUPERFÍCIE COM MEMBRANA À BASE DE POLIURETANO, 2 DEMÃOS. | M2 | 800 | 153.52 | 11.85 | 122816 | 9480 | 132296 | 0 | 153.52 | 11,85
16.6 | SINAPI | 98557 | IMPERMEABILIZAÇÃO DE SUPERFÍCIE COM EMULSÃO ASFÁLTICA, 2 DEMÃOS. | M2 | 800 | 31.66 | 10.24 | 25328 | 8192 | 33520 | 0 | 31.66 | 10,24
16.7 | SINAPI | 98554 | IMPERMEABILIZAÇÃO DE SUPERFÍCIE COM MEMBRANA À BASE DE RESINA ACRÍLICA, 3 DEMÃOS. | M2 | 700 | 33.74 | 13.59 | 23618 | 9513 | 33131 | 0 | 33.74 | 13,59
16.8 | PINI | 10.101.000005.SER | Impermeabilização de alicerce com tinta betuminosa em parede de 1 1/2 tijolo | m | 350 | 16.57 | 5.07 | 5799.5 | 1774.5 | 7574 | 0 | 16.57 | 5.07
16.9 | PINI | 10.102.000005.SER | Impermeabilização de calha, viga-calha e jardineira com impermeabilizante estrutural e proteção mecânica | m² | 350 | 63.22 | 10.52 | 22127 | 3682 | 25809 | 0 | 63.22 | 10.52
16.10 | PINI | 10.104.000115.SER | Impermeabilização de reservatório elevado, composta de revestimento com argamassa rígida e de manta asfáltica | m² | 400 | 113.44 | 76.23 | 45376 | 30492 | 75868 | 0 | 113.44 | 76.23
16.11 | PINI | 10.104.000035.SER | Impermeabilização com argamassa polimérica impermeabilizante | m² | 400 | 30.39 | 9.55 | 12156 | 3820 | 15976 | 0 | 30.39 | 9.55
17.0 |  |  | SINALIZAÇÃO VISUAL | - |  | - | - |  |  |  | 377571.7453
17.1 | BASA | C12-BASA | FORNECIMENTO E INSTALAÇÃO DE PLACA TIPO BANDEIRA DE IDENTIFICAÇÃO HORIZONTAL 1,20X 0,90M, EM CHAPA DE ALUMÍNIO, ESP=3MM, ESTRUTURA INTERNA EM METALON 30X20 NA 18 E PERFIL ENRIJECIDO NA CHAPA 14, COM PINTURA NAS CORES PADRÃO DO BANCO, SÍMBOLO E LETRAS RECORTADAS DIGITALMENTE NA BANDEJA EM ALUMÍNIO, REVESTIDAS INTERNAMENTE COM CHAPA ACRÍLICA TRANSLÚCIDA NAS CORES PADRÃO DO BANCO E ILUMINAÇÃO INTERNA EM LED | UND | 7 | 4244.1568 | 743.6284 | 29709.0976 | 5205.3988 | 34914.4964 | 0 | 4244.1568 | 743.6284
17.2 | BASA | C11-BASA | FORNECIMENTO E INSTALAÇÃO DE FAIXA DE IDENTIFICAÇÃO HORIZONTAL 5,90 X 0,90x0,37M, EM CHAPA DE ALUMÍNIO, ESP=3MM, ESTRUTURA INTERNA EM METALON 30X20 NA 18 E PERFIL ENRIJECIDO NA CHAPA 14, COM PINTURA NAS CORES PADRÃO DO BANCO, SÍMBOLO E LETRAS RECORTADAS DIGITALMENTE NA BANDEJA EM ALUMÍNIO, REVESTIDAS INTERNAMENTE COM CHAPA ACRÍLICA TRANSLÚCIDA NAS CORES PADRÃO DO BANCO E ILUMINAÇÃO INTERNA EM LED | UND | 7 | 10753.1025 | 1006.0131 | 75271.7174 | 7042.0918 | 82313.8092 | 0 | 10753.1025 | 1006.0131
17.3 | BASA | C173-BASA | REVITALIZAÇÃO DE FAIXA DE IDENTIFICAÇÃO HORIZONTAL (5,90X 0,90M), COM PINTURA PU PROTEÇÃO UV, NAS CORES VERDE E AMARELO, TEXTO E LOGOMARCAS ADESIVADAS | UND | 7 | 737.3011 | 325.32 | 5161.1077 | 2277.24 | 7438.3477 | 0 | 737.3011 | 325.32
17.4 | BASA | C137-BASA | FORNECIMENTO E INSTALAÇÃO DE PLACA DE IDENTIFICAÇÃO EXTERNA TIPO "A" TAMANHO 0,94X1,41M EM CHAPA DE ALUMINIO ACM, E=3mm, COR VERDE PADRÃO BASA, COM ILUMINAÇÃO INTERNA EM LED, FRENTE EM CHAPA ACRÍLICA LEITOSA COR VERDE E AMARELA PADRÃO BASA | UND | 1 | 5437.25 | 120.54 | 5437.25 | 120.54 | 5557.79 | 0 | 5437.25 | 120.54
17.5 | BASA | C243-SINAPI | FORNECIMENTO E INSTALAÇÃO DE FAIXA DE IDENTIFICAÇÃO HORIZONTAL (6,00X 1,45m), EM CHAPA DE ALUMÍNIO, ESP=3mm, COM PINTURA PU PROTEÇÃO UV, NAS CORES VERDE E AMARELO, E FAIXA HORIZONTAL (3,6X0,70m) EM CHAPA DE ACRÍLICIO LEITOSO, E=0,3mm, COR BRANCA, COM LETRAS RECORTADAS DIGITALMENTE EM ACRÍLICO LEITOSO E=3mm, CORES VERDE E AMARELO (VER DETALHES BASA), INCLUINDO ESTRUTURA E FERRAGEM DE FIXAÇÃO | UND | 1 | 6475.88 | 120.54 | 6475.88 | 120.54 | 6596.42 | 0 | 6475.88 | 120.54
17.6 | BASA | C239-BASA | TOTEM EM ACM BRANCO E VERDE RECORTADO DIGITALMENTE, COM ACRÍLICO E ILUMINAÇÃO EM LED NA MEDIDA 450X70CM (ESTRUTURA INTERNA EM METALON 30X20 NA 18 E PERFIL ENRIJECIDO NA CHAPA 14 | UND | 1 | 11352.16 | 70.84 | 11352.16 | 70.84 | 11423 | 0 | 11352.16 | 70.84
17.7 | BASA | C130-BASA | FORNECIMENTO E INSTALAÇÃO DE TOTEM EM ACM 3MM NA MEDIDA 540X90CM,ESTRUTURA INTERNA EM METALON 30X20 NA 18 E PERFIL ENRIJECIDO NA CHAPA 14, COM ESTRUTURA INTERNA EM METALON 30X20 NA 18 E PERFIL ENRIJECIDO NA CHAPA 14, COM PINTURA NAS CORES PADRÃO DO BANCO, SÍMBOLO E LETRAS RECORTADAS DIGITALMENTE NA BANDEJA EM ALUMÍNIO, REVESTIDAS INTERNAMENTE COM CHAPA ACRÍLICA TRANSLÚCIDA NAS CORES PADRÃO DO BANCO E ILUMINAÇÃO INTERNA EM LED, FIXADA EM BASE DE CONCRETO ARMADO. | UND | 7 | 13133.5782 | 396.0488 | 91935.0474 | 2772.3416 | 94707.389 | 0 | 13133.5782 | 396.0488
17.8 | BASA | C275-BASA-SINAPI | REVITALIZAÇÃO DE TOTEM EXTERNO EM CHAPA METÁLICA, CONFORME ESPECIFICAÇÕES COM PINTURA PU PROTEÇÃO UV, NAS CORES VERDE E AMARELO, TEXTO E LOGOMARCAS ADESIVADAS, H=5,4M | UND | 5 | 1924.7147 | 751.0937 | 9623.5735 | 3755.4685 | 13379.042 | 0 | 1924.7147 | 751.0937
17.9 | BASA | C129-BASA | FORNECIMENTO E INSTALAÇÃO DE PLACA DE IDENTIFICAÇÃO FRONTAL DO BANCO DE 2,00 X 2,00 M EM CHAPA DE AÇO GALVANIZADO Nº 24, ACABAMENTO EM PINTURA AUTOMOTIVA | UND | 5 | 2128.7035 | 804.2161 | 10643.5175 | 4021.0805 | 14664.598 | 0 | 2128.7035 | 804.2161
17.10 | BASA | C09-BASA | RELOCALIZAÇÃO E REVITALIZAÇÃO DE PLACAS TIPO BANDEIRAS EXTERNAS COM PINTURA E SUBSTITUIÇÃO DE ELEMENTOS DE INDENTIFICAÇÃO VISUAL PLACAS TIPO BANDEIRAS EXTERNAS | UND | 5 | 1048.7106 | 375.5546 | 5243.553 | 1877.773 | 7121.326 | 0 | 1048.7106 | 375.5546
17.11 | BASA | C44-BASA | FORNECIMENTO E INSTALAÇÃO DE DIVISÓRIA P/PRIVACIDADE DOS CASH'S - BIOMBO, EM CHAPA METÁLICA N.º 16, PINTADA NAS CORES VERDE E AMARELO, COM ADESIVOS DA LOGOMARCA DO BANCO | UND | 14 | 706.85 | 34.1 | 9895.9 | 477.4 | 10373.3 | 0 | 706.85 | 34.1
17.12 | BASA | C45-BASA | RECUPERAÇÃO DA ADESIVAGEM E DA PINTURA DE BIOMBO DE P/PRIVACIDADE DOS CASH'S COM ADESIVOS DA LOGOMARCA DO BANCO | UND | 14 | 229.9434 | 66.4814 | 3219.2076 | 930.7396 | 4149.9472 | 0 | 229.9434 | 66.4814
17.13 | BASA | C241-BASA | REMANEJAMENTO COM REVITALIZAÇÃO DE PINTURA DE ELEMENTOS DE IDENTIFICAÇÃO VISUAL DO SUPORTE METÁLICO INCLUINDO ADESIVAGEM | UND | 7 | 127.795 | 130.305 | 894.565 | 912.135 | 1806.7 | 0 | 127.795 | 130.305
17.14 | BASA | C13-BASA | REVITALIZAÇÃO DA PINTURA COM A SUBSTITUIÇÃO DE ELEMENTOS DE INDENTIFICAÇÃO VISUAL DO SUPORTE METÁLICO | UND | 7 | 220.0028 | 56.3888 | 1540.0196 | 394.7216 | 1934.7412 | 0 | 220.0028 | 56.3888
17.15 | BASA | C109-BASA | FORNECIMENTO E INSTALAÇÃO DE SUPORTE METÁLICO EM CHAPA DE AÇO Nº 18, COM 15X35CM DE BASE E 2,10M ALTURA, DOBRADA, INCLUINDO PINTURA E ADESIVAGEM | UND | 7 | 1560.217 | 120.315 | 10921.519 | 842.205 | 11763.724 | 0 | 1560.217 | 120.315
17.16 | BASA | C119-BASA | TOTEM INTERNO PARA SINALIZAÇÃO DE INFORMAÇÃO (50 X 175 X 15)CM, EM CHAPA DE AÇO Nº 18, DOBRADA, NAS CORES VERDE E AMARELO, ELEMENTOS EM CHAPA DUPLA DE ACRÍLICO 3MM, LOGOMARCAS ADESIVADAS, INCLUINDO ESTRUTURA METÁLICA | UND | 7 | 565.8062 | 431.699 | 3960.6434 | 3021.893 | 6982.5364 | 0 | 565.8062 | 431.699
17.17 | BASA | C48-BASA | RECUPERAÇÃO DE ADESIVAGEM E PINTURA DE TOTEM INTERNO DE SINALIZAÇÃO E INFORMAÇÕES (50 X 175 X 15)CM, NAS CORES VERDE E AMARELO, LOGOMARCAS ADESIVADAS | UND | 14 | 457.0184 | 99.6138 | 6398.2576 | 1394.5932 | 7792.8508 | 0 | 457.0184 | 99.6138
17.18 | BASA | C118-BASA | FORNECIMENTO E INSTALAÇÃO DE PORTA CARTAZ DE PAREDE (45 X 75 X 5) CM, EM CHAPA DE AÇO Nº 20, DOBRADA, NAS CORES VERDE E AMARELO, ELEMENTOS EM CHAPA DUPLA DE ACRÍLICO 3MM, LOGOMARCAS ADESIVADAS, ESTRUTURA, FIXADO NA PAREDE | UND | 14 | 370.8259 | 90.8111 | 5191.5624 | 1271.3555 | 6462.9179 | 0 | 370.8259 | 90.8111
17.19 | BASA | C46-BASA | FORNECIMENTO E INSTALAÇÃO DE BANQUETA DO BIOMBO, EM CHAPA METÁLICA N.º 16, PINTADA NA COR VERDE, CONFORME DETALHES A SER FORNECIDO PELO BANCO | UND | 14 | 80.6293 | 9.5822 | 1128.8107 | 134.1509 | 1262.9616 | 0 | 80.6293 | 9.5822
17.20 | BASA | C47-BASA | FORNECIMENTO E INSTALAÇÃO DE PAINEL DE IDENTIFICAÇÃO DOS CASH’S, SENDO PLACA DE FUNDO EM CHAPA DE ALUMÍNIO DOBRADA DE 3MM, NA COR AMARELA, TAMANHO DE 1,20M E PLACA INDICADORA DE FUNÇÃO EM CHAPA DE ALUMINIO TAMANHO DE 80X40 CM NA COR VERDE, COM LOGOMARCA EM PELÍCULA OPACA AUTO-ADESIVA NA VERSÃO NEGATIVA | UND | 14 | 584.5204 | 176.1359 | 8183.2863 | 2465.9026 | 10649.1889 | 0 | 584.5204 | 176.1359
17.21 | VAGO | C56-BASA | REVITALIZAÇÃO DE PAINEL DE IDENTIFICAÇÃO DOS CASH’S, NA COR AMARELA, TAMANHO DE 1,20M E PLACA INDICADORA DE FUNÇÃO EM CHAPA DE ALUMINIO TAMANHO DE 80X40 CM NA COR VERDE, COM LOGOMARCA EM PELÍCULA OPACA AUTO-ADESIVA NA VERSÃO NEGATIVA | UND | 20 | 74.0014 | 18.999 | 1480.028 | 379.98 | 1860.008 | 0 | 74.0014 | 18.999
17.22 | BASA | C121-BASA | PLACA DE MESA (20 X 5) CM, " GERENTE" E "GERENTE ADJUNTO" EM ACRÍLICO 5MM | UND | 14 | 64.39 | 0 | 901.46 | 0 | 901.46 | 0 | 64.39 | 0
17.23 | BASA | C113-BASA | SERVIÇO DE FORNECIMENTO E INSTALAÇÃO DE PLACA AÉREA 90X15 CM, KIT DISPLAY SYSTEM MODELO CF1, CF9 OU CF16 (UNIFITTING), INCLUINDO INSTALAÇÃO | UND | 21 | 245.162 | 121.214 | 5148.402 | 2545.494 | 7693.896 | 0 | 245.162 | 121.214
17.24 | BASA | C67-BASA | FORNECIMENTO E INSTALAÇÃO DE PLACA DE PORTA (30 X 8)CM, EM ACRÍLICO 5MM, INCLUSIVE FITA ADESIVA DUPLA FACE | UND | 23 | 66.164 | 3.044 | 1521.772 | 70.012 | 1591.784 | 0 | 66.164 | 3.044
17.25 | BASA | C122-BASA | FORNECIMENTO E INSTALAÇÃO DE PLACA DE PORTA (20 X 22)CM, "BANHEIRO MASC/FEM/COPA", EM ACRÍLICO 5MM, INCLUSIVE FITA ADESIVA DUPLA FACE | UND | 16 | 66.164 | 3.044 | 1058.624 | 48.704 | 1107.328 | 0 | 66.164 | 3.044
17.26 | BASA | C08-BASA | LOGOMARCA ADESIVADA(PICTOGRAMA DA LOGOMARCA "A" L=167CM, H=112CM, PADRÃO DO BANCO, APLICAÇÃO EM PAINÉIS DE VIDRO TEMPERADO | UND | 7 | 317.3008 | 3.044 | 2221.1056 | 21.308 | 2242.4136 | 0 | 317.3008 | 3.044
17.27 | BASA | C128-BASA | FORNECIMENTO E INSTALAÇÃO DE LOGOMARCA ADESIVADA(PICTOGRAMA DA LOGOMARCA "A" L=38CM, H=25CM, PADRÃO DO BANCO, APLICAÇÃO EM PAINÉIS DE VIDRO TEMPERADO | UND | 105 | 20.3344 | 3.044 | 2135.112 | 319.62 | 2454.732 | 0 | 20.3344 | 3.044
17.28 | BASA | C246- BASA | PELÍCULA MICRO PERFURADA COM ARTE DO BANCO | M2 | 20 | 173.67 | 15.22 | 3473.4 | 304.4 | 3777.8 | 0 | 173.67 | 15.22
17.29 | BASA | C309-BASA | PELÍCULA ADESIVADA JATEADA TRANSLUCIDA CRISTAL TIPO "A", TAMANHO 2,90X1,90M COM DET BASA | UND | 1 | 363.66 | 0 | 363.66 | 0 | 363.66 | 0 | 363.66 | 0
17.30 | BASA | C127-BASA | FORNECIMENTO E INSTALAÇÃO DE ADESIVO DE REDE INTERLIGA BANCO 24 HORAS 11X4,2CM | UND | 7 | 15.394 | 3.044 | 107.758 | 21.308 | 129.066 | 0 | 15.394 | 3.044
17.31 | BASA | C22-BASA | FORNECIMENTO E INSTALAÇÃO DE FAIXA HORIZONTAL ADESIVADA NA ESPESSURA DE 5CM NOS VIDROS | M | 350 | 3.4407 | 3.044 | 1204.2333 | 1065.4 | 2269.6333 | 0 | 3.4407 | 3.044
17.32 | BASA | C313-BASA | FORNECIMENTO E INSTALAÇÃO DE FAIXA HORIZONTAL ADESIVADA NA ESPESSURA DE 12CM NOS VIDROS DO AUTOATENDIMENTO | M | 100 | 9.9 | 0 | 990 | 0 | 990 | 0 | 9.9 | 0
17.33 | BASA | C120-BASA | FORNECIMENTO E INSTALAÇÃO DE PLACA DE NUMERAÇÃO DOS CAIXAS (15 X 16,4) CM, EM ACRÍLICO 5MM, INCLUSIVE FITA ADESIVA DUPLA FACE | UND | 15 | 66.164 | 3.044 | 992.46 | 45.66 | 1038.12 | 0 | 66.164 | 3.044
17.34 | BASA | C123-BASA | FORNECIMENTO E INSTALAÇÃO DE ADESIVO DE AVISO (40X20CM) SOBRE SEGURANÇA SOBRE COFRE E CFTV | UND | 15 | 24.9745 | 3.044 | 374.6175 | 45.66 | 420.2775 | 0 | 24.9745 | 3.044
17.35 | BASA | C124-BASA | FORNECIMENTO E INSTALAÇÃO DE PLACA DE PAREDE – COFRE E CFTV (VERDE) 30X20 CM, EM ACRÍLICO 5MM, INCLUSIVE FITA ADESIVA DUPLA FACE | UND | 15 | 66.164 | 3.044 | 992.46 | 45.66 | 1038.12 | 0 | 66.164 | 3.044
17.36 | BASA | C125-BASA | FORNECIMENTO E INSTALAÇÃO DE PLACA DE PAREDE (15 X 15)CM, DE PROIBIDO FUMAR, EM ACRÍLICO 5MM, INCLUSIVE FITA ADESIVA DUPLA FACE | UND | 15 | 66.164 | 3.044 | 992.46 | 45.66 | 1038.12 | 0 | 66.164 | 3.044
17.37 | BASA | C126-BASA | FORNECIMENTO E INSTALAÇÃO DE TEXTO ENTRADA/SAÍDA DE 11X5CM CONFECCIONADA EM FITA ADESIVADA SIMPLES-FACE | UND | 15 | 15.394 | 3.044 | 230.91 | 45.66 | 276.57 | 0 | 15.394 | 3.044
17.38 | BASA | C112-BASA | FORNECIMENTO E INSTALAÇÃO DE PLACA AÉREA TIPO 1K (50X70) CM, EM CHAPA DE FERRO GALVANIZADA, PARA INDICAÇÃO DE ESTACIONAMENTO, COM POSTE METÁLICODE 3" DE DIAMETRO, COM 1,60M DE ALTURA TOTAL | UND | 7 | 617.9268 | 13.6181 | 4325.4879 | 95.3268 | 4420.8146 | 0 | 617.9268 | 13.6181
17.39 | BASA | C132-BASA | BASE EM CONCRETO ARMADO PARA TOTEM EXTERNO DE 90X50X40CM | UND | 8 | 197.7282 | 135.1288 | 1581.8256 | 1081.0304 | 2662.856 | 0 | 197.7282 | 135.1288
18.0 |  |  | ACESSIBILIDADE | - |  | - | - |  |  |  | 169067.8766
18.1 | BASA | C325-BASA | REMOÇÃO DE BARRAS DE APOIO OU PUXADOR DE PORTA DE BANHEIRO PCD | UND | 14 | 1.774 | 3.044 | 24.836 | 42.616 | 67.452 | 0 | 1.774 | 3.044
18.2 | SINAPI | 101094 | PISO PODOTÁTIL DE ALERTA OU DIRECIONAL, DE BORRACHA, ASSENTADO SOBRE ARGAMASSA. | M | 140 | 174.81 | 12.11 | 24473.4 | 1695.4 | 26168.8 | 0 | 174.81 | 12,11
18.3 | SINAPI | 104658 | PISO PODOTÁTIL DE ALERTA OU DIRECIONAL, DE CONCRETO, ASSENTADO SOBRE ARGAMASSA. | M2 | 140 | 149.12 | 32.36 | 20876.8 | 4530.4 | 25407.2 | 0 | 149.12 | 32,36
18.4 | PINI | 30.138.000055.SER | Piso podotátil direcional ou alerta ladrilho hidráulico 25 x 25 cm, # 2 cm, assentado com argamassa | m² | 140 | 127.07 | 20.92 | 17789.8 | 2928.8 | 20718.6 | 0 | 127.07 | 20.92
18.5 | BASA | C114-BASA | FORNECIMENTO E INSTALAÇÃO DE SINALIZAÇÃO TÁTIL, C/ INSCRIÇÕES EM BRAILLE E RELEVO SOBRE CHAPA METÁLICA, TIPO 2g (18X30) CM, EM SUPORTE DE ACESSO DO AUTO-ATENDIMENTO | UND | 8 | 202.974 | 3.044 | 1623.792 | 24.352 | 1648.144 | 0 | 202.974 | 3.044
18.6 | BASA | C20-BASA | FORNECIMENTO E INSTALAÇÃO DE PELÍCULA ADESIVA OPACA, DIM. 12X12CM, CONTENDO SÍMBOLO INTERNACIONAL DE ACESSO,TIPO 1a | UND | 40 | 14.3638 | 0.761 | 574.552 | 30.44 | 604.992 | 0 | 14.3638 | 0.761
18.7 | BASA | C70-BASA | FORNECIMENTO E INSTALAÇÃO DE PLACA DE PAREDE TÁTIL (TIPO 2b E 2c) PARA SANITÁRIO PÚBLICO MAS/FEM (20X10CM) EM ACRÍLICO 5MM, INCLUSIVE FITA DESIVADA DUPLA FACE | UND | 16 | 225.774 | 3.044 | 3612.384 | 48.704 | 3661.088 | 0 | 225.774 | 3.044
18.8 | BASA | C25-BASA-ORSE-07317 | FORNECIMENTO E INSTALAÇÃO DE PLACA TÁTIL BRAILE/RELEVO AÇO INOX 60X15CM - PERSONALIZADO USO CORRIMÃO., TIPO 2j | UND | 16 | 29.6 | 0 | 473.6 | 0 | 473.6 | 0 | 29.6 | 0
18.9 | BASA | C26-BASA-07318 | FORNECIMENTO E INSTALAÇÃO DE ANEL DE TEXTURA PARA CORRIMÃO EM BORRACHA FLEXÍVEL PRETO, TIPO 2k | UND | 14 | 47.938 | 4.04 | 671.132 | 56.56 | 727.692 | 0 | 47.938 | 4.04
18.10 | SINAPI | 100868 | BARRA DE APOIO RETA, EM ACO INOX POLIDO, COMPRIMENTO 80 CM, FIXADA NA PAREDE - FORNECIMENTO E INSTALAÇÃO. | UN | 14 | 307.77 | 23.61 | 4308.78 | 330.54 | 4639.32 | 0 | 307.77 | 23,61
18.11 | SINAPI | 100866 | BARRA DE APOIO RETA, EM ACO INOX POLIDO, COMPRIMENTO 60CM, FIXADA NA PAREDE - FORNECIMENTO E INSTALAÇÃO. | UN | 14 | 278.43 | 23.61 | 3898.02 | 330.54 | 4228.56 | 0 | 278.43 | 23,61
18.12 | BASA | C33-BASA-ORSE-11961 | FORNECIMENTO E INSTALAÇÃO DE ALARME AUDIOVISUAL SEM FIO BIVOLT 110/220V PARA SANITÁRIO ACESSÍVEL DEF. AUDITIVOS E VISUAIS, PLACA TÁTIL EM ALTO RELEVO E BRAILLE ESCRITO: "EMERGÊNCIA: ACIONE O BOTÃO" ) CONFORME NORMA NBR9050. KIT COMPLETO | UND | 7 | 553.5532 | 8.381 | 3874.8724 | 58.667 | 3933.5394 | 0 | 553.5532 | 8.381
18.13 | BASA | C237-BASA | TAPETE VINLICO PARA SINALIZAR ESPAÇO RESERVADO Á CADEIRANTES PCD (1,20X0,80M) | UND | 7 | 790 | 0 | 5530 | 0 | 5530 | 0 | 790 | 0
18.14 | BASA | C37-ORSE-13417 | BATEDOR PARA PORTA EM CHAPA DE ALUMÍNIO TIPO XADREZ LAVRADA ESP. 3mm C/ FIXAÇÃO SOBRE MADEIRA LISA OU REVESTIMENTO MELAMÍNICO COM FITA DUPLA FACE | UND | 7 | 126.0592 | 10.608 | 882.4144 | 74.256 | 956.6704 | 0 | 126.0592 | 10.608
18.15 | BASA | C15-BASA | SUPORTE TIPO PEDESTAL PARA MAPA TÁTIL, EM AÇO ESCOVADO E PLANO DE MAPA TÁTIL EM BRAILLE, PADRÃO BASA | UND | 7 | 2342.68 | 0 | 16398.76 | 0 | 16398.76 | 0 | 2342.68 | 0
18.16 | BASA | C245- BASA | MAPA TÁTIL EM ACRÍLICO 40X40CM | UND | 7 | 1480.624 | 3.044 | 10364.368 | 21.308 | 10385.676 | 0 | 1480.624 | 3.044
18.17 | BASA | C16-BASA | COLETE EM NYLON 600 PARA CADEIRAS COM INDICATIVOS DE ATENDIMENTO PRIORITÁRIOS | UND | 28 | 109.9 | 0 | 3077.2 | 0 | 3077.2 | 0 | 109.9 | 0
18.18 | BASA | C135-BASA | PLACAS AÉREAS EM ACRÍLICO CRISTAL E=5MM, COM TINTA ACRÍLICA NITROCELULOSE PRÉ-MISTURADA, TEXTO "ATENDIMENTO PRIORITÁRIO,TIPO 1I (120X12) CM, SUSPENSA PARA INDICAÇÃO DE FILA ÚNICA PARA CAIXA PRIORITÁRIO | UND | 7 | 246.025 | 121.74 | 1722.175 | 852.18 | 2574.355 | 0 | 246.025 | 121.74
18.19 | BASA | C115-BASA | PLACA DE MESA EM ACRÍLICO CRISTAL E=5MM, TIPO 1b (15X15X5) CM, EM ESTAÇÕES ADAPTADAS DE ATENDIMENTOCOM TINTA ACRÍLICA NITROCELULOSE PRÉ-MISTURADA, CONTENDO SÍMBOLO INTERNACIONAL DE ACESSO. | UND | 7 | 64.39 | 0 | 450.73 | 0 | 450.73 | 0 | 64.39 | 0
18.20 | BASA | C116-BASA | FORNECIMENTO E INSTALAÇÃO DE PLACA DE PAREDE TÁTIL BOTÃO DE ALARME/SAÍDA DE EMERGÊNCIA (20X10CM), TIPO 3a ou 3b, EM ACRÍLICO 5MM, INCLUSIVE FITA DESIVADA DUPLA FACE | UND | 7 | 75.774 | 3.044 | 530.418 | 21.308 | 551.726 | 0 | 75.774 | 3.044
18.21 | SINAPI | 95472 | VASO SANITARIO SIFONADO CONVENCIONAL PARA PCD SEM FURO FRONTAL COM LOUÇA BRANCA SEM ASSENTO, INCLUSO CONJUNTO DE LIGAÇÃO PARA BACIA SANITÁRIA AJUSTÁVEL - FORNECIMENTO E INSTALAÇÃO. AF_01/2020 | UN | 14 | 806.5 | 31.67 | 11291 | 443.38 | 11734.38 | 0 | 806.5 | 31,67
18.22 | BASA | C31-BASA-SINAPI-100849 | FORNECIMENTO E INSTALAÇÃO DE ASSENTO SANITÁRIO EM POLIPROPILENO | UND | 14 | 340.5542 | 3.8271 | 4767.7586 | 53.5791 | 4821.3378 | 0 | 340.5542 | 3.8271
18.23 | BASA | C180-BASA | Porta em chapa de compensado naval, revestida em todas as faces com laminado melamínico tipo Fórmica Texturizada (90x210) cm, movimento de charneira, com chapa de proteção em aço inox na parte inferior, interna, com batente, guarnição e ferragem | UND | 7 | 625.352 | 23.87 | 4377.464 | 167.09 | 4544.554 | 0 | 625.352 | 23.87
18.24 | BASA | C342-BASA-ORSE-08759 | CORRIMÃO EM AÇO INOX Ø=1 1/2", DUPLO, H=90CM | M | 50 | 279.85 | 35.42 | 13992.5 | 1771 | 15763.5 | 0 | 279.85 | 35.42
19.0 |  |  | PINTURA | - |  | - | - |  |  |  | 1253120.308
19.1 | PINI | 02.102.000035.SER | Remoção de pintura a látex | m² | 4320 | 0 | 15.22 | 0 | 65750.4 | 65750.4 | 0 | 0 | 15.22
19.2 | PINI | 02.102.000037.SER | Remoção de pintura a óleo ou esmalte | m² | 190 | 27.01 | 20.93 | 5131.9 | 3976.7 | 9108.6 | 0 | 27.01 | 20.93
19.3 | SINAPI | 100717 | LIXAMENTO MANUAL EM SUPERFÍCIES METÁLICAS EM OBRA. | M2 | 1600 | 4.18 | 6 | 6688 | 9600 | 16288 | 0 | 4.18 | 6,00
19.4 | SINAPI | 88412 | APLICAÇÃO MANUAL DE FUNDO SELADOR ACRÍLICO EM PANOS CEGOS DE FACHADA | M2 | 11500 | 2.38 | 0.71 | 27370 | 8165 | 35535 | 0 | 2.38 | 0,71
19.5 | SINAPI | 88484 | FUNDO SELADOR ACRÍLICO, APLICAÇÃO MANUAL EM TETO, UMA DEMÃO. | M2 | 11500 | 2.43 | 2.33 | 27945 | 26795 | 54740 | 0 | 2.43 | 2,33
19.6 | SINAPI | 88485 | FUNDO SELADOR ACRÍLICO, APLICAÇÃO MANUAL EM PAREDE, UMA DEMÃO. AF_04/2023 | M2 | 11500 | 2.07 | 1.68 | 23805 | 19320 | 43125 | 0 | 2.07 | 1,68
19.7 | SINAPI | 88495 | EMASSAMENTO COM MASSA LÁTEX, APLICAÇÃO EM PAREDE, UMA DEMÃO, LIXAMENTO MANUAL. | M2 | 11500 | 5.82 | 6.2 | 66930 | 71300 | 138230 | 0 | 5.82 | 6,20
19.8 | SINAPI | 88497 | EMASSAMENTO COM MASSA LÁTEX, APLICAÇÃO EM PAREDE, DUAS DEMÃOS, LIXAMENTO MANUAL. | M2 | 11500 | 9.53 | 9.07 | 109595 | 104305 | 213900 | 0 | 9.53 | 9,07
19.9 | SINAPI | 88494 | EMASSAMENTO COM MASSA LÁTEX, APLICAÇÃO EM TETO, UMA DEMÃO, LIXAMENTO MANUAL. | M2 | 2875 | 9.34 | 12.72 | 26852.5 | 36570 | 63422.5 | 0 | 9.34 | 12,72
19.10 | SINAPI | 88496 | EMASSAMENTO COM MASSA LÁTEX, APLICAÇÃO EM TETO, DUAS DEMÃOS, LIXAMENTO MANUAL. | M2 | 2875 | 14.69 | 18.66 | 42233.75 | 53647.5 | 95881.25 | 0 | 14.69 | 18,66
19.11 | SINAPI | 96132 | APLICAÇÃO MANUAL DE MASSA ACRÍLICA, DUAS DEMÃOS. | M2 | 11500 | 11.86 | 6.73 | 136390 | 77395 | 213785 | 0 | 11.86 | 6,73
19.12 | SINAPI | 88489 | PINTURA LÁTEX ACRÍLICA PREMIUM, APLICAÇÃO MANUAL EM PAREDES, DUAS DEMÃOS. | M2 | 11500 | 8.74 | 4.09 | 100510 | 47035 | 147545 | 0 | 8.74 | 4,09
19.13 | SINAPI | 102491 | PINTURA DE PISO COM TINTA ACRÍLICA, APLICAÇÃO MANUAL, 2 DEMÃOS, INCLUSO FUNDO PREPARADOR. | M2 | 1150 | 13.31 | 7.27 | 15306.5 | 8360.5 | 23667 | 0 | 13.31 | 7,27
19.14 | SINAPI | 102513 | PINTURA DE SÍMBOLOS E TEXTOS COM TINTA ACRÍLICA, DEMARCAÇÃO COM FITA ADESIVA E APLICAÇÃO COM ROLO. | M2 | 320 | 23.84 | 25.36 | 7628.8 | 8115.2 | 15744 | 0 | 23.84 | 25,36
19.15 | SINAPI | 102501 | PINTURA DE FAIXA DE PEDESTRE OU ZEBRADA COM TINTA ACRÍLICA, E = 30 CM, APLICAÇÃO MANUAL. | M2 | 120 | 14.44 | 11.41 | 1732.8 | 1369.2 | 3102 | 0 | 14.44 | 11,41
19.16 | SINAPI | 100726 | PINTURA COM TINTA ALQUÍDICA DE FUNDO E ACABAMENTO (ESMALTE SINTÉTICO GRAFITE) APLICADA SOBRE SUPERFÍCIES METÁLICAS (POR DEMÃO) | M2 | 1600 | 13.85 | 13.59 | 22160 | 21744 | 43904 | 0 | 13.85 | 13,59
19.17 | SINAPI | 100749 | PINTURA COM TINTA ALQUÍDICA DE ACABAMENTO (ESMALTE SINTÉTICO FOSCO) PULVERIZADA SOBRE SUPERFÍCIES METÁLICAS (POR DEMÃO). | M2 | 1600 | 13.61 | 10.56 | 21776 | 16896 | 38672 | 0 | 13.61 | 10,56
19.18 | SINAPI | 88429 | APLICAÇÃO MANUAL DE PINTURA COM TINTA TEXTURIZADA ACRÍLICA EM DUAS CORES. | M2 | 300 | 24.82 | 12.14 | 7446 | 3642 | 11088 | 0 | 24.82 | 12,14
19.19 | BASA | C366-BASA | APLICAÇÃO MANUAL DE PINTURA COM TINTA TEXTURIZADA ACRÍLICA EM SUPERFÍCIES, COR CIMENTO QUEIMADO FOSCO DIA DE CHUVA | M2 | 300 | 52.6756 | 12.7662 | 15802.689 | 3829.869 | 19632.558 | 0 | 52.6756 | 12.7662
20.0 |  |  | SISTEMA ELÉTRICO E AFINS | - |  | - | - |  |  |  | 1657602.661
20.1 |  |  | SUBESTAÇÃO DE ENERGIA E ENTRADA DE ENERGIA | - |  | - | - |  |  |  | 0
20.1.1 | SINAPI | 102104 | TRANSFORMADOR DE DISTRIBUIÇÃO, 75 KVA, TRIFÁSICO, 60 HZ, CLASSE 15 KV, IMERSO EM ÓLEO MINERAL, INSTALAÇÃO EM POSTE (NÃO INCLUSO SUPORTE) - FORNECIMENTO E INSTALAÇÃO. | UN | 1 | 15860.3 | 455.81 | 15860.3 | 455.81 | 16316.11 | 0 | 15860.3 | 455,81
20.1.2 | SINAPI | 102105 | TRANSFORMADOR DE DISTRIBUIÇÃO, 112,5 KVA, TRIFÁSICO, 60 HZ, CLASSE 15 KV, IMERSO EM ÓLEO MINERAL, INSTALAÇÃO EM POSTE (NÃO INCLUSO SUPORTE) - FORNECIMENTO E INSTALAÇÃO. | UN | 1 | 19560.02 | 468.82 | 19560.02 | 468.82 | 20028.84 | 0 | 19560.02 | 468,82
20.1.3 | SINAPI | 93011 | ELETRODUTO RÍGIDO ROSCÁVEL, PVC, DN 85 MM (3"), PARA REDE ENTERRADA DE DISTRIBUIÇÃO DE ENERGIA ELÉTRICA - FORNECIMENTO E INSTALAÇÃO. | M | 50 | 46.8 | 8.42 | 2340 | 421 | 2761 | 0 | 46.8 | 8,42
20.1.4 | BASA | C141-SEDOP-PA-170415 | MURETA DE MEDIÇÃO EM ALVENARIA COM LAJE EM CONCRETO DIMENSÕES (C=2,20/L=0,5/H=2,0m) | UND | 5 | 1620.9072 | 688.9738 | 8104.5361 | 3444.8689 | 11549.405 | 0 | 1620.9072 | 688.9738
20.1.5 | SINAPI | 101878 | QUADRO DE DISTRIBUIÇÃO DE ENERGIA EM CHAPA DE AÇO GALVANIZADO, DE SOBREPOR, COM BARRAMENTO TRIFÁSICO, PARA 18 DISJUNTORES DIN 100A - FORNECIMENTO E INSTALAÇÃO. | UN | 5 | 434.71 | 75.08 | 2173.55 | 375.4 | 2548.95 | 0 | 434.71 | 75,08
20.1.6 | BASA | C143-BASA | CAIXA DE MEDIÇÃO POLIFÁSICA PADRÃO CONCESSIONÁRIA LOCAL | UND | 5 | 338.38 | 61.625 | 1691.9 | 308.125 | 2000.025 | 0 | 338.38 | 61.625
20.1.7 | BASA | C144-BASA | CAIXA PARA TC PADRÃO CONCESSIONÁRIA LOCAL | UND | 5 | 971.45 | 61.625 | 4857.25 | 308.125 | 5165.375 | 0 | 971.45 | 61.625
20.1.8 | PINI | 30.127.000074.SER | Cabo em alumínio multiplexado, isolado com XLPE, 25 mm² para distribuiçãode energia em BT até 0,6/1kV | m | 300 | 7.05 | 3.38 | 2115 | 1014 | 3129 | 0 | 7.05 | 3.38
20.1.9 | SINAPI | 92992 | CABO DE COBRE FLEXÍVEL ISOLADO, 95 MM², ANTI-CHAMA 0,6/1,0 KV, PARA REDE ENTERRADA DE DISTRIBUIÇÃO DE ENERGIA ELÉTRICA - FORNECIMENTO E INSTALAÇÃO. | M | 100 | 95.7 | 6.04 | 9570 | 604 | 10174 | 0 | 95.7 | 6,04
20.1.10 | BASA | C311-BASA-ORSE-9912 | CABO DE COBRE ISOLADO PVC RÍGIDO UNIPOLAR SEÇÃO 15MM², 15KV | M | 300 | 31.3466 | 12.325 | 9403.98 | 3697.5 | 13101.48 | 0 | 31.3466 | 12.325
20.1.11 | BASA | C343-BASA-SEDOP-E00113 | FORNECIMENTO E INSTALAÇÃO DE CHAVE FUSÍVEL DE 100A, CLASSE 15KV C/ SUPORTE "L" | UND | 5 | 333.87 | 12.325 | 1669.35 | 61.625 | 1730.975 | 0 | 333.87 | 12.325
20.1.12 | BASA | C140-BASA | FORNECIMENTO E INSTALAÇÃO DE PÁRA-RAIOS POLIMÉRICO DE DISTRIBUIÇÃO 12 KV VAL 15 KV | UND | 5 | 271.872 | 34.51 | 1359.36 | 172.55 | 1531.91 | 0 | 271.872 | 34.51
20.1.13 | BASA | C344-BASA-SEDOP-E00183 | FORNECIMENTO E INSTALAÇÃO DE MÃO FRANCESA PLANA GALVANIZADA 726MM | UND | 8 | 21.812 | 9.86 | 174.496 | 78.88 | 253.376 | 0 | 21.812 | 9.86
20.1.14 | SINAPI | 101546 | ISOLADOR, TIPO PINO, PARA TENSÃO 15 KV - FORNECIMENTO E INSTALAÇÃO. | UN | 12 | 46.04 | 2.11 | 552.48 | 25.32 | 577.8 | 0 | 46.04 | 2,11
20.1.15 | BASA | C345-BASA-SINAP-444 | PINO ROSCA EXTERNA, EM ACO GALVANIZADO, PARA ISOLADOR DE 15KV, DIAMETRO 25 MM, COMPRIMENTO *290* MM | UND | 12 | 32.272 | 9.86 | 387.264 | 118.32 | 505.584 | 0 | 32.272 | 9.86
20.1.16 | BASA | C346-BASA-SEDOP-E00189 | CONECTOR A COMPRESSÃO BIMETALICO (P/PARA RAIOS/CHAVE FUZIVEL) | UND | 12 | 87.152 | 9.86 | 1045.824 | 118.32 | 1164.144 | 0 | 87.152 | 9.86
20.1.17 | SINAPI | 102109 | SUPORTE PARA TRANSFORMADOR EM POSTE DE CONCRETO CIRCULAR - FORNECIMENTO E INSTALAÇÃO. | UN | 2 | 46.68 | 21.87 | 93.36 | 43.74 | 137.1 | 0 | 46.68 | 21,87
20.1.18 | BASA | C310-BASA-SEDOP- 171496 | Cruzeta em concreto (90x115x2400mm) | UND | 14 | 108.97 | 81.7 | 1525.58 | 1143.8 | 2669.38 | 0 | 108.97 | 81.7
20.1.19 | SINAPI | 5928 | GUINDAUTO HIDRÁULICO, CAPACIDADE MÁXIMA DE CARGA 6200 KG, MOMENTO MÁXIMO DE CARGA 11,7 TM, ALCANCE MÁXIMO HORIZONTAL 9,70 M, INCLUSIVE CAMINHÃO TOCO PBT 16.000 KG | CHP | 40 | 265.12 | 34.38 | 10604.8 | 1375.2 | 11980 | 0 | 265.12 | 34,38
20.2 |  |  | QGBT | - |  | - | - |  |  |  | 0
20.2.1 | BASA | C308-BASA-ORSE-07224 | REMOÇÃO DE QUADRO ELÉTRICO DE EMBUTIR OU SOBREPOR | UND | 10 | 17.86 | 35.42 | 178.6 | 354.2 | 532.8 | 0 | 17.86 | 35.42
20.2.2 | SINAPI | 101946 | QUADRO DE MEDIÇÃO GERAL DE ENERGIA PARA 1 MEDIDOR DE SOBREPOR - FORNECIMENTO E INSTALAÇÃO. | UN | 7 | 137.45 | 75.09 | 962.15 | 525.63 | 1487.78 | 0 | 137.45 | 75,09
20.2.3 | SINAPI | 101898 | DISJUNTOR TERMOMAGNÉTICO TRIPOLAR , CORRENTE NOMINAL DE 400A - FORNECIMENTO E INSTALAÇÃO. | UN | 10 | 1362.96 | 65.21 | 13629.6 | 652.1 | 14281.7 | 0 | 1362.96 | 65,21
20.2.4 | SINAPI | 101896 | DISJUNTOR TERMOMAGNÉTICO TRIPOLAR , CORRENTE NOMINAL DE 200A - FORNECIMENTO E INSTALAÇÃO. | UN | 10 | 615.31 | 65.21 | 6153.1 | 652.1 | 6805.2 | 0 | 615.31 | 65,21
20.2.5 | PINI | 16.109.000104.SER | Disjuntor tripolar compacto > 100 A até 160 A com acionamento na porta do quadro de distribuição | un | 10 | 714.2 | 61.39 | 7142 | 613.9 | 7755.9 | 0 | 714.2 | 61.39
20.2.6 | SINAPI | 101895 | DISJUNTOR TERMOMAGNÉTICO TRIPOLAR , CORRENTE NOMINAL DE 125A - FORNECIMENTO E INSTALAÇÃO. | UN | 10 | 395.87 | 65.22 | 3958.7 | 652.2 | 4610.9 | 0 | 395.87 | 65,22
20.2.7 | SINAPI | 101894 | DISJUNTOR TRIPOLAR TIPO NEMA, CORRENTE NOMINAL DE 60 ATÉ 100A - FORNECIMENTO E INSTALAÇÃO. | UN | 10 | 136.03 | 38.6 | 1360.3 | 386 | 1746.3 | 0 | 136.03 | 38,60
20.2.8 | SINAPI | 93655 | DISJUNTOR MONOPOLAR TIPO DIN, CORRENTE NOMINAL DE 20A - FORNECIMENTO E INSTALAÇÃO. | UN | 10 | 11.76 | 3.25 | 117.6 | 32.5 | 150.1 | 0 | 11.76 | 3,25
20.2.9 | SINAPI | 93654 | DISJUNTOR MONOPOLAR TIPO DIN, CORRENTE NOMINAL DE 16A - FORNECIMENTO E INSTALAÇÃO. | UN | 10 | 11.12 | 2.34 | 111.2 | 23.4 | 134.6 | 0 | 11.12 | 2,34
20.3 |  |  | ALIMENTADORES DE ENERGIA | - |  | - | - |  |  |  | 0
20.3.1 | SINAPI | 93009 | ELETRODUTO RÍGIDO ROSCÁVEL, PVC, DN 60 MM (2"), PARA REDE ENTERRADA DE DISTRIBUIÇÃO DE ENERGIA ELÉTRICA - FORNECIMENTO E INSTALAÇÃO. | M | 30 | 26.21 | 6.35 | 786.3 | 190.5 | 976.8 | 0 | 26.21 | 6,35
20.3.2 | SINAPI | 93011 | ELETRODUTO RÍGIDO ROSCÁVEL, PVC, DN 85 MM (3"), PARA REDE ENTERRADA DE DISTRIBUIÇÃO DE ENERGIA ELÉTRICA - FORNECIMENTO E INSTALAÇÃO. | M | 50 | 46.8 | 8.42 | 2340 | 421 | 2761 | 0 | 46.8 | 8,42
20.3.3 | BASA | C156-BASA | CONDUÍTE FLEXIVEL METÁLICO, TIPO "SEAL TUBES" DE 2" PARA ALIMENTAÇÃO USCA/GMG | M | 50 | 38.186 | 4.93 | 1909.3 | 246.5 | 2155.8 | 0 | 38.186 | 4.93
20.3.4 | BASA | C157-BASA | ELETROCALHA 200X50X3000MM PERFURADA C/ 01 VIA, COM TAMPA, INCLUINDO ACESSÓRIOS E CONEX., SUPORTES DE FIXAÇÃO, ETC | M | 100 | 56.3 | 24.65 | 5630 | 2465 | 8095 | 0 | 56.3 | 24.65
20.3.5 | BASA | C158-BASA | ELETROCALHA 100X50X3000MM PERFURADA C/ 01 VIA, COM TAMPA, INCLUINDO ACESSÓRIOS E CONEX., SUPORTES DE FIXAÇÃO, ETC | M | 100 | 36.2633 | 24.65 | 3626.3333 | 2465 | 6091.3333 | 0 | 36.2633 | 24.65
20.3.6 | BASA | C160-BASA-ORSE-9051 | CAIXA DE EQUALIZAÇÃO P/ATERRAMENTO 20X20X10CM DE SOBREPOR P/11 TERMINAIS DE PRESSÃO C/BARRAMENTO (PÁRA-RAIO) | UND | 10 | 356.108 | 14.79 | 3561.08 | 147.9 | 3708.98 | 0 | 356.108 | 14.79
20.3.7 | BASA | C161-BASA-ORSE-7996 | DISJUNTOR BIPOLAR DR 25 A - DISPOSITIVO RESIDUAL DIFERENCIAL, TIPO AC, 30MA, REF.5SM1 312-OMB, SIEMENS OU SIMILAR | UND | 35 | 289.276 | 29.58 | 10124.66 | 1035.3 | 11159.96 | 0 | 289.276 | 29.58
20.4 |  |  | ILUMINAÇÃO E TOMADAS DE USO COMUM/ILUMINAÇÃO DE EMERGÊNCIA | - |  | - | - |  |  |  | 0
20.4.1 | SINAPI | 97660 | REMOÇÃO DE INTERRUPTORES/TOMADAS ELÉTRICAS, DE FORMA MANUAL, SEM REAPROVEITAMENTO. | UN | 400 | 0.21 | 0.61 | 84 | 244 | 328 | 0 | 0.21 | 0,61
20.4.2 | SINAPI | 97661 | REMOÇÃO DE CABOS ELÉTRICOS, COM SEÇÃO DE 10 MM², FORMA MANUAL, SEM REAPROVEITAMENTO. | M | 7500 | 0.23 | 0.65 | 1725 | 4875 | 6600 | 0 | 0.23 | 0,65
20.4.3 | SINAPI | 97665 | REMOÇÃO DE LUMINÁRIAS, DE FORMA MANUAL, SEM REAPROVEITAMENTO. | UN | 440 | 0.65 | 1.58 | 286 | 695.2 | 981.2 | 0 | 0.65 | 1,58
20.4.4 | BASA | C328-BASA | REMOÇÃO DE ELETRODUTOS/ELETROCALHAS | M | 700 | 0.3592 | 0.986 | 251.44 | 690.2 | 941.64 | 0 | 0.3592 | 0.986
20.4.5 | SINAPI | 90447 | RASGO LINEAR MANUAL EM ALVENARIA, PARA ELETRODUTOS, DIÂMETROS MENORES OU IGUAIS A 40 MM. | M | 400 | 2.64 | 8.77 | 1056 | 3508 | 4564 | 0 | 2.64 | 8,77
20.4.6 | BASA | C274-BASA-SINAPI | PONTO ELÉTRICO PARA CX DA TECBAN COM O2 ELETRODUTOS GALVANIZADOS DE 3/4' E CURVA NA ALTURA DE 2,15 M DO PISO | UND | 3 | 49.93 | 26.31 | 149.79 | 78.93 | 228.72 | 0 | 49.93 | 26.31
20.4.7 | PINI | 16.125.000070.SER | PONTO DE TOMADA COMPLETO, COM ELETRODUTO PVC RÍGIDO, CURVA,LUVA, FIO RÍGIDO, CAIXA 4X2", TOMADA DE EMBUTIR 2P+T-10A, 250V | un | 100 | 249.87 | 120.59 | 24987 | 12059 | 37046 | 0 | 249.87 | 120.59
20.4.8 | SINAPI | 92005 | TOMADA MÉDIA DE EMBUTIR (2 MÓDULOS), 2P+T 20 A, INCLUINDO SUPORTE E PLACA - FORNECIMENTO E INSTALAÇÃO. | UN | 100 | 42.34 | 34.53 | 4234 | 3453 | 7687 | 0 | 42.34 | 34,53
20.4.9 | SINAPI | 92008 | TOMADA BAIXA DE EMBUTIR (2 MÓDULOS), 2P+T 10 A, INCLUINDO SUPORTE E PLACA - FORNECIMENTO E INSTALAÇÃO. | UN | 140 | 34.3 | 27.1 | 4802 | 3794 | 8596 | 0 | 34.3 | 27,10
20.4.10 | PINI | 16.125.000010.SER | Ponto seco para instalação de som, tv, alarme e lógica, incluindo eletroduto PVC rígido e caixa com espelho | un | 40 | 159.13 | 71.48 | 6365.2 | 2859.2 | 9224.4 | 0 | 159.13 | 71.48
20.4.11 | PINI | 16.125.000050.SER | PONTO DE LUZ COM ELETRODUTO PVC RÍGIDO, Ø 3/4" E FIO RÍGIDO 1,5 MM², CAIXA E LUVA | un | 140 | 238.52 | 135.93 | 33392.8 | 19030.2 | 52423 | 0 | 238.52 | 135.93
20.4.12 | BASA | C181-BASA | Adaptação das Instalações elétricas no Mobiliário | UND | 80 | 44.41 | 14.4 | 3552.8 | 1152 | 4704.8 | 0 | 44.41 | 14.4
20.4.13 | BASA | C163-BASA-ORSE-13451 | PROGRAMADOR HORÁRIO COEL BIFÁSICO 16A PARA ACIONAMENTO DA ILUMINAÇÃO DO AUTO-ATENDIMENTO | UND | 32 | 262.592 | 9.86 | 8402.944 | 315.52 | 8718.464 | 0 | 262.592 | 9.86
20.4.14 | BASA | C164-BASA | CONTATOR 20A PARA ACIONAMENTO DA ILUMINAÇÃO DO AUTO-ATENDIMENTO | UND | 32 | 218.682 | 9.86 | 6997.824 | 315.52 | 7313.344 | 0 | 218.682 | 9.86
20.4.15 | SINAPI | 91863 | ELETRODUTO RÍGIDO ROSCÁVEL, PVC, DN 25 MM (3/4"), PARA CIRCUITOS TERMINAIS, INSTALADO EM FORRO - FORNECIMENTO E INSTALAÇÃO. | M | 500 | 8.03 | 5.86 | 4015 | 2930 | 6945 | 0 | 8.03 | 5,86
20.4.16 | SINAPI | 91864 | ELETRODUTO RÍGIDO ROSCÁVEL, PVC, DN 32 MM (1"), PARA CIRCUITOS TERMINAIS, INSTALADO EM FORRO - FORNECIMENTO E INSTALAÇÃO. | M | 500 | 11.73 | 6.85 | 5865 | 3425 | 9290 | 0 | 11.73 | 6,85
20.4.17 | SINAPI | 91926 | CABO DE COBRE FLEXÍVEL ISOLADO, 2,5 MM², ANTI-CHAMA 450/750 V, PARA CIRCUITOS TERMINAIS - FORNECIMENTO E INSTALAÇÃO. | M | 4200 | 3.37 | 1.44 | 14154 | 6048 | 20202 | 0 | 3.37 | 1,44
20.4.18 | SINAPI | 91924 | CABO DE COBRE FLEXÍVEL ISOLADO, 1,5 MM², ANTI-CHAMA 450/750 V, PARA CIRCUITOS TERMINAIS - FORNECIMENTO E INSTALAÇÃO. AF_03/2023 | M | 4200 | 2.22 | 1.14 | 9324 | 4788 | 14112 | 0 | 2.22 | 1,14
20.4.19 | SINAPI | 91928 | CABO DE COBRE FLEXÍVEL ISOLADO, 4 MM², ANTI-CHAMA 450/750 V, PARA CIRCUITOS TERMINAIS - FORNECIMENTO E INSTALAÇÃO. | M | 1400 | 5.4 | 1.92 | 7560 | 2688 | 10248 | 0 | 5.4 | 1,92
20.4.20 | SINAPI | 91952 | INTERRUPTOR SIMPLES (1 MÓDULO), 10A/250V, SEM SUPORTE E SEM PLACA - FORNECIMENTO E INSTALAÇÃO. | UN | 175 | 12.54 | 11.45 | 2194.5 | 2003.75 | 4198.25 | 0 | 12.54 | 11,45
20.4.21 | SINAPI | 91959 | INTERRUPTOR SIMPLES (2 MÓDULOS), 10A/250V, INCLUINDO SUPORTE E PLACA - FORNECIMENTO E INSTALAÇÃO. | UN | 70 | 31.65 | 26.15 | 2215.5 | 1830.5 | 4046 | 0 | 31.65 | 26,15
20.4.22 | SINAPI | 91967 | INTERRUPTOR SIMPLES (3 MÓDULOS), 10A/250V, INCLUINDO SUPORTE E PLACA - FORNECIMENTO E INSTALAÇÃO. | UN | 70 | 43.09 | 34.53 | 3016.3 | 2417.1 | 5433.4 | 0 | 43.09 | 34,53
20.4.23 | SINAPI | 92000 | TOMADA BAIXA DE EMBUTIR (1 MÓDULO), 2P+T 10 A, INCLUINDO SUPORTE E PLACA - FORNECIMENTO E INSTALAÇÃO. | UN | 210 | 21.55 | 18.26 | 4525.5 | 3834.6 | 8360.1 | 0 | 21.55 | 18,26
20.4.24 | BASA | C165-BASA-ORSE-13528/13529 | PLUGUE MACHO E FÊMEA,10A, 2P+T PARA LIGAÇÃO DAS LUMINÁRIAS | UND | 200 | 13.376 | 29.58 | 2675.2 | 5916 | 8591.2 | 0 | 13.376 | 29.58
20.4.25 | BASA | C66-SINAPI39390 | PROJETOR DE LED 30W, COMPLETA CONFORME A ESPECIFICAÇÃO | UND | 50 | 44.662 | 22.185 | 2233.1 | 1109.25 | 3342.35 | 0 | 44.662 | 22.185
20.4.26 | BASA | C203 -SEDOP-170781 | LUMINÁRIA COM LÂMPADA DE LED 2X18W, DE EMBUTIR, COM REFLETOR PARABÓLICO ESPELHADO, ALETAS ESPELHADAS, LAMPADAS E DEMAIS ACESSÓRIOS, CONFORME ESPECIFICAÇÃO | UND | 200 | 313.224 | 44.37 | 62644.8 | 8874 | 71518.8 | 0 | 313.224 | 44.37
20.4.27 | BASA | C202 -SEDOP-170781 | LUMINÁRIA COM LÂMPADA DE LED 4X10W, DE EMBUTIR, COM REFLETOR PARABÓLICO ESPELHADO, ALETAS ESPELHADAS, LAMPADAS E DEMAIS ACESSÓRIOS, CONFORME ESPECIFICAÇÃO | UND | 70 | 353.044 | 104.69 | 24713.08 | 7328.3 | 32041.38 | 0 | 353.044 | 104.69
20.4.28 | SINAPI | 97607 | LUMINÁRIA ARANDELA TIPO TARTARUGA, DE SOBREPOR, COM 1 LÂMPADA LED DE 6 W, SEM REATOR - FORNECIMENTO E INSTALAÇÃO. AF_09/2024 | UN | 35 | 87.61 | 21.71 | 3066.35 | 759.85 | 3826.2 | 0 | 87.61 | 21,71
20.4.29 | PINI | 16.123.000012.SER | Luminária fluorescente completa industrial com 4 lâmpadas de 20 W, tipo calha de sobrepor | un | 35 | 403.99 | 46.04 | 14139.65 | 1611.4 | 15751.05 | 0 | 403.99 | 46.04
20.4.30 | SINAPI | 100903 | LÂMPADA TUBULAR LED DE 18/20 W, BASE G13 - FORNECIMENTO E INSTALAÇÃO. | UN | 500 | 23.79 | 15.07 | 11895 | 7535 | 19430 | 0 | 23.79 | 15,07
20.4.31 | SINAPI | 97599 | LUMINÁRIA DE EMERGÊNCIA, COM 30 LÂMPADAS LED DE 2 W, SEM REATOR - FORNECIMENTO E INSTALAÇÃO. | UN | 100 | 19.66 | 6.64 | 1966 | 664 | 2630 | 0 | 19.66 | 6,64
20.5 |  |  | INSTALAÇÕES ELÉTRICAS PARA SISTEMA DE REFRIGERAÇÃO (NORMAL E ESSENCIAL) | - |  | - | - |  |  |  | 0
20.5.1 | SINAPI | 93661 | DISJUNTOR BIPOLAR TIPO DIN, CORRENTE NOMINAL DE 16A - FORNECIMENTO E INSTALAÇÃO. | UN | 35 | 56.99 | 4.67 | 1994.65 | 163.45 | 2158.1 | 0 | 56.99 | 4,67
20.5.2 | SINAPI | 93662 | DISJUNTOR BIPOLAR TIPO DIN, CORRENTE NOMINAL DE 20A - FORNECIMENTO E INSTALAÇÃO. | UN | 35 | 58.24 | 6.51 | 2038.4 | 227.85 | 2266.25 | 0 | 58.24 | 6,51
20.5.3 | SINAPI | 93663 | DISJUNTOR BIPOLAR TIPO DIN, CORRENTE NOMINAL DE 25A - FORNECIMENTO E INSTALAÇÃO. | UN | 50 | 58.24 | 6.51 | 2912 | 325.5 | 3237.5 | 0 | 58.24 | 6,51
20.5.4 | SINAPI | 101896 | DISJUNTOR TERMOMAGNÉTICO TRIPOLAR , CORRENTE NOMINAL DE 200A - FORNECIMENTO E INSTALAÇÃO. | UN | 5 | 615.31 | 65.21 | 3076.55 | 326.05 | 3402.6 | 0 | 615.31 | 65,21
20.5.5 | PINI | 16.109.000104.SER | Disjuntor tripolar compacto > 100 A até 160 A com acionamento na porta do quadro de distribuição | un | 5 | 714.2 | 61.39 | 3571 | 306.95 | 3877.95 | 0 | 714.2 | 61.39
20.5.6 | BASA | C159-BASA | ELETROCALHA 50X50X3000MM PERFURADA C/ 01 VIA, COM TAMPA, INCLUINDO ACESSÓRIOS E CONEX., SUPORTES DE FIXAÇÃO, ETC | M | 140 | 55.888 | 14.79 | 7824.32 | 2070.6 | 9894.92 | 0 | 55.888 | 14.79
20.5.7 | SINAPI | 91867 | ELETRODUTO RÍGIDO ROSCÁVEL, PVC, DN 25 MM (3/4"), PARA CIRCUITOS TERMINAIS, INSTALADO EM LAJE - FORNECIMENTO E INSTALAÇÃO. | M | 350 | 7.62 | 4.64 | 2667 | 1624 | 4291 | 0 | 7.62 | 4,64
20.5.8 | SINAPI | 91864 | ELETRODUTO RÍGIDO ROSCÁVEL, PVC, DN 32 MM (1"), PARA CIRCUITOS TERMINAIS, INSTALADO EM FORRO - FORNECIMENTO E INSTALAÇÃO. | M | 100 | 11.73 | 6.85 | 1173 | 685 | 1858 | 0 | 11.73 | 6,85
20.5.9 | PINI | 16.113.000921.SER | Perfilado liso em chapa de aço galvanizado # 22, largura 38 mm x altura 38 mm, com tampa, instalação superior | m | 140 | 53.86 | 14.84 | 7540.4 | 2077.6 | 9618 | 0 | 53.86 | 14.84
20.5.10 | SINAPI | 95778 | CONDULETE DE ALUMÍNIO, TIPO C, PARA ELETRODUTO DE AÇO GALVANIZADO DN 20 MM (3/4''), APARENTE - FORNECIMENTO E INSTALAÇÃO. | UN | 100 | 22.31 | 13.45 | 2231 | 1345 | 3576 | 0 | 22.31 | 13,45
20.5.11 | SINAPI | 95780 | CONDULETE DE ALUMÍNIO, TIPO B, PARA ELETRODUTO DE AÇO GALVANIZADO DN 25 MM (1''), APARENTE - FORNECIMENTO E INSTALAÇÃO. | UN | 100 | 25.56 | 12.56 | 2556 | 1256 | 3812 | 0 | 25.56 | 12,56
20.5.12 | SINAPI | 91944 | CAIXA RETANGULAR 4" X 4" BAIXA (0,30 M DO PISO), PVC, INSTALADA EM PAREDE - FORNECIMENTO E INSTALAÇÃO. | UN | 100 | 9.14 | 8.51 | 914 | 851 | 1765 | 0 | 9.14 | 8,51
20.5.13 | SINAPI | 91926 | CABO DE COBRE FLEXÍVEL ISOLADO, 2,5 MM², ANTI-CHAMA 450/750 V, PARA CIRCUITOS TERMINAIS - FORNECIMENTO E INSTALAÇÃO. | M | 2500 | 3.37 | 1.44 | 8425 | 3600 | 12025 | 0 | 3.37 | 1,44
20.5.14 | SINAPI | 91928 | CABO DE COBRE FLEXÍVEL ISOLADO, 4 MM², ANTI-CHAMA 450/750 V, PARA CIRCUITOS TERMINAIS - FORNECIMENTO E INSTALAÇÃO. | M | 1300 | 5.4 | 1.92 | 7020 | 2496 | 9516 | 0 | 5.4 | 1,92
20.5.15 | SINAPI | 91930 | CABO DE COBRE FLEXÍVEL ISOLADO, 6 MM², ANTI-CHAMA 450/750 V, PARA CIRCUITOS TERMINAIS - FORNECIMENTO E INSTALAÇÃO. | M | 1250 | 7.67 | 2.5 | 9587.5 | 3125 | 12712.5 | 0 | 7.67 | 2,50
20.5.16 | BASA | C163-BASA-ORSE-13451 | PROGRAMADOR HORÁRIO COEL BIFÁSICO 16A PARA ACIONAMENTO DA ILUMINAÇÃO DO AUTO-ATENDIMENTO | UND | 28 | 262.592 | 9.86 | 7352.576 | 276.08 | 7628.656 | 0 | 262.592 | 9.86
20.5.17 | BASA | C164-BASA | CONTATOR 20A PARA ACIONAMENTO DA ILUMINAÇÃO DO AUTO-ATENDIMENTO | UND | 14 | 218.682 | 9.86 | 3061.548 | 138.04 | 3199.588 | 0 | 218.682 | 9.86
20.5.18 | SINAPI | 101903 | CONTATOR TRIPOLAR I NOMINAL 38A - FORNECIMENTO E INSTALAÇÃO. | UN | 16 | 409.9 | 19.97 | 6558.4 | 319.52 | 6877.92 | 0 | 409.9 | 19,97
20.6 |  |  | SISTEMA DE PROTEÇÃO CONTRA DESCARGAS ATMOSFÉRICAS (SPDA) E ATERRAMENTO | - |  | - | - |  |  |  | 0
20.6.1 | SINAPI | 96984 | ELETRODUTO PVC RÍGIDO, DIÂMETRO 40MM, COM 3 METROS, PARA SPDA - FORNECIMENTO E INSTALAÇÃO. | UN | 70 | 35.24 | 36.78 | 2466.8 | 2574.6 | 5041.4 | 0 | 35.24 | 36,78
20.6.2 | BASA | C347-BASA-SINAPI | ABRACADEIRA EM ACO PARA AMARRACAO DE ELETRODUTOS, TIPO D, COM 1" E CUNHA DE FIXACAO | UND | 42 | 3.7196 | 0.493 | 156.2232 | 20.706 | 176.9292 | 0 | 3.7196 | 0.493
20.6.3 | SINAPI | 96985 | HASTE DE ATERRAMENTO, DIÂMETRO 5/8", COM 3 METROS - FORNECIMENTO E INSTALAÇÃO. | UN | 70 | 64.27 | 12.23 | 4498.9 | 856.1 | 5355 | 0 | 64.27 | 12,23
20.6.4 | SINAPI | 98111 | CAIXA DE INSPEÇÃO PARA ATERRAMENTO, CIRCULAR, EM POLIETILENO, DIÂMETRO INTERNO = 0,3 M. | UN | 21 | 48.46 | 5.69 | 1017.66 | 119.49 | 1137.15 | 0 | 48.46 | 5,69
20.6.5 | SINAPI | 96977 | CORDOALHA DE COBRE NU 50 MM², ENTERRADA - FORNECIMENTO E INSTALAÇÃO. | M | 350 | 56.55 | 1.61 | 19792.5 | 563.5 | 20356 | 0 | 56.55 | 1,61
20.6.6 | BASA | C351-BASA-ORSE-12740 | FORNECIMENTO E ASSENTAMENTO DE BARRA CHATA DE ALUMÍNIO DE 7/8" X 1/8" | M | 1260 | 12.6464 | 5.832 | 15934.464 | 7348.32 | 23282.784 | 0 | 12.6464 | 5.832
20.6.7 | BASA | C348-BASA-SEDOP-171125 | CONECTOR DE MEDIÇÃO E EMENDA #50MM², FAB. TERMOTÉCNICA OU SIMILAR | UND | 35 | 14.6682 | 2.451 | 513.387 | 85.785 | 599.172 | 0 | 14.6682 | 2.451
20.6.8 | BASA | C349-BASA-SEDOP-171299 | PONTO DE SOLDA EXOTÉRMICA | UND | 70 | 21.698 | 39.44 | 1518.86 | 2760.8 | 4279.66 | 0 | 21.698 | 39.44
20.6.9 | BASA | C145-BASA | CAIXA DE ATERRAMENTO EM CONCRETO PRÉ-MOLDADO, DIAMETRO DE 0,30 M E ALTURA DE 0,35 M, SEM FUNDO E COM TAMPA | UND | 35 | 119.138 | 10.626 | 4169.83 | 371.91 | 4541.74 | 0 | 119.138 | 10.626
20.6.10 | BASA | C350-BASA | MEDIÇÃO DA RESISTÊNCIA DE TERRA EQUIVALENTE DA MALHA DE ATERRAMENTO E EMISSÃO DE RELATÓRIO | UND | 7 | 98.78 | 397.01 | 691.46 | 2779.07 | 3470.53 | 0 | 98.78 | 397.01
20.6.11 | BASA | C139-BASA | FORNECIMENTO E INSTALAÇÃO DE CABO #50 MM² NÚ | M | 400 | 55.086 | 4.93 | 22034.4 | 1972 | 24006.4 | 0 | 55.086 | 4.93
20.7 |  |  | LÓGICA (CABEAMENTO ESTRUTURADO) | - |  | - | - |  |  |  | 0
20.7.1 | BASA | C177-BASA | Rack fechado 19" 44Ux800mm, de profundidade em aço SAE 1010/1020, ref. RTS40870 (Triunfo ou similar), com 1 porta, 03 bandejas de apoio, 02 réguas de tomadas 2P+T c/chicote, 6 anéis de guia vertical, exaustor, etc., conforme padrão do Banco (P/ REDE) | UND | 5 | 3068.94 | 591.6 | 15344.7 | 2958 | 18302.7 | 0 | 3068.94 | 591.6
20.7.2 | BASA | C169-BASA (SEDOP-170690) | PONTO DE LÓGICA COMPLETO-UTP (INCLUINDO CABO, CONEXÕES, TOMADA, CAIXA ELÉTRICA, ELETRODUTO PVC, RASGO, QUEBRA E CHUMBAMENTO) | PT | 100 | 366.51 | 366.77 | 36651 | 36677 | 73328 | 0 | 366.51 | 366.77
20.7.3 | SINAPI | 98301 | PATCH PANEL 24 PORTAS, CATEGORIA 5E - FORNECIMENTO E INSTALAÇÃO. | UN | 35 | 567.28 | 305.69 | 19854.8 | 10699.15 | 30553.95 | 0 | 567.28 | 305,69
20.7.4 | BASA | C171-BASA | ARAME RECOZIDO | KG | 37 | 35.592 | 9.86 | 1316.904 | 364.82 | 1681.724 | 0 | 35.592 | 9.86
20.7.5 | SINAPI | 98295 | CABO ELETRÔNICO CATEGORIA 5E, FORNECIMENTO E INSTALAÇÃO. | M | 6500 | 5.05 | 0.12 | 32825 | 780 | 33605 | 0 | 5.05 | 0,12
20.7.6 | SINAPI | 98307 | TOMADA DE REDE RJ45 - FORNECIMENTO E INSTALAÇÃO. | UN | 450 | 47.34 | 10.16 | 21303 | 4572 | 25875 | 0 | 47.34 | 10,16
20.7.7 | BASA | C204 -SEDOP-171189 | PATCH CABLE M8V CAT 5E 1,5M | UND | 450 | 32.035 | 20.425 | 14415.75 | 9191.25 | 23607 | 0 | 32.035 | 20.425
20.7.8 | BASA | C211-SEDOP-171189 | Patch cable M8V cat 5e 3,00m | UND | 450 | 57.335 | 20.425 | 25800.75 | 9191.25 | 34992 | 0 | 57.335 | 20.425
20.7.9 | BASA | C178-BASA | Adaptação das Instalações de lógica no Mobiliário | PT | 150 | 31.1046 | 0.648 | 4665.69 | 97.2 | 4762.89 | 0 | 31.1046 | 0.648
20.7.10 | BASA | C71-SINAPI | ORGANIZAÇÃO DA FIAÇÃO INTERNA DO RACK NO CPD (REMOÇÃO DE PAT CORDS, TESTE DE CONTINUIDADE,DENT. DE CABOS, ETC) | UND | 8 | 143.68 | 394.4 | 1149.44 | 3155.2 | 4304.64 | 0 | 143.68 | 394.4
20.7.11 | BASA | C131-BASA | INSTALAÇÃO DE RACK FECHADO 19", P/ REDE OU SERVIDOR | UND | 8 | 143.68 | 394.4 | 1149.44 | 3155.2 | 4304.64 | 0 | 143.68 | 394.4
20.7.12 | SINAPI | 91941 | CAIXA RETANGULAR 4" X 2" BAIXA (0,30 M DO PISO), PVC, INSTALADA EM PAREDE - FORNECIMENTO E INSTALAÇÃO. | UN | 200 | 6.16 | 8.25 | 1232 | 1650 | 2882 | 0 | 6.16 | 8,25
20.7.13 | SINAPI | 91944 | CAIXA RETANGULAR 4" X 4" BAIXA (0,30 M DO PISO), PVC, INSTALADA EM PAREDE - FORNECIMENTO E INSTALAÇÃO. | UN | 200 | 9.14 | 8.51 | 1828 | 1702 | 3530 | 0 | 9.14 | 8,51
20.7.14 | SINAPI | 100561 | QUADRO DE DISTRIBUICAO PARA TELEFONE N.3, 40X40X12CM EM CHAPA METALICA, DE EMBUTIR, FORNECIMENTO E INSTALAÇÃO. | UN | 7 | 145.48 | 49.97 | 1018.36 | 349.79 | 1368.15 | 0 | 145.48 | 49,97
20.7.15 | SINAPI | 93009 | ELETRODUTO RÍGIDO ROSCÁVEL, PVC, DN 60 MM (2"), PARA REDE ENTERRADA DE DISTRIBUIÇÃO DE ENERGIA ELÉTRICA - FORNECIMENTO E INSTALAÇÃO. | M | 310 | 26.21 | 6.35 | 8125.1 | 1968.5 | 10093.6 | 0 | 26.21 | 6,35
20.7.16 | PINI | 16.111.001104.SER | Eletroduto de aço carbono com costura galvanização eletrolítica inclusive conexões Ø 40 mm 1 1/2" | m | 85 | 21.76 | 23.02 | 1849.6 | 1956.7 | 3806.3 | 0 | 21.76 | 23.02
20.7.17 | SINAPI | 91864 | ELETRODUTO RÍGIDO ROSCÁVEL, PVC, DN 32 MM (1"), PARA CIRCUITOS TERMINAIS, INSTALADO EM FORRO - FORNECIMENTO E INSTALAÇÃO. | M | 260 | 11.73 | 6.85 | 3049.8 | 1781 | 4830.8 | 0 | 11.73 | 6,85
20.7.18 | SINAPI | 91867 | ELETRODUTO RÍGIDO ROSCÁVEL, PVC, DN 25 MM (3/4"), PARA CIRCUITOS TERMINAIS, INSTALADO EM LAJE - FORNECIMENTO E INSTALAÇÃO. AF_03/2023 | M | 40 | 7.62 | 4.64 | 304.8 | 185.6 | 490.4 | 0 | 7.62 | 4,64
20.7.19 | PINI | 16.111.000902.SER | Eletroduto de aço carbono com costura galvanização a fogo inclusive conexões Ø 25 mm 1" | m | 165 | 25.77 | 15.35 | 4252.05 | 2532.75 | 6784.8 | 0 | 25.77 | 15.35
20.7.20 | PINI | 16.111.000901.SER | Eletroduto de aço carbono com costura galvanização a fogo inclusive conexões Ø 20 mm 3/4" | m | 70 | 19.32 | 15.35 | 1352.4 | 1074.5 | 2426.9 | 0 | 19.32 | 15.35
20.7.21 | BASA | C158-BASA | ELETROCALHA 100X50X3000MM PERFURADA C/ 01 VIA, COM TAMPA, INCLUINDO ACESSÓRIOS E CONEX., SUPORTES DE FIXAÇÃO, ETC | M | 135 | 36.2633 | 24.65 | 4895.55 | 3327.75 | 8223.3 | 0 | 36.2633 | 24.65
20.7.22 | PINI | 16.113.000341.SER | Eletrocalha lisa em chapa de aço galvanizado # 22, tipo "U", com tampa largura 50 mm x altura 25 mm, instalação superior | m | 40 | 46.27 | 14.84 | 1850.8 | 593.6 | 2444.4 | 0 | 46.27 | 14.84
20.7.23 | BASA | C199 -SINAPI | CURVA FG 135° Ø3" | UND | 35 | 110.7224 | 11.7827 | 3875.2854 | 412.3945 | 4287.6799 | 0 | 110.7224 | 11.7827
20.7.24 | BASA | C200 -SINAPI | BUCHA E ARRUELA DE ALUMÍNIO Ø3" | UND | 35 | 21.9524 | 11.7827 | 768.3354 | 412.3945 | 1180.7299 | 0 | 21.9524 | 11.7827
20.7.25 | BASA | C201 -SINAPI | LUVA FG Ø3" | UND | 35 | 112.2024 | 11.7827 | 3927.0854 | 412.3945 | 4339.4799 | 0 | 112.2024 | 11.7827
20.7.26 | SINAPI | 97887 | CAIXA ENTERRADA ELÉTRICA RETANGULAR, EM ALVENARIA COM TIJOLOS CERÂMICOS MACIÇOS, FUNDO COM BRITA, DIMENSÕES INTERNAS: 0,4X0,4X0,4 M. | UN | 40 | 176.5 | 115.18 | 7060 | 4607.2 | 11667.2 | 0 | 176.5 | 115,18
20.7.27 | SINAPI | 101875 | QUADRO DE DISTRIBUIÇÃO DE ENERGIA EM CHAPA DE AÇO GALVANIZADO, DE EMBUTIR, COM BARRAMENTO TRIFÁSICO, PARA 12 DISJUNTORES DIN 100A - FORNECIMENTO E INSTALAÇÃO. | UN | 21 | 330.45 | 25.69 | 6939.45 | 539.49 | 7478.94 | 0 | 330.45 | 25,69
20.7.28 | SINAPI | 98268 | CABO TELEFÔNICO CI-50 20 PARES INSTALADO EM ENTRADA DE EDIFICAÇÃO - FORNECIMENTO E INSTALAÇÃO. | M | 270 | 12.61 | 5.13 | 3404.7 | 1385.1 | 4789.8 | 0 | 12.61 | 5,13
20.7.29 | BASA | C251-BASA | FORNECIMENTO E INSTALAÇÃO DE BLOCO BARGOA 10P | UND | 40 | 50.57 | 9.7 | 2022.8 | 388 | 2410.8 | 0 | 50.57 | 9.7
20.7.30 | BASA | C142-BASA-SEDOP-171034 | Proteção contra surto Classe II,1P,20KA,175V | UND | 150 | 61 | 40.85 | 9150 | 6127.5 | 15277.5 | 0 | 61 | 40.85
20.7.31 | BASA | C260-ORSE-11402 | CANALETA VETILADA EM PVC 80X100X2000MM | M | 210 | 126.3375 | 36.375 | 26530.875 | 7638.75 | 34169.625 | 0 | 126.3375 | 36.375
20.7.32 | BASA | C261-BASA | FRENTE FALSA PAINEL DE FECHAMENTO FURUKAWA 1U PARA RACK 19 P | UND | 35 | 30.495 | 4.85 | 1067.325 | 169.75 | 1237.075 | 0 | 30.495 | 4.85
20.7.33 | BASA | C262- SEDOP-171056 | REGUA PARA RACK, COM 6 TOMADAS 2P+T 10A | UND | 35 | 42.415 | 40.45 | 1484.525 | 1415.75 | 2900.275 | 0 | 42.415 | 40.45
20.8 |  |  | ELÉTRICA DA LÓGICA (QD-BEM, QD-EST, QD-NB) | - |  | - | - |  |  |  | 0
20.8.1 | SINAPI | 101878 | QUADRO DE DISTRIBUIÇÃO DE ENERGIA EM CHAPA DE AÇO GALVANIZADO, DE SOBREPOR, COM BARRAMENTO TRIFÁSICO, PARA 18 DISJUNTORES DIN 100A - FORNECIMENTO E INSTALAÇÃO. | UN | 7 | 434.71 | 75.08 | 3042.97 | 525.56 | 3568.53 | 0 | 434.71 | 75,08
20.8.2 | SINAPI | 101879 | QUADRO DE DISTRIBUIÇÃO DE ENERGIA EM CHAPA DE AÇO GALVANIZADO, DE EMBUTIR, COM BARRAMENTO TRIFÁSICO, PARA 24 DISJUNTORES DIN 100A - FORNECIMENTO E INSTALAÇÃO. | UN | 7 | 481.65 | 28.79 | 3371.55 | 201.53 | 3573.08 | 0 | 481.65 | 28,79
20.8.3 | SINAPI | 101879 | QUADRO DE DISTRIBUIÇÃO DE ENERGIA EM CHAPA DE AÇO GALVANIZADO, DE EMBUTIR, COM BARRAMENTO TRIFÁSICO, PARA 24 DISJUNTORES DIN 100A - FORNECIMENTO E INSTALAÇÃO | UN | 7 | 481.65 | 28.79 | 3371.55 | 201.53 | 3573.08 | 0 | 481.65 | 28,79
20.8.4 | SINAPI | 101879 | QUADRO DE DISTRIBUIÇÃO DE ENERGIA EM CHAPA DE AÇO GALVANIZADO, DE EMBUTIR, COM BARRAMENTO TRIFÁSICO, PARA 24 DISJUNTORES DIN 100A - FORNECIMENTO E INSTALAÇÃO | UN | 7 | 481.65 | 28.79 | 3371.55 | 201.53 | 3573.08 | 0 | 481.65 | 28,79
20.8.5 | SINAPI | 101880 | QUADRO DE DISTRIBUIÇÃO DE ENERGIA EM CHAPA DE AÇO GALVANIZADO, DE EMBUTIR, COM BARRAMENTO TRIFÁSICO, PARA 30 DISJUNTORES DIN 150A - FORNECIMENTO E INSTALAÇÃO | UN | 7 | 554.52 | 34.49 | 3881.64 | 241.43 | 4123.07 | 0 | 554.52 | 34,49
20.8.6 | SINAPI | 91932 | CABO DE COBRE FLEXÍVEL ISOLADO, 10 MM², ANTI-CHAMA 450/750 V, PARA CIRCUITOS TERMINAIS - FORNECIMENTO E INSTALAÇÃO. | M | 220 | 14.21 | 3.74 | 3126.2 | 822.8 | 3949 | 0 | 14.21 | 3,74
20.8.7 | SINAPI | 91928 | CABO DE COBRE FLEXÍVEL ISOLADO, 4 MM², ANTI-CHAMA 450/750 V, PARA CIRCUITOS TERMINAIS - FORNECIMENTO E INSTALAÇÃO. | M | 220 | 5.4 | 1.92 | 1188 | 422.4 | 1610.4 | 0 | 5.4 | 1,92
20.8.8 | SINAPI | 92982 | CABO DE COBRE FLEXÍVEL ISOLADO, 16 MM², ANTI-CHAMA 0,6/1,0 KV, PARA DISTRIBUIÇÃO - FORNECIMENTO E INSTALAÇÃO. | M | 220 | 16.35 | 0.62 | 3597 | 136.4 | 3733.4 | 0 | 16.35 | 0,62
20.8.9 | SINAPI | 91932 | CABO DE COBRE FLEXÍVEL ISOLADO, 10 MM², ANTI-CHAMA 450/750 V, PARA CIRCUITOS TERMINAIS - FORNECIMENTO E INSTALAÇÃO. | M | 220 | 14.21 | 3.74 | 3126.2 | 822.8 | 3949 | 0 | 14.21 | 3,74
20.8.10 | SINAPI | 91928 | CABO DE COBRE FLEXÍVEL ISOLADO, 4 MM², ANTI-CHAMA 450/750 V, PARA CIRCUITOS TERMINAIS - FORNECIMENTO E INSTALAÇÃO. | M | 220 | 5.4 | 1.92 | 1188 | 422.4 | 1610.4 | 0 | 5.4 | 1,92
20.8.11 | BASA | C229-BASA | CHAVE COMUTADORA 63A, 4 POLOS DE 3 POSIÇÕES | UND | 7 | 321.552 | 59.16 | 2250.864 | 414.12 | 2664.984 | 0 | 321.552 | 59.16
20.8.12 | PINI | 16.109.000204.SER | Chave seccionadora tripolar 63 A, manobra com carga, acionamento frontal rotativo, montado na porta do quadro de distribuição | un | 7 | 299.93 | 95.15 | 2099.51 | 666.05 | 2765.56 | 0 | 299.93 | 95.15
20.8.13 | PINI | 16.109.000203.SER | Chave seccionadora tripolar 50 A, manobra com carga, acionamento frontal rotativo, montado na porta do quadro de distribuição | un | 7 | 217.06 | 89.01 | 1519.42 | 623.07 | 2142.49 | 0 | 217.06 | 89.01
20.8.14 | PINI | 16.109.000201.SER | Chave seccionadora tripolar 25 A, manobra com carga, acionamento frontal rotativo, montado na porta do quadro de distribuição | un | 7 | 116.07 | 79.8 | 812.49 | 558.6 | 1371.09 | 0 | 116.07 | 79.8
20.8.15 | SINAPI | 93653 | DISJUNTOR MONOPOLAR TIPO DIN, CORRENTE NOMINAL DE 10A - FORNECIMENTO E INSTALAÇÃO. | UN | 210 | 10.91 | 1.72 | 2291.1 | 361.2 | 2652.3 | 0 | 10.91 | 1,72
20.8.16 | SINAPI | 93654 | DISJUNTOR MONOPOLAR TIPO DIN, CORRENTE NOMINAL DE 16A - FORNECIMENTO E INSTALAÇÃO. | UN | 210 | 11.12 | 2.34 | 2335.2 | 491.4 | 2826.6 | 0 | 11.12 | 2,34
20.8.17 | SINAPI | 93655 | DISJUNTOR MONOPOLAR TIPO DIN, CORRENTE NOMINAL DE 20A - FORNECIMENTO E INSTALAÇÃO. | UN | 37 | 11.76 | 3.25 | 435.12 | 120.25 | 555.37 | 0 | 11.76 | 3,25
20.8.18 | SINAPI | 93661 | DISJUNTOR BIPOLAR TIPO DIN, CORRENTE NOMINAL DE 16A - FORNECIMENTO E INSTALAÇÃO. | UN | 8 | 56.99 | 4.67 | 455.92 | 37.36 | 493.28 | 0 | 56.99 | 4,67
20.8.19 | SINAPI | 93666 | DISJUNTOR BIPOLAR TIPO DIN, CORRENTE NOMINAL DE 50A - FORNECIMENTO E INSTALAÇÃO. | UN | 7 | 63.16 | 18.65 | 442.12 | 130.55 | 572.67 | 0 | 63.16 | 18,65
20.8.20 | SINAPI | 93672 | DISJUNTOR TRIPOLAR TIPO DIN, CORRENTE NOMINAL DE 40A - FORNECIMENTO E INSTALAÇÃO. | UN | 7 | 77.52 | 19.98 | 542.64 | 139.86 | 682.5 | 0 | 77.52 | 19,98
20.8.21 | SINAPI | 101894 | DISJUNTOR TRIPOLAR TIPO NEMA, CORRENTE NOMINAL DE 60 ATÉ 100A - FORNECIMENTO E INSTALAÇÃO. | UN | 7 | 136.03 | 38.6 | 952.21 | 270.2 | 1222.41 | 0 | 136.03 | 38,60
20.8.22 | BASA | C150-BASA | SUPRESSOR DE TRANSIENTE TIPO VCL 175 40KA, FAB. CLAMPER OU SIMILAR (03 FASES+NEUTRO) | UND | 26 | 109.16 | 24.65 | 2838.16 | 640.9 | 3479.06 | 0 | 109.16 | 24.65
20.8.23 | BASA | C151-BASA-ORSE-11847 | TRANSFORMADOR DE CORRENTE (TC) 400:5A PARA INSTRUMENTOS DE MEDIÇÃO | UND | 7 | 273.98 | 24.65 | 1917.86 | 172.55 | 2090.41 | 0 | 273.98 | 24.65
20.8.24 | BASA | C152-BASA | TRANSFORMADOR DE CORRENTE (TC) 200:5A PARA INSTRUMENTOS DE MEDIÇÃO | UND | 7 | 285.286 | 17.255 | 1997.002 | 120.785 | 2117.787 | 0 | 285.286 | 17.255
20.8.25 | BASA | C153-BASA | VOLTÍMETRO 0-500V RS,ST,TR | UND | 7 | 121.816 | 17.255 | 852.712 | 120.785 | 973.497 | 0 | 121.816 | 17.255
20.8.26 | BASA | C154-BASA | AMPERÍMETRO 0-300A R,S,T | UND | 7 | 130.5232 | 45.356 | 913.6624 | 317.492 | 1231.1544 | 0 | 130.5232 | 45.356
20.8.27 | BASA | C155-BASA | CHAVE SELETORA P/ INSTRUMENTO DE MEDIÇÃO 03 POSIÇÕES | UND | 7 | 64.388 | 14.79 | 450.716 | 103.53 | 554.246 | 0 | 64.388 | 14.79
20.8.28 | SINAPI | 91926 | CABO DE COBRE FLEXÍVEL ISOLADO, 2,5 MM², ANTI-CHAMA 450/750 V, PARA CIRCUITOS TERMINAIS - FORNECIMENTO E INSTALAÇÃO. | M | 17000 | 3.37 | 1.44 | 57290 | 24480 | 81770 | 0 | 3.37 | 1,44
20.8.29 | SINAPI | 91928 | CABO DE COBRE FLEXÍVEL ISOLADO, 4 MM², ANTI-CHAMA 450/750 V, PARA CIRCUITOS TERMINAIS - FORNECIMENTO E INSTALAÇÃO. | M | 350 | 5.4 | 1.92 | 1890 | 672 | 2562 | 0 | 5.4 | 1,92
20.8.30 | BASA | C158-BASA | ELETROCALHA 100X50X3000MM PERFURADA C/ 01 VIA, COM TAMPA, INCLUINDO ACESSÓRIOS E CONEX., SUPORTES DE FIXAÇÃO, ETC | M | 350 | 36.2633 | 24.65 | 12692.1667 | 8627.5 | 21319.6667 | 0 | 36.2633 | 24.65
20.8.31 | SINAPI | 91867 | ELETRODUTO RÍGIDO ROSCÁVEL, PVC, DN 25 MM (3/4"), PARA CIRCUITOS TERMINAIS, INSTALADO EM LAJE - FORNECIMENTO E INSTALAÇÃO. | M | 350 | 7.62 | 4.64 | 2667 | 1624 | 4291 | 0 | 7.62 | 4,64
20.8.32 | SINAPI | 91864 | ELETRODUTO RÍGIDO ROSCÁVEL, PVC, DN 32 MM (1"), PARA CIRCUITOS TERMINAIS, INSTALADO EM FORRO - FORNECIMENTO E INSTALAÇÃO. AF_03/2023 | M | 35 | 11.73 | 6.85 | 410.55 | 239.75 | 650.3 | 0 | 11.73 | 6,85
20.8.33 | PINI | 16.111.000901.SER | Eletroduto de aço carbono com costura galvanização a fogo inclusive conexões Ø 20 mm 3/4" | m | 35 | 19.32 | 15.35 | 676.2 | 537.25 | 1213.45 | 0 | 19.32 | 15.35
20.8.34 | SINAPI | 91941 | CAIXA RETANGULAR 4" X 2" BAIXA (0,30 M DO PISO), PVC, INSTALADA EM PAREDE - FORNECIMENTO E INSTALAÇÃO. | UN | 35 | 6.16 | 8.25 | 215.6 | 288.75 | 504.35 | 0 | 6.16 | 8,25
20.8.35 | SINAPI | 95778 | CONDULETE DE ALUMÍNIO, TIPO C, PARA ELETRODUTO DE AÇO GALVANIZADO DN 20 MM (3/4''), APARENTE - FORNECIMENTO E INSTALAÇÃO. | UN | 35 | 22.31 | 13.45 | 780.85 | 470.75 | 1251.6 | 0 | 22.31 | 13,45
20.8.36 | BASA | C172-BASA | Conduíte flexível "seal tubes" 3/4" e acessórios | M | 70 | 11.4484 | 1.972 | 801.388 | 138.04 | 939.428 | 0 | 11.4484 | 1.972
20.8.37 | SINAPI | 91944 | CAIXA RETANGULAR 4" X 4" BAIXA (0,30 M DO PISO), PVC, INSTALADA EM PAREDE - FORNECIMENTO E INSTALAÇÃO. | UN | 16 | 9.14 | 8.51 | 146.24 | 136.16 | 282.4 | 0 | 9.14 | 8,51
20.8.38 | SINAPI | 92000 | TOMADA BAIXA DE EMBUTIR (1 MÓDULO), 2P+T 10 A, INCLUINDO SUPORTE E PLACA - FORNECIMENTO E INSTALAÇÃO. | UN | 140 | 21.55 | 18.26 | 3017 | 2556.4 | 5573.4 | 0 | 21.55 | 18,26
20.8.39 | PINI | 16.111.000015.SER | Canaleta em PVC para instalação elétrica aparente inclusive conexões 50 x 20 mm | m | 70 | 41.26 | 5.52 | 2888.2 | 386.4 | 3274.6 | 0 | 41.26 | 5.52
20.9 |  |  | SERVIÇOS FINAIS DAS INSTALAÇÕES ELÉTRICAS | - |  | - | - |  |  |  | 0
20.9.1 | BASA | C174-BASA | IDENTIFICAÇÃO DE TODOS OS ELEMENTOS DO SISTEMA ELÉTRICO, COM ETIQUETAS DE LONGA DURABILIDADE, ANILHAS E ETC | UND | 8 | 178.036 | 325.38 | 1424.288 | 2603.04 | 4027.328 | 0 | 178.036 | 325.38
20.9.2 | BASA | C104-BASA | DESINSTAÇÃO E EMBALAGEM DE CENTRAL TELEFONICA | UND | 8 | 17.96 | 49.3 | 143.68 | 394.4 | 538.08 | 0 | 17.96 | 49.3
20.9.3 | BASA | C106-BASA | DESINSTALAÇÃO DE RACK DO CPD | UND | 8 | 143.68 | 394.4 | 1149.44 | 3155.2 | 4304.64 | 0 | 143.68 | 394.4
20.9.4 | BASA | C103-SEDOP-170510 | DESINSTALAÇÃO DE GRUPO GERADOR, TANQUE E QUADRO DE COMANDO - USCA | UND | 8 | 214.64 | 729.04 | 1717.12 | 5832.32 | 7549.44 | 0 | 214.64 | 729.04
20.9.5 | BASA | C89-BASA | DESINSTALAÇÃO DE NO-BREAKS | UND | 8 | 35.92 | 98.6 | 287.36 | 788.8 | 1076.16 | 0 | 35.92 | 98.6
20.9.6 | BASA | C133-BASA | REMANEJAMENTO DO GERENCIADOR DE ENERGIA, INCLUINDO SUA INSTALAÇÃO NO CPD E OS TC'S NO ABRIGO DO GRUPO GERADOR | UND | 8 | 152.66 | 419.05 | 1221.28 | 3352.4 | 4573.68 | 0 | 152.66 | 419.05
20.9.7 | BASA | C134-BASA | DESINSTALAÇÃO, TRANSPORTE E REINSTALAÇÃO DE GRUPO GERADOR 60KVA E QUADRO DE COMANDO (USCA) NA NOVA SEDE | UND | 8 | 1912.77 | 6775.62 | 15302.16 | 54204.96 | 69507.12 | 0 | 1912.77 | 6775.62
20.9.8 | BASA | C219-BASA | Manutenção preventiva e corretiva do Grupo gerador com troca de óleo 15W40, filtro lubrificante, aditivo p/ tanque, aditivo radiador, sensor de temperatura,filtros de combustível, filtro de ar | UND | 8 | 1833.455 | 1632.4283 | 14667.64 | 13059.4267 | 27727.0667 | 0 | 1833.455 | 1632.4283
20.9.9 | BASA | C367-BASA | FORNECIMENTO INSTALAÇÃO DE BATERIA SELADA, VRLA, 12V/7AH | UND | 112 | 164.39 | 21.315 | 18411.68 | 2387.28 | 20798.96 | 0 | 164.39 | 21.315
20.9.10 | BASA | C368-BASA | FORNECIMENTO INSTALAÇÃO DE BATERIA SELADA, VRLA, 12V/9AH | UND | 112 | 179.99 | 21.315 | 20158.88 | 2387.28 | 22546.16 | 0 | 179.99 | 21.315
20.9.11 | BASA | C369-BASA | FORNECIMENTO INSTALAÇÃO DE BATERIA SELADA, VRLA, 12V/18AH | UND | 112 | 333.49 | 21.315 | 37350.88 | 2387.28 | 39738.16 | 0 | 333.49 | 21.315
20.9.12 | BASA | C370-BASA | FORNECIMENTO E INSTALAÇÃO DE PLACA SNMP DE GERENCIAMENTO REMOTO DE NO-BREAK DE 6 E 8 KVA VIA REDE ETHERNET | UND | 7 | 758.44 | 213.15 | 5309.08 | 1492.05 | 6801.13 | 0 | 758.44 | 213.15
20.9.13 | BASA | C371-BASA | FORNECIMENTO E INSTALAÇÃO DE PLACA ELETRÔNICA DO CARREGADOR/RETIFICADOR DE NO-BREAK DE 6 KVA | UND | 7 | 1993.68 | 682.08 | 13955.76 | 4774.56 | 18730.32 | 0 | 1993.68 | 682.08
20.9.14 | BASA | C372-BASA | FORNECIMENTO E INSTALAÇÃO DE PLACA ELETRÔNICA DO CARREGADOR/RETIFICADOR DE NO-BREAK DE 8 KVA | UND | 7 | 2243.68 | 682.08 | 15705.76 | 4774.56 | 20480.32 | 0 | 2243.68 | 682.08
20.9.15 | BASA | C373-BASA | FORNECIMENTO E INSTALAÇÃO DE KIT DE POTÊNCIA (PLACA DE POTÊNCIA+PLACA LÓGICA) DE NO-BREAK DE 6 KVA | UND | 7 | 3729.6 | 852.6 | 26107.2 | 5968.2 | 32075.4 | 0 | 3729.6 | 852.6
20.9.16 | BASA | C374-BASA | FORNECIMENTO E INSTALAÇÃO DE KIT DE POTÊNCIA (PLACA DE POTÊNCIA+PLACA LÓGICA) DE NO-BREAK DE 8 KVA | UND | 7 | 4029.6 | 852.6 | 28207.2 | 5968.2 | 34175.4 | 0 | 4029.6 | 852.6
20.9.17 | BASA | C212-SEDOP-171057 | Regua para as estações de trabalho 3m, com 4 tomadas 2P+T 10A | UND | 35 | 35.17 | 40.85 | 1230.95 | 1429.75 | 2660.7 | 0 | 35.17 | 40.85
21.0 |  |  | INSTALAÇÕES HIDRAULICAS | - |  | - | - |  |  |  | 134969.4391
21.1 | BASA | C218-SEDOP-180299 | Ponto de agua fria (incl. tubos e conexoes) | PT | 50 | 279.54 | 337.145 | 13977 | 16857.25 | 30834.25 | 0 | 279.54 | 337.145
21.2 | BASA | C375-BASA-SINAPI-104660-Mai/24 | CONJUNTO DE PONTOS HIDRÁULICOS DE ÁGUA FRIA PARA BANHEIRO (RAMAL/SUB-RAMAL E DISTRIBUIÇÃO) EM PVC, COM TUBOS, CONEXÕES, REGISTROS, CORTES E FIXAÇÕES EM PRÉDIO COM TUBULAÇÕES EMBUTIDAS COM RASGO. | UND | 50 | 725.3127 | 609.4311 | 36265.6335 | 30471.5556 | 66737.1892 | 0 | 725.3127 | 609.4311
21.3 | SINAPI | 86886 | ENGATE FLEXÍVEL EM INOX, 1/2 X 30CM - FORNECIMENTO E INSTALAÇÃO. | UN | 50 | 39.92 | 3.78 | 1996 | 189 | 2185 | 0 | 39.92 | 3,78
21.4 | SINAPI | 89985 | REGISTRO DE PRESSÃO BRUTO, LATÃO, ROSCÁVEL, 3/4", COM ACABAMENTO E CANOPLA CROMADOS - FORNECIMENTO E INSTALAÇÃO. AF_08/2021 | UN | 50 | 54.87 | 8.1 | 2743.5 | 405 | 3148.5 | 0 | 54.87 | 8,10
21.5 | SINAPI | 86885 | ENGATE FLEXÍVEL EM PLÁSTICO BRANCO, 1/2 X 40CM - FORNECIMENTO E INSTALAÇÃO. | UN | 50 | 9.04 | 3.8 | 452 | 190 | 642 | 0 | 9.04 | 3,80
21.6 | SINAPI | 89358 | JOELHO 90 GRAUS, PVC, SOLDÁVEL, DN 20MM, INSTALADO EM RAMAL OU SUB-RAMAL DE ÁGUA - FORNECIMENTO E INSTALAÇÃO. | UN | 50 | 3.48 | 4.83 | 174 | 241.5 | 415.5 | 0 | 3.48 | 4,83
21.7 | SINAPI | 89362 | JOELHO 90 GRAUS, PVC, SOLDÁVEL, DN 25MM, INSTALADO EM RAMAL OU SUB-RAMAL DE ÁGUA - FORNECIMENTO E INSTALAÇÃO | UN | 50 | 4.23 | 5.6 | 211.5 | 280 | 491.5 | 0 | 4.23 | 5,60
21.8 | SINAPI | 89366 | JOELHO 90 GRAUS COM BUCHA DE LATÃO, PVC, SOLDÁVEL, DN 25MM, X 3/4 INSTALADO EM RAMAL OU SUB-RAMAL DE ÁGUA - FORNECIMENTO E INSTALAÇÃO. | UN | 50 | 11.02 | 5.18 | 551 | 259 | 810 | 0 | 11.02 | 5,18
21.9 | SINAPI | 89366 | JOELHO 90 GRAUS COM BUCHA DE LATÃO, PVC, SOLDÁVEL, DN 25MM, X 3/4 INSTALADO EM RAMAL OU SUB-RAMAL DE ÁGUA - FORNECIMENTO E INSTALAÇÃO. | UN | 50 | 11.02 | 5.18 | 551 | 259 | 810 | 0 | 11.02 | 5,18
21.10 | SINAPI | 89367 | JOELHO 90 GRAUS, PVC, SOLDÁVEL, DN 32MM, INSTALADO EM RAMAL OU SUB-RAMAL DE ÁGUA - FORNECIMENTO E INSTALAÇÃO. | UN | 50 | 6.76 | 6.64 | 338 | 332 | 670 | 0 | 6.76 | 6,64
21.11 | SINAPI | 89497 | JOELHO 90 GRAUS, PVC, SOLDÁVEL, DN 40MM, INSTALADO EM PRUMADA DE ÁGUA - FORNECIMENTO E INSTALAÇÃO. | UN | 50 | 9.15 | 3.83 | 457.5 | 191.5 | 649 | 0 | 9.15 | 3,83
21.12 | SINAPI | 96853 | JOELHO 90 GRAUS, ROSCA FÊMEA TERMINAL, PARA INSTALAÇÕES EM PEX ÁGUA, DN 20MM X 1/2", CONEXÃO POR CRIMPAGEM - FORNECIMENTO E INSTALAÇÃO. | UN | 50 | 16.44 | 8.91 | 822 | 445.5 | 1267.5 | 0 | 16.44 | 8,91
21.13 | SINAPI | 90373 | JOELHO 90 GRAUS COM BUCHA DE LATÃO, PVC, SOLDÁVEL, DN 25MM, X 1/2 INSTALADO EM RAMAL OU SUB-RAMAL DE ÁGUA - FORNECIMENTO E INSTALAÇÃO. | UN | 50 | 8.23 | 4.81 | 411.5 | 240.5 | 652 | 0 | 8.23 | 4,81
21.14 | SINAPI | 89369 | CURVA 90 GRAUS, PVC, SOLDÁVEL, DN 32MM, INSTALADO EM RAMAL OU SUB-RAMAL DE ÁGUA - FORNECIMENTO E INSTALAÇÃO. | UN | 50 | 10.65 | 6.64 | 532.5 | 332 | 864.5 | 0 | 10.65 | 6,64
21.15 | SINAPI | 89391 | ADAPTADOR CURTO COM BOLSA E ROSCA PARA REGISTRO, PVC, SOLDÁVEL, DN 32MM X 1 , INSTALADO EM RAMAL OU SUB-RAMAL DE ÁGUA - FORNECIMENTO E INSTALAÇÃO. | UN | 50 | 4.76 | 4.09 | 238 | 204.5 | 442.5 | 0 | 4.76 | 4,09
21.16 | SINAPI | 89401 | TUBO, PVC, SOLDÁVEL, DN 20MM, INSTALADO EM RAMAL DE DISTRIBUIÇÃO DE ÁGUA - FORNECIMENTO E INSTALAÇÃO. | M | 100 | 6.03 | 5.01 | 603 | 501 | 1104 | 0 | 6.03 | 5,01
21.17 | SINAPI | 89402 | TUBO, PVC, SOLDÁVEL, DN 25MM, INSTALADO EM RAMAL DE DISTRIBUIÇÃO DE ÁGUA - FORNECIMENTO E INSTALAÇÃO. | M | 100 | 6.86 | 5.83 | 686 | 583 | 1269 | 0 | 6.86 | 5,83
21.18 | SINAPI | 89403 | TUBO, PVC, SOLDÁVEL, DN 32MM, INSTALADO EM RAMAL DE DISTRIBUIÇÃO DE ÁGUA - FORNECIMENTO E INSTALAÇÃO. | M | 100 | 12.27 | 6.93 | 1227 | 693 | 1920 | 0 | 12.27 | 6,93
21.19 | SINAPI | 89448 | TUBO, PVC, SOLDÁVEL, DN 40MM, INSTALADO EM PRUMADA DE ÁGUA - FORNECIMENTO E INSTALAÇÃO. | M | 100 | 14.71 | 1.01 | 1471 | 101 | 1572 | 0 | 14.71 | 1,01
21.20 | SINAPI | 89689 | BUCHA DE REDUÇÃO, CPVC, SOLDÁVEL, DN35MM X 28MM, INSTALADO EM RAMAL OU SUB-RAMAL DE ÁGUA FORNECIMENTO E INSTALAÇÃO. | UN | 50 | 33.48 | 4.36 | 1674 | 218 | 1892 | 0 | 33.48 | 4,36
21.21 | SINAPI | 89759 | BUCHA DE REDUÇÃO, CPVC, SOLDÁVEL, DN 28MM X 22MM, INSTALADO EM RAMAL DE DISTRIBUIÇÃO DE ÁGUA - FORNECIMENTO E INSTALAÇÃO. | UN | 50 | 8.52 | 3.3 | 426 | 165 | 591 | 0 | 8.52 | 3,30
21.22 | SINAPI | 103964 | BUCHA DE REDUÇÃO, LONGA, PVC, SOLDÁVEL, DN 40 X 25 MM, INSTALADO EM PRUMADA DE ÁGUA - FORNECIMENTO E INSTALAÇÃO. | UN | 50 | 5.85 | 2.12 | 292.5 | 106 | 398.5 | 0 | 5.85 | 2,12
21.23 | SINAPI | 89985 | REGISTRO DE PRESSÃO BRUTO, LATÃO, ROSCÁVEL, 3/4", COM ACABAMENTO E CANOPLA CROMADOS - FORNECIMENTO E INSTALAÇÃO. | UN | 50 | 54.87 | 8.1 | 2743.5 | 405 | 3148.5 | 0 | 54.87 | 8,10
21.24 | SINAPI | 89986 | REGISTRO DE GAVETA BRUTO, LATÃO, ROSCÁVEL, 1/2", COM ACABAMENTO E CANOPLA CROMADOS - FORNECIMENTO E INSTALAÇÃO. | UN | 50 | 51.14 | 6.69 | 2557 | 334.5 | 2891.5 | 0 | 51.14 | 6,69
21.25 | SINAPI | 89987 | REGISTRO DE GAVETA BRUTO, LATÃO, ROSCÁVEL, 3/4", COM ACABAMENTO E CANOPLA CROMADOS - FORNECIMENTO E INSTALAÇÃO. | UN | 50 | 57.96 | 8.09 | 2898 | 404.5 | 3302.5 | 0 | 57.96 | 8,09
21.26 | SINAPI | 94496 | REGISTRO DE GAVETA BRUTO, LATÃO, ROSCÁVEL, 1 1/4" - FORNECIMENTO E INSTALAÇÃO. | UN | 50 | 51.29 | 7.39 | 2564.5 | 369.5 | 2934 | 0 | 51.29 | 7,39
21.27 | SINAPI | 94691 | TÊ DE REDUÇÃO, PVC, SOLDÁVEL, DN 32 MM X 25 MM, INSTALADO EM RESERVAÇÃO DE ÁGUA DE EDIFICAÇÃO QUE POSSUA RESERVATÓRIO DE FIBRA/FIBROCIMENTO FORNECIMENTO E INSTALAÇÃO. | UN | 50 | 9.74 | 3.39 | 487 | 169.5 | 656.5 | 0 | 9.74 | 3,39
21.28 | SINAPI | 94693 | TÊ DE REDUÇÃO, PVC, SOLDÁVEL, DN 40 MM X 32 MM, INSTALADO EM RESERVAÇÃO DE ÁGUA DE EDIFICAÇÃO QUE POSSUA RESERVATÓRIO DE FIBRA/FIBROCIMENTO FORNECIMENTO E INSTALAÇÃO. | UN | 50 | 12.71 | 4.48 | 635.5 | 224 | 859.5 | 0 | 12.71 | 4,48
21.29 | PINI | 13.102.000370.SER | Tê 90° de redução soldável PVC Ø 25 x 20 mm | un | 50 | 4.99 | 5.83 | 249.5 | 291.5 | 541 | 0 | 4.99 | 5.83
21.30 | PINI | 13.102.000451.SER | Tê 90° soldável/rosca PVC Ø 25 mm x 25 mm x 1/2" | un | 50 | 5.73 | 6.14 | 286.5 | 307 | 593.5 | 0 | 5.73 | 6.14
21.31 | SINAPI | 89395 | TE, PVC, SOLDÁVEL, DN 25MM, INSTALADO EM RAMAL OU SUB-RAMAL DE ÁGUA - FORNECIMENTO E INSTALAÇÃO. | UN | 50 | 6.08 | 7.45 | 304 | 372.5 | 676.5 | 0 | 6.08 | 7,45
22.0 |  |  | INSTALAÇÕES SANITÁRIAS | - |  | - | - |  |  |  | 31138.604
22.1 | SINAPI | 89711 | TUBO PVC, SERIE NORMAL, ESGOTO PREDIAL, DN 40 MM, FORNECIDO E INSTALADO EM RAMAL DE DESCARGA OU RAMAL DE ESGOTO SANITÁRIO. | M | 100 | 10.81 | 10.72 | 1081 | 1072 | 2153 | 0 | 10.81 | 10,72
22.2 | SINAPI | 89712 | TUBO PVC, SERIE NORMAL, ESGOTO PREDIAL, DN 50 MM, FORNECIDO E INSTALADO EM RAMAL DE DESCARGA OU RAMAL DE ESGOTO SANITÁRIO. | M | 100 | 15.06 | 11.67 | 1506 | 1167 | 2673 | 0 | 15.06 | 11,67
22.3 | SINAPI | 89714 | TUBO PVC, SERIE NORMAL, ESGOTO PREDIAL, DN 100 MM, FORNECIDO E INSTALADO EM RAMAL DE DESCARGA OU RAMAL DE ESGOTO SANITÁRIO. | M | 190 | 20.94 | 16.3 | 3978.6 | 3097 | 7075.6 | 0 | 20.94 | 16,30
22.4 | BASA | C214-SEDOP-180214 | Ponto de esgoto (incl. tubos, conexoes,cx. e ralos) | PT | 50 | 117.8675 | 74.3225 | 5893.375 | 3716.125 | 9609.5 | 0 | 117.8675 | 74.3225
22.5 | SINAPI | 89546 | BUCHA DE REDUÇÃO LONGA, PVC, SERIE R, ÁGUA PLUVIAL, DN 50 X 40 MM, JUNTA ELÁSTICA, FORNECIDO E INSTALADO EM RAMAL DE ENCAMINHAMENTO. | UN | 50 | 9.98 | 1.31 | 499 | 65.5 | 564.5 | 0 | 9.98 | 1,31
22.6 | BASA | C236-BASA | ANEL DE VEDAÇÃO PARA VASO SANITÁRIO | UND | 16 | 13.35 | 4.024 | 213.6 | 64.384 | 277.984 | 0 | 13.35 | 4.024
22.7 | SINAPI | 89707 | CAIXA SIFONADA, PVC, DN 100 X 100 X 50 MM, JUNTA ELÁSTICA, FORNECIDA E INSTALADA EM RAMAL DE DESCARGA OU EM RAMAL DE ESGOTO SANITÁRIO. | UN | 34 | 35.81 | 14.61 | 1217.54 | 496.74 | 1714.28 | 0 | 35.81 | 14,61
22.8 | SINAPI | 89491 | CAIXA SIFONADA, PVC, DN 150 X 185 X 75 MM, FORNECIDA E INSTALADA EM RAMAIS DE ENCAMINHAMENTO DE ÁGUA PLUVIAL. | UN | 34 | 91.41 | 12.34 | 3107.94 | 419.56 | 3527.5 | 0 | 91.41 | 12,34
22.9 | SINAPI | 89709 | RALO SIFONADO, PVC, DN 100 X 40 MM, JUNTA SOLDÁVEL, FORNECIDO E INSTALADO EM RAMAL DE DESCARGA OU EM RAMAL DE ESGOTO SANITÁRIO. | UN | 34 | 15.82 | 6.04 | 537.88 | 205.36 | 743.24 | 0 | 15.82 | 6,04
22.10 | BASA | C59-BASA-ORSE-12637 | LIMPEZA E ESGOTAMENTO DE FOSSA EXISTENTE ATÉ 5M³ | UND | 8 | 350 | 0 | 2800 | 0 | 2800 | 0 | 350 | 0
23.0 |  |  | EQUIPAMENTOS SANITÁRIOS E DE COZINHA | - |  | - | - |  |  |  | 114378.8517
23.1 | BASA | C337-BASA-ORSE-07215 | REMOÇÃO DE METAIS SANITÁRIOS (TORNEIRA, REGISTROS, CHUVEIROS, ETC.) | UND | 16 | 8.3 | 18.33 | 132.8 | 293.28 | 426.08 | 0 | 8.3 | 18.33
23.2 | BASA | C35-BASA | FIXAÇÃO DE PAPELEIRA DE PAREDE NA ALTURA CORRETA | UND | 16 | 3.4375 | 3.805 | 55 | 60.88 | 115.88 | 0 | 3.4375 | 3.805
23.3 | BASA | C36-BASA | FIXAÇÃO DE ESPELHO DE PAREDE NA ALTURA CORRETA | UND | 16 | 3.4375 | 3.805 | 55 | 60.88 | 115.88 | 0 | 3.4375 | 3.805
23.4 | BASA | C258-SINAPI-86933 | REINSTALAÇÃO DE BANCADA EM GRANITO COM DUAS CUBAS, COM SUBSTITUIÇÃO DE VÁLVULA DE METAL CROMADO E SIFÃO TIPO GARRAFA EM PVC | UND | 16 | 78.96 | 33.93 | 1263.36 | 542.88 | 1806.24 | 0 | 78.96 | 33.93
23.5 | BASA | C51-SINAPI-95471 | INSTALAÇÃO DE APARELHOS SANITÁRIOS | UND | 16 | 91.1653 | 22.9712 | 1458.6444 | 367.5392 | 1826.1836 | 0 | 91.1653 | 22.9712
23.6 | BASA | C257-SINAPI-95469 | INSTALAÇÃO DE VASO SANITÁRIO SINFONADA | UND | 16 | 80.0455 | 15.315 | 1280.7277 | 245.0401 | 1525.7678 | 0 | 80.0455 | 15.315
23.7 | SINAPI | 86932 | VASO SANITÁRIO SIFONADO COM CAIXA ACOPLADA LOUÇA BRANCA - PADRÃO MÉDIO, INCLUSO ENGATE FLEXÍVEL EM METAL CROMADO, 1/2 X 40CM - FORNECIMENTO E INSTALAÇÃO. | UN | 14 | 548.52 | 26.11 | 7679.28 | 365.54 | 8044.82 | 0 | 548.52 | 26,11
23.8 | BASA | C235-BASA-SINAPI-100849 | ASSENTO SANITÁRIO PLÁSTICO ALMOFADADO | UND | 16 | 129.9542 | 3.8271 | 2079.267 | 61.2333 | 2140.5003 | 0 | 129.9542 | 3.8271
23.9 | BASA | C31-BASA-SINAPI-100849 | FORNECIMENTO E INSTALAÇÃO DE ASSENTO SANITÁRIO EM POLIPROPILENO | UND | 14 | 340.5542 | 3.8271 | 4767.7586 | 53.5791 | 4821.3378 | 0 | 340.5542 | 3.8271
23.10 | SINAPI | 86903 | LAVATÓRIO LOUÇA BRANCA COM COLUNA, 45 X 55CM OU EQUIVALENTE, PADRÃO MÉDIO - FORNECIMENTO E INSTALAÇÃO. | UN | 14 | 340.04 | 39.41 | 4760.56 | 551.74 | 5312.3 | 0 | 340.04 | 39,41
23.11 | BASA | C362-BASA-ORSE-07759 | LAVATÓRIO LOUÇA (DECA-LINHA VOGUE PLUS CONFORTO, REF L-510 OU SIMILAR) COM COLUNA SUSPENSA, (DECA, LINHA VOGUE PLUS CONFORTO, REF. C-510 OU SIMILAR), C/ SIFÃO CROMADO, VÁLVULA CROMADA, ENGATE CROMADO, EXCLUSIVE TORNEIRA | UND | 14 | 734.8875 | 61.845 | 10288.425 | 865.83 | 11154.255 | 0 | 734.8875 | 61.845
23.12 | SINAPI | 86904 | LAVATÓRIO LOUÇA BRANCA SUSPENSO, 29,5 X 39CM OU EQUIVALENTE, PADRÃO POPULAR - FORNECIMENTO E INSTALAÇÃO. | UN | 13 | 147.49 | 10.64 | 1917.37 | 138.32 | 2055.69 | 0 | 147.49 | 10,64
23.13 | SINAPI | 100858 | MICTÓRIO SIFONADO LOUÇA BRANCA  PADRÃO MÉDIO  FORNECIMENTO E INSTALAÇÃO. | UN | 14 | 793.05 | 25.12 | 11102.7 | 351.68 | 11454.38 | 0 | 793.05 | 25,12
23.14 | PINI | 27.107.000100.SER | Fornecimento e instalação de espelho cristal, espessura 5mm, com moldura em aluminio e compensado 5mm | m² | 4.32 | 525.85 | 75.56 | 2271.672 | 326.4192 | 2598.0912 | 0 | 525.85 | 75.56
23.15 | SINAPI | 95544 | PAPELEIRA DE PAREDE EM METAL CROMADO SEM TAMPA, INCLUSO FIXAÇÃO. AF_01/2020 | UN | 16 | 50.7 | 7.86 | 811.2 | 125.76 | 936.96 | 0 | 50.7 | 7,86
23.16 | BASA | C193 - BASA | Papeleira plástica tipo dispenser para papel higiênico rolão | UND | 14 | 41.0275 | 3.805 | 574.385 | 53.27 | 627.655 | 0 | 41.0275 | 3.805
23.17 | BASA | C27-BASA | FORNECIMENTO E INSTALAÇÃO DE PAPELEIRA PLÁSTICA TIPO PORTA TOALHA | UND | 16 | 41.0275 | 3.805 | 656.44 | 60.88 | 717.32 | 0 | 41.0275 | 3.805
23.18 | SINAPI | 95547 | SABONETEIRA PLASTICA TIPO DISPENSER PARA SABONETE LIQUIDO COM RESERVATORIO 800 A 1500 ML, INCLUSO FIXAÇÃO. | UN | 16 | 39.62 | 7.86 | 633.92 | 125.76 | 759.68 | 0 | 39.62 | 7,86
23.19 | SINAPI | 95545 | SABONETEIRA DE PAREDE EM METAL CROMADO, INCLUSO FIXAÇÃO. | UN | 16 | 49.51 | 7.86 | 792.16 | 125.76 | 917.92 | 0 | 49.51 | 7,86
23.20 | PINI | 26.108.000090.SER | Ducha higiênica com corpo plástico, mangueira metálica de 1,20 m e registro metálico 1/2 " com suporte para o gatilho e parafusos para fixação | un | 16 | 452.56 | 15.35 | 7240.96 | 245.6 | 7486.56 | 0 | 452.56 | 15.35
23.21 | BASA | C352-BASA-BB-PE01942 | GATILHO PARA DUCHA HIGIÊNICA | UND | 16 | 78.33 | 2.012 | 1253.28 | 32.192 | 1285.472 | 0 | 78.33 | 2.012
23.22 | SINAPI | 95546 | KIT DE ACESSORIOS PARA BANHEIRO EM METAL CROMADO, 5 PECAS, INCLUSO FIXAÇÃO. | UN | 16 | 142.32 | 47.25 | 2277.12 | 756 | 3033.12 | 0 | 142.32 | 47,25
23.23 | BASA | C32-BASA | FORNECIMENTO E INSTALAÇÃO DE PORTA OBJETO EM VIDRO INCOLOR DE 10X50CM | UND | 16 | 48.3375 | 3.805 | 773.4 | 60.88 | 834.28 | 0 | 48.3375 | 3.805
23.24 | BASA | C34-BASA | FORNECIMENTO E INSTALAÇÃO DE CABIDE/GANCHO EM METAL CROMADO | UND | 16 | 34.6875 | 3.805 | 555 | 60.88 | 615.88 | 0 | 34.6875 | 3.805
23.25 | BASA | C304-BASA-SEDOP-190231 | Chuveiro em metal cromado | UND | 13 | 91.1964 | 11.1291 | 1185.5534 | 144.6778 | 1330.2312 | 0 | 91.1964 | 11.1291
23.26 | SINAPI | 86909 | TORNEIRA CROMADA TUBO MÓVEL, DE MESA, 1/2 OU 3/4, PARA PIA DE COZINHA, - FORNECIMENTO E INSTALAÇÃO. | UN | 8 | 210.38 | 4.13 | 1683.04 | 33.04 | 1716.08 | 0 | 210.38 | 4,13
23.27 | SINAPI | 86910 | TORNEIRA CROMADA TUBO MÓVEL, DE PAREDE, 1/2 OU 3/4, PARA PIA DE COZINHA - FORNECIMENTO E INSTALAÇÃO. | UN | 8 | 209.16 | 2.88 | 1673.28 | 23.04 | 1696.32 | 0 | 209.16 | 2,88
23.28 | SINAPI | 100853 | TORNEIRA METÁLICA DE MESA PARA LAVATÓRIO ACESSÍVEL, ACABAMENTO CROMADO, ACIONAMENTO POR ALAVANCA, COM AREJADOR E REGULADOR | UN | 8 | 555.58 | 11.52 | 4444.64 | 92.16 | 4536.8 | 0 | 555.58 | 11,52
23.29 | BASA | C85-BASA-ORSE-03692 | FORNECIMENTO E INSTALAÇÃO DE TORNEIRA CROMADA DE LAVATÓRIO TIPO MONOCOMANDO COM CICLO DE FECHAMENTO AUTOMÁTICO, FAB. DECA, MOLDEO DECAMATIC, REF. 1170C | UND | 14 | 385.0444 | 2.5082 | 5390.621 | 35.1148 | 5425.7358 | 0 | 385.0444 | 2.5082
23.30 | SINAPI | 103018 | VÁLVULA DE DESCARGA METÁLICA, BASE 1 1/4", ACABAMENTO METALICO CROMADO - FORNECIMENTO E INSTALAÇÃO. | UN | 15 | 336.7 | 29.4 | 5050.5 | 441 | 5491.5 | 0 | 336.7 | 29,40
23.31 | BASA | C352-BASA-ORSE- 03712 | VÁLVULA DE ESCOAMENTO PARA MICTÓRIO, DECA, DECAMATIC 2570C OU SIMILAR | UND | 14 | 52.331 | 10.602 | 732.634 | 148.428 | 881.062 | 0 | 52.331 | 10.602
23.32 | SINAPI | 86877 | VÁLVULA EM METAL CROMADO 1.1/2 X 1.1/2 PARA TANQUE OU LAVATÓRIO, COM OU SEM LADRÃO - FORNECIMENTO E INSTALAÇÃO. | UN | 7 | 54.43 | 4.31 | 381.01 | 30.17 | 411.18 | 0 | 54.43 | 4,31
23.33 | SINAPI | 86878 | VÁLVULA EM METAL CROMADO TIPO AMERICANA 3.1/2 X 1.1/2 PARA PIA - FORNECIMENTO E INSTALAÇÃO. | UN | 7 | 58.91 | 4.31 | 412.37 | 30.17 | 442.54 | 0 | 58.91 | 4,31
23.34 | SINAPI | 86886 | ENGATE FLEXÍVEL EM INOX, 1/2 X 30CM - FORNECIMENTO E INSTALAÇÃO. | UN | 15 | 39.92 | 3.78 | 598.8 | 56.7 | 655.5 | 0 | 39.92 | 3,78
23.35 | SINAPI | 86887 | ENGATE FLEXÍVEL EM INOX, 1/2 X 40CM - FORNECIMENTO E INSTALAÇÃO. | UN | 15 | 43.53 | 3.78 | 652.95 | 56.7 | 709.65 | 0 | 43.53 | 3,78
23.36 | SINAPI | 86881 | SIFÃO DO TIPO GARRAFA EM METAL CROMADO 1 X 1.1/2 - FORNECIMENTO E INSTALAÇÃO. | UN | 23 | 169.61 | 6.8 | 3901.03 | 156.4 | 4057.43 | 0 | 169.61 | 6,80
23.37 | SINAPI | 86883 | SIFÃO DO TIPO FLEXÍVEL EM PVC 1 X 1.1/2 - FORNECIMENTO E INSTALAÇÃO. | UN | 20 | 10.62 | 2.09 | 212.4 | 41.8 | 254.2 | 0 | 10.62 | 2,09
23.38 | SINAPI | 86889 | BANCADA DE GRANITO CINZA POLIDO, DE 1,50 X 0,60 M, PARA PIA DE COZINHA - FORNECIMENTO E INSTALAÇÃO. | UN | 5 | 875.23 | 46.78 | 4376.15 | 233.9 | 4610.05 | 0 | 875.23 | 46,78
23.39 | PINI | 26.119.000100.SER | Tanque de aço inoxidável, com válvula de escoamento para tanque ou mictório metálica Ø 1 1/4" e Sifão metálico acabamento cromado para tanque Ø 1 1/4 " x 2" | un | 7 | 896.94 | 92.08 | 6278.58 | 644.56 | 6923.14 | 0 | 896.94 | 92.08
23.40 | PINI | 26.113.000120.SER | Pia de cozinha de aço inoxidável, cuba simples, 1,60 x 0,54 m, com válvula de escoamento para pia de cozinha metálica acabamento cromado Ø 3 1/2" e Sifão metálico acabamento cromado para pia americana Ø 1 1/2" x 2" | un | 7 | 553.31 | 107.43 | 3873.17 | 752.01 | 4625.18 | 0 | 553.31 | 107.43
24.0 |  |  | SISTEMA DE COMBATE A INCÊNDIO | - |  | - | - |  |  |  | 40087.331
24.1 | BASA | C330-BASA | REMOÇÃO DE EXTINTOR DE INCÊNDIO | UND | 35 | 1.786 | 3.542 | 62.51 | 123.97 | 186.48 | 0 | 1.786 | 3.542
24.2 | BASA | C57-SINAPI-101905 | INSTALAÇÃO DE EXTINTOR INCENDIO | UND | 35 | 8.9728 | 16.7683 | 314.0494 | 586.8899 | 900.9393 | 0 | 8.9728 | 16.7683
24.3 | BASA | C306-BASA | SINALIZAÇÃO DE PISO EM FAIXAS AMARELA E VERMELHA EM PVC 5CM ADESIVADA PARA EXTINTOR DE INCÊNDIO | UND | 35 | 17.8283 | 10.1 | 623.9917 | 353.5 | 977.4917 | 0 | 17.8283 | 10.1
24.4 | SINAPI | 101905 | EXTINTOR DE INCÊNDIO PORTÁTIL COM CARGA DE ÁGUA PRESSURIZADA DE 10 L, CLASSE A - FORNECIMENTO E INSTALAÇÃO. | UN | 14 | 218.98 | 16.75 | 3065.72 | 234.5 | 3300.22 | 0 | 218.98 | 16,75
24.5 | SINAPI | 101907 | EXTINTOR DE INCÊNDIO PORTÁTIL COM CARGA DE CO2 DE 6 KG, CLASSE BC - FORNECIMENTO E INSTALAÇÃO. | UN | 14 | 728.98 | 16.75 | 10205.72 | 234.5 | 10440.22 | 0 | 728.98 | 16,75
24.6 | SINAPI | 101909 | EXTINTOR DE INCÊNDIO PORTÁTIL COM CARGA DE PQS DE 6 KG, CLASSE BC - FORNECIMENTO E INSTALAÇÃO. | UN | 14 | 248.98 | 16.75 | 3485.72 | 234.5 | 3720.22 | 0 | 248.98 | 16,75
24.7 | SINAPI | 101914 | CAIXA DE INCÊNDIO, em chapa de aço (0,9mm) com pintura eletrostática na cor vermelha Corpo de Bombeiros. Dimensões de 90cm de altura, largura de 60cm e profundidade de 17cm, FORNECIMENTO E INSTALAÇÃO | UN | 7 | 532.23 | 49.9 | 3725.61 | 349.3 | 4074.91 | 0 | 532.23 | 49,90
24.8 | SINAPI | 101915 | CONJUNTO DE MANGUEIRA PARA COMBATE A INCÊNDIO EM FIBRA DE POLIESTER PURA, COM 1.1/2", REVESTIDA INTERNAMENTE, COMPRIMENTO DE 15M - FORNECIMENTO E INSTALAÇÃO. | UN | 7 | 452.36 | 5.17 | 3166.52 | 36.19 | 3202.71 | 0 | 452.36 | 5,17
24.9 | BASA | C191 - BASA | Sinalização de - identificação continuada de saída de emergência - de forma retangular, medindo 10 x 20 cm, conforme projeto de combate a incêndio. | UND | 14 | 21.384 | 3.044 | 299.376 | 42.616 | 341.992 | 0 | 21.384 | 3.044
24.10 | BASA | C354-BASA-SINAPI-37560 | PLACA DE SINALIZACAO DE SEGURANCA CONTRA INCENDIO - ALERTA, TRIANGULAR, BASE DE *30* CM, EM PVC *2* MM ANTI-CHAMAS (SIMBOLOS, CORES E PICTOGRAMAS CONFORME NBR 16820) | UND | 35 | 40.398 | 4.04 | 1413.93 | 141.4 | 1555.33 | 0 | 40.398 | 4.04
24.11 | BASA | C355-BASA-SINAPI-37557 | PLACA DE SINALIZACAO DE SEGURANCA CONTRA INCENDIO, FOTOLUMINESCENTE, QUADRADA, *14 X 14* CM, EM PVC *2* MM ANTI-CHAMAS (SIMBOLOS, CORES E PICTOGRAMAS CONFORME NBR 16820) | UND | 35 | 13.518 | 4.04 | 473.13 | 141.4 | 614.53 | 0 | 13.518 | 4.04
24.12 | BASA | C356-BASA-SINAPI-37556 | PLACA DE SINALIZACAO DE SEGURANCA CONTRA INCENDIO, FOTOLUMINESCENTE, QUADRADA, *20 X 20* CM, EM PVC *2* MM ANTI-CHAMAS (SIMBOLOS, CORES E PICTOGRAMAS CONFORME NBR 16820) | UND | 35 | 24.478 | 4.04 | 856.73 | 141.4 | 998.13 | 0 | 24.478 | 4.04
24.13 | BASA | C357-BASA-SINAPI-37559 | PLACA DE SINALIZACAO DE SEGURANCA CONTRA INCENDIO, FOTOLUMINESCENTE, RETANGULAR, *12 X 40* CM, EM PVC *2* MM ANTI-CHAMAS (SIMBOLOS, CORES E PICTOGRAMAS CONFORME NBR 16820) | UND | 35 | 29.618 | 4.04 | 1036.63 | 141.4 | 1178.03 | 0 | 29.618 | 4.04
24.14 | BASA | C358-BASA-SINAPI-37539 | PLACA DE SINALIZACAO DE SEGURANCA CONTRA INCENDIO, FOTOLUMINESCENTE, RETANGULAR, *13 X 26* CM, EM PVC *2* MM ANTI-CHAMAS (SIMBOLOS, CORES E PICTOGRAMAS CONFORME NBR 16820) | UND | 35 | 21.408 | 4.04 | 749.28 | 141.4 | 890.68 | 0 | 21.408 | 4.04
24.15 | BASA | C359-BASA-SINAPI-37558 | PLACA DE SINALIZACAO DE SEGURANCA CONTRA INCENDIO, FOTOLUMINESCENTE, RETANGULAR, *20 X 40* CM, EM PVC *2* MM ANTI-CHAMAS (SIMBOLOS, CORES E PICTOGRAMAS CONFORME NBR 16820) | UND | 35 | 38.358 | 4.04 | 1342.53 | 141.4 | 1483.93 | 0 | 38.358 | 4.04
24.16 | BASA | C190 - BASA | Sinalização de - cuidado, risco de choque elétrico - de forma retangular triangular, medindo 10 X20 cm, conforme projeto de combate a incêndio. | UND | 16 | 24.454 | 3.044 | 391.264 | 48.704 | 439.968 | 0 | 24.454 | 3.044
24.17 | PINI | 15.101.000010.SER | Central de alarme de incêndio para 24 pontos completa | un | 5 | 992.85 | 61.39 | 4964.25 | 306.95 | 5271.2 | 0 | 992.85 | 61.39
24.18 | PINI | 15.101.000050.SER | Acionador manual de alarme de incêndio | un | 5 | 93.17 | 8.9 | 465.85 | 44.5 | 510.35 | 0 | 93.17 | 8.9
25.0 |  |  | SISTEMA DE CLIMATIZAÇÃO | - |  | - | - |  |  |  | 172469.424
25.1 | BASA | C97-BASA-ORSE- 12376 | DESINSTALAÇÃO DE AR CONDICIONADO TIPO SPLITS (9000 A 36000 BTUS)-CONDENSADORA, EVAPORADORAS E REDES FRIGORÍGENAS | UND | 24 | 8.925 | 23.81 | 214.2 | 571.44 | 785.64 | 0 | 8.925 | 23.81
25.2 | BASA | C195 - BASA | Instalação completa de split de até 48.000 btu's, incluindo Ponto de gás e força | UND | 24 | 422.373 | 474.662 | 10136.952 | 11391.888 | 21528.84 | 0 | 422.373 | 474.662
25.3 | BASA | C196 -SEDOP-231084 | Fornecimento e Instalação de ponto de dreno para split, incluindo tubo e conexões em PVC e tubo de espuma em polietileno) | UND | 24 | 163.68 | 190.06 | 3928.32 | 4561.44 | 8489.76 | 0 | 163.68 | 190.06
25.4 | BASA | C215-SEDOP-231086 | Ponto de gás e força p/ split até 60.000 BTU's (10m) | UND | 24 | 1789.36 | 681.78 | 42944.64 | 16362.72 | 59307.36 | 0 | 1789.36 | 681.78
25.5 | BASA | C189 - SEDOP-251027 | EXAUSTOR PARA RENOVAÇÃO DE AR EM AMBIENTES ATÉ 12 M2, ADAPTÁVEL A TUBOS DE Ø=150 MM, CAPACIDADE DE RENOVAÇÃO NOMINAL DE 280 M3/H | UND | 16 | 463.268 | 52.986 | 7412.288 | 847.776 | 8260.064 | 0 | 463.268 | 52.986
25.6 | BASA | C305-BASA | Remanejamento de Unidade Condensadora de 36.000 a 48.000 BTU com acréscimo de tubulação de cobre, isolamento térmico, fita de proteção blackout, cabo de intertravamento, calços de borracha e cabo elétrico de força | UND | 16 | 1778.26 | 324.14 | 28452.16 | 5186.24 | 33638.4 | 0 | 1778.26 | 324.14
25.7 | SINAPI | 103288 | RASGO E CHUMBAMENTO EM ALVENARIA PARA TUBOS DE SPLIT PAREDE DE 9000 A 24000 BTUS/H | UN | 16 | 6.08 | 9.98 | 97.28 | 159.68 | 256.96 | 0 | 6.08 | 9,98
25.8 | SINAPI | 103289 | TUBO EM COBRE FLEXÍVEL, DN 1/4", COM ISOLAMENTO, INSTALADO EM FORRO, PARA RAMAL DE ALIMENTAÇÃO DE AR CONDICIONADO, INCLUSO FIXADOR. | M | 70 | 27.69 | 3.49 | 1938.3 | 244.3 | 2182.6 | 0 | 27.69 | 3,49
25.9 | SINAPI | 103290 | TUBO EM COBRE FLEXÍVEL, DN 3/8", COM ISOLAMENTO, INSTALADO EM FORRO, PARA RAMAL DE ALIMENTAÇÃO DE AR CONDICIONADO, INCLUSO FIXADOR. | M | 70 | 44.16 | 3.72 | 3091.2 | 260.4 | 3351.6 | 0 | 44.16 | 3,72
25.10 | SINAPI | 103291 | TUBO EM COBRE FLEXÍVEL, DN 1/2", COM ISOLAMENTO, INSTALADO EM FORRO, PARA RAMAL DE ALIMENTAÇÃO DE AR CONDICIONADO, INCLUSO FIXADOR. | M | 70 | 56.13 | 3.93 | 3929.1 | 275.1 | 4204.2 | 0 | 56.13 | 3,93
25.11 | SINAPI | 103292 | TUBO EM COBRE FLEXÍVEL, DN 5/8", COM ISOLAMENTO, INSTALADO EM FORRO, PARA RAMAL DE ALIMENTAÇÃO DE AR CONDICIONADO, INCLUSO FIXADOR. | M | 70 | 68.36 | 4.07 | 4785.2 | 284.9 | 5070.1 | 0 | 68.36 | 4,07
25.12 | BASA | C286-BASA -SEDOP-230262 | PONTO ELÉTRICO P/AR CONDICIONADO(TUBUL., E FIAÇAO) | UND | 35 | 281.84 | 443.7 | 9864.4 | 15529.5 | 25393.9 | 0 | 281.84 | 443.7
26.0 |  |  | SERVIÇOS DIVERSOS | - |  | - | - |  |  |  | 270950.517
26.1 | BASA | C86-BASA | FORNECIMENTO E INSTALAÇÃO DE PERSIANA VERTICAL EM PVC, 9CM , BRANCO GELO | M2 | 454.5 | 311.135 | 66.08 | 141410.8575 | 30033.36 | 171444.2175 | 0 | 311.135 | 66.08
26.2 | BASA | C297-BASA | REMOÇÃO E REINSTALAÇÃO DE PERSIANAS | UND | 1050 | 4.435 | 7.61 | 4656.75 | 7990.5 | 12647.25 | 0 | 4.435 | 7.61
26.3 | BASA | C166-BASA | REMANEJAMENTO E REINSTALAÇÃO DE CASH'S | UND | 24 | 35.48 | 60.88 | 851.52 | 1461.12 | 2312.64 | 0 | 35.48 | 60.88
26.4 | BASA | C175-BASA | DESMONTAGEM E MONTAGEM DA PGDM (PORTA DETECTORA DE METAIS) | UND | 7 | 727 | 1751.6632 | 5089 | 12261.6424 | 17350.6424 | 0 | 727 | 1751.6632
26.5 | BASA | C338-BASA | REMOÇÃO DE PGDM, INCLUSIVE DESMONTAGEM E EMBALAGEM | UND | 8 | 387.85 | 635.7932 | 3102.8 | 5086.3456 | 8189.1456 | 0 | 387.85 | 635.7932
26.6 | BASA | C55-BASA | DESMONTAGEM E MONTAGEM DE ESTAÇÃO DE TRABALHO E BATERIA DOS CAIXAS | UND | 160 | 22.19 | 51.26 | 3550.4 | 8201.6 | 11752 | 0 | 22.19 | 51.26
26.7 | BASA | C238-BASA | INSTALAÇÃO DE TV, PAINEL DE SENHA E PLACAS E PAREDES | UND | 47 | 5.9375 | 3.805 | 279.0625 | 178.835 | 457.8975 | 0 | 5.9375 | 3.805
26.8 | BASA | C43-BASA | FORNECIMENTO E INSTALAÇÃO DE CAIXA COLETORA DE OBJETOS, COM ANTIFURTO EM ACRÍLICO INCOLOR E TRANSPARENTE DE 6MM DE ESPEC. DE 40 X 30CM, | UND | 7 | 1001.774 | 3.044 | 7012.418 | 21.308 | 7033.726 | 0 | 1001.774 | 3.044
26.9 | BASA | C101-BASA | DESMONTAGEM DE ESTANTE DE AÇO COM PRATELEIRA | UND | 80 | 4.2 | 9.5 | 336 | 760 | 1096 | 0 | 4.2 | 9.5
26.10 | BASA | C102-BASA | DESMONTAGEM DE ARQUIVO DESLIZANTE DE DE AÇO DE 6 FACES DE APROX. 1,20X3,35X2,20M | UND | 7 | 0 | 230.4 | 0 | 1612.8 | 1612.8 | 0 | 0 | 230.4
26.11 | BASA | C363-BASA | MONTAGEM DE ARQUIVO DESLIZANTE DE DE AÇO DE 6 FACES DE APROX. 1,20X3,35X2,20M | UND | 7 | 0 | 458.69 | 0 | 3210.83 | 3210.83 | 0 | 0 | 458.69
26.12 | BASA | C301-BASA | DESMONTAGEM E MONTAGEM DE ARQUIVO DE AÇO DESLIZANTES DE 8 FACES ( APROX 4,19X1,20X2,20M) | UND | 7 | 0 | 691.64 | 0 | 4841.48 | 4841.48 | 0 | 0 | 691.64
26.13 | BASA | C364-BASA | DESMONTAGEM DE ARQUIVO DE AÇO DESLIZANTES DE 8 FACES ( APROX 4,19X1,20X2,20M) | UND | 7 | 0 | 296.37 | 0 | 2074.59 | 2074.59 | 0 | 0 | 296.37
26.14 | BASA | C365-BASA | MONTAGEM DE ARQUIVO DE AÇO DESLIZANTES DE 8 FACES ( APROX 4,19X1,20X2,20M) | UND | 7 | 0 | 592.74 | 0 | 4149.18 | 4149.18 | 0 | 0 | 592.74
26.15 | BASA | C108-BASA-ORSE- 01778 | FORNECIMENTO E INSTALAÇÃO DE MOLA AÉREA PARA PORTA | UND | 21 | 261.29 | 19.98 | 5487.09 | 419.58 | 5906.67 | 0 | 261.29 | 19.98
26.16 | BASA | C255-SINAPI-86890 | INSTALAÇÃO DE MOLA AÉREA EM PORTA EXISTENTE | UND | 14 | 8.86 | 17.6 | 124.04 | 246.4 | 370.44 | 0 | 8.86 | 17.6
26.17 | PINI | 22.136.000145.SER | Faixa antiderrapante para degrau em granito - faixa apicoada | m | 140 | 21.73 | 2.54 | 3042.2 | 355.6 | 3397.8 | 0 | 21.73 | 2.54
26.18 | BASA | C117-BASA-ORSE-02228 | FITA ADESIVA ANTIDERRAPANTE PARA DEGRAUS DE ESCADA OU RAMPAS | M | 140 | 0.7096 | 1.2176 | 99.344 | 170.464 | 269.808 | 0 | 0.7096 | 1.2176
26.19 | BASA | C192 - BASA | Tela metálica para fechamento de abertura da cobertura | M² | 140 | 28.762 | 7.084 | 4026.68 | 991.76 | 5018.44 | 0 | 28.762 | 7.084
26.20 | PINI | 30.147.000055.SER | Preparo e substituição de terra para plantio | m³ | 16 | 320.76 | 20.3 | 5132.16 | 324.8 | 5456.96 | 0 | 320.76 | 20.3
26.21 | PINI | 30.147.000223.SER | Arbusto murta de cheiro com altura 0,5 a 0,7 m; em cava de 60 x 60 x 60 cm | un | 40 | 56.23 | 2.72 | 2249.2 | 108.8 | 2358 | 0 | 56.23 | 2.72
27.0 |  |  | SERVIÇOS FINAIS | - |  | - | - |  |  |  | 256317.8
27.1 | PINI | 32.109.000200.SER | Limpeza geral da edificação - somente mão de obra | m² | 3900 | 0 | 8.88 | 0 | 34632 | 34632 | 0 | 0 | 8.88
27.2 | BASA | C60-BASA | LIMPEZA E HIGIENIZAÇÃO DA CAIXA D'AGUA EM CONCRETO | UND | 8 | 266 | 0 | 2128 | 0 | 2128 | 0 | 266 | 0
27.3 | SINAPI | 99814 | LIMPEZA DE SUPERFÍCIE COM JATO DE ALTA PRESSÃO. | M2 | 11500 | 0.82 | 1.39 | 9430 | 15985 | 25415 | 0 | 0.82 | 1,39
27.4 | SINAPI | 98524 | LIMPEZA MANUAL DE VEGETAÇÃO EM TERRENO COM ENXADA | M2 | 8000 | 1.88 | 3.25 | 15040 | 26000 | 41040 | 0 | 1.88 | 3,25
27.5 | SINAPI | 99803 | LIMPEZA DE PISO CERÂMICO OU PORCELANATO COM PANO ÚMIDO. | M2 | 3860 | 0.82 | 1.51 | 3165.2 | 5828.6 | 8993.8 | 0 | 0.82 | 1,51
27.6 | SINAPI | 99804 | LIMPEZA DE PISO CERÂMICO OU PORCELANATO UTILIZANDO DETERGENTE NEUTRO E ESCOVAÇÃO MANUAL. | M2 | 3860 | 2.25 | 3.79 | 8685 | 14629.4 | 23314.4 | 0 | 2.25 | 3,79
27.7 | BASA | C90-BASA | LIMPEZA DE VIDRO | M2 | 700 | 6.546 | 9.132 | 4582.2 | 6392.4 | 10974.6 | 0 | 6.546 | 9.132
27.8 | SINAPI | 99821 | LIMPEZA DE JANELA DE VIDRO COM CAIXILHO EM AÇO/ALUMÍNIO/PVC. | M2 | 700 | 1.95 | 1.4 | 1365 | 980 | 2345 | 0 | 1.95 | 1,40
27.9 | SINAPI | 99826 | LIMPEZA DE FORRO REMOVÍVEL COM PANO ÚMIDO. | M2 | 3860 | 0.62 | 1.11 | 2393.2 | 4284.6 | 6677.8 | 0 | 0.62 | 1,11
27.10 | BASA | C61-BASA | DESMOBILIZAÇÃO (PEQUENA DISTÂNCIA) | UND | 8 | 825.07 | 268.33 | 6600.56 | 2146.64 | 8747.2 | 0 | 825.07 | 268.33
27.11 | BASA | C360-BASA | DESMOBILIZAÇÃO (MÉDIA DISTÃNCIA) | UND | 8 | 2061.2 | 463.97 | 16489.6 | 3711.76 | 20201.36 | 0 | 2061.2 | 463.97
27.12 | BASA | C361-BASA | DESMOBILIZAÇÃO (GRANDE DISTÂNCIA) | UND | 8 | 7506.5 | 1474.58 | 60052 | 11796.64 | 71848.64 | 0 | 7506.5 | 1474.58
-
-
- | [6 empty] | TOTAL : | 6960128.9893 | 2743205.2688 | 9703334.2581 | 9703334.2581
- | [5 empty] | BDI | 22.47% | 1563940.9839 | 616398.2239 | 2180339.2078 | 2180339.2078
- | [6 empty] | TOTAL C/ BDI | 8524069.9731 | 3359603.4928 | 11883673.4659 | 11883673.4659

## OrçGeral-AP
Orçamento Sintético Global
|  | OBRA : | AGENCIAS DO BANCO DA AMAZÔNIA | [5 empty] | valor global | 1961680.9198
|  | ORÇAMENTO : | SERVIÇOS COMUNS DE ENGENHARIA PARA REPARAÇÕES E ADAPTAÇÕES NA INFRAESTRUTURA FÍSICA DOS IMÓVEIS DO BANCO DA AMAZÔNIA
|  | LOCAL : | ESTADO DO AMAPÁ
[6 empty] | PREÇO(R$) UNIT |  | PREÇO TOTAL (R$)
ITEM | BASE | CÓDIGO | DESCRIÇÃO | UNID | QUANT. | MAT. (R$) | M.O. (R$) | MAT. (R$) | M.O. (R$) | PREÇO TOTAL (R$) | TOTAL POR ITEM (R$)
1.0 |  |  | SERVIÇOS GERAIS | - | [6 empty] | 103215.07
1.1 | BASA | C04-BB-SEDOP-011170 | DESPESAS LEGAIS ACIMA DE R$ 15.000,00 (CREA E PREFEITURA) | VB | 1 | 1024.16 | 0 | 1024.16 | 0 | 1024.16 | 0 | 1024.16 | 0
1.2 | BASA | C317-BB | DESPESAS LEGAIS ATÉ DE R$ 15.000,00 (CREA E PREFEITURA) | UND | 1 | 817.75 | 0 | 817.75 | 0 | 817.75 | 0 | 817.75 | 0
1.3 | BASA | C315-BB | ART / RRT- ANOTAÇÃO DE RESPONSABILIDADE TÉCNICA / REGISTRO DE RESPONSABILIDADE TÉCNICA PARA EXECUÇÃO DE OBRA OU SERVIÇO ACIMA DE R$ 15.000,00 | UND | 1 | 332.65 | 0 | 332.65 | 0 | 332.65 | 0 | 332.65 | 0
1.4 | BASA | C319-BASA-SINAPI | ADMINISTRAÇÃO DIRETA (NO LOCAL) DE OBRA OU SERVIÇO DE ENGENHARIA - ENGENHEIRO OU ARQUITETO RESIDENTE, COM CARGA HORÁRIA SEMANAL MÍNIMA DE QUARENTA E QUATRO (44) HORAS | MÊS | 2 | 369.6 | 21070.72 | 739.2 | 42141.44 | 42880.64 | 0 | 369.6 | 21070.72
1.5 | BASA | C320-BASA-SINAPI | ADMINISTRAÇÃO DIRETA (NO LOCAL) DE OBRA OU SERVIÇO DE ENGENHARIA - MESTRE DE OBRA, COM CARGA HORÁRIA SEMANAL MÍNIMA DE QUARENTA E QUATRO (44) HORAS | MÊS | 3 | 475.2 | 6705.6 | 1425.6 | 20116.8 | 21542.4 | 0 | 475.2 | 6705.6
1.6 | BASA | C01-BASA | ADMINISTRAÇÃO DIRETA (NO LOCAL) DE OBRA OU SERVIÇO DE ENGENHARIA DE PEQUENO PORTE - ENCARREGADO DE OBRA E PROFISSIONAL COM FORMAÇÃO EM ENGENHARIA OU ARQUITETURA | MÊS | 2 | 523.78 | 5123.9 | 1047.56 | 10247.8 | 11295.36 | 0 | 523.78 | 5123.9
1.7 | SINAPI | 90769 | ARQUITETO DE OBRA PLENO COM ENCARGOS COMPLEMENTARES | H | 50 | 2.1 | 123.57 | 105 | 6178.5 | 6283.5 | 0 | 2.1 | 123,57
1.8 | SINAPI | 90778 | ENGENHEIRO CIVIL DE OBRA PLENO COM ENCARGOS COMPLEMENTARES | H | 50 | 2.1 | 125.66 | 105 | 6283 | 6388 | 0 | 2.1 | 125,66
1.9 | BASA | C318-BASA-SINAPI | TÉCNICO DE SEGURANÇA DO TRABALHO, COM CARGA HORÁRIA SEMANAL MÍNIMA DE SEIS (06) HORAS | MÊS | 2 | 52.8 | 727.2 | 105.6 | 1454.4 | 1560 | 0 | 52.8 | 727.2
1.10 | BASA | C02-BASA | MOBILIZAÇÃO - (PEQUENA DISTÂNCIA) | UND | 1 | 793.73 | 202.7 | 793.73 | 202.7 | 996.43 | 0 | 793.73 | 202.7
1.11 | BASA | C323-BASA | MOBILIZAÇÃO - (MÉDIA DISTÂNCIA - ATÉ 30KM) | UND | 1 | 1480.8 | 312.94 | 1480.8 | 312.94 | 1793.74 | 0 | 1480.8 | 312.94
1.12 | BASA | C324-BASA | MOBILIZAÇÃO - (GRANDE DISTÂNCIA -ACIMA DE 30KM) | UND | 1 | 7385.1 | 915.34 | 7385.1 | 915.34 | 8300.44 | 0 | 7385.1 | 915.34
2.0 |  |  | SERVIÇOS PRELIMINARES | - | [5 empty] | 0 | 17754.045
2.1 | SINAPI | 103689 | FORNECIMENTO E INSTALAÇÃO DE PLACA DE OBRA COM CHAPA GALVANIZADA E ESTRUTURA DE MADEIRA. | M2 | 1.5 | 431.75 | 28.76 | 647.625 | 43.14 | 690.765 | 0 | 431.75 | 28,76
2.2 | BASA | C91-SINAPI-10527 | LOCACAO DE ANDAIME METALICO TUBULAR DE ENCAIXE, TIPO DE TORRE, CADA PAINEL COM LARGURA DE 1 ATE 1,5 M E ALTURA DE *1,00* M, INCLUINDO DIAGONAL, BARRAS DE LIGACAO, SAPATAS OU RODIZIOS E DEMAIS ITENS NECESSARIOS A MONTAGEM (NAO INCLUI INSTALACAO) | MXMES | 30 | 25 | 0 | 750 | 0 | 750 | 0 | 25 | 0
2.3 | SINAPI | 97063 | MONTAGEM E DESMONTAGEM DE ANDAIME MODULAR FACHADEIRO, COM PISO METÁLICO, PARA EDIFICAÇÕES COM MÚLTIPLOS PAVIMENTOS (EXCLUSIVE ANDAIME E LIMPEZA). | M2 | 72 | 2.64 | 13.73 | 190.08 | 988.56 | 1178.64 | 0 | 2.64 | 13,73
2.4 | SINAPI | 100981 | CARGA, MANOBRA E DESCARGA DE ENTULHO EM CAMINHÃO BASCULANTE 6 M³ - CARGA COM ESCAVADEIRA HIDRÁULICA (CAÇAMBA DE 0,80 M³ / 111 HP) E DESCARGA LIVRE (UNIDADE: M3). | M3 | 36 | 7.8 | 1.52 | 280.8 | 54.72 | 335.52 | 0 | 7.8 | 1,52
2.5 | SINAPI | 97914 | TRANSPORTE COM CAMINHÃO BASCULANTE DE 6 M³, EM VIA URBANA PAVIMENTADA, DMT ATÉ 30 KM (UNIDADE: M3XKM). | M3XKM | 2160 | 2.57 | 0.42 | 5551.2 | 907.2 | 6458.4 | 0 | 2.57 | 0,42
2.6 | PINI | 02.101.000030.SER | Abrigo provisório de madeira para alojamento e/ou depósito de materiais e ferramentas | m² | 12 | 469.79 | 225.27 | 5637.48 | 2703.24 | 8340.72 | 0 | 469.79 | 225.27
3.0 |  |  | DEMOLIÇÕES E REMOÇÕES | - | [5 empty] | 0 | 37856.8198
3.1 | SINAPI | 97622 | DEMOLIÇÃO DE ALVENARIA DE BLOCO FURADO, DE FORMA MANUAL, SEM REAPROVEITAMENTO. | M3 | 10 | 11.01 | 39.61 | 110.1 | 396.1 | 506.2 | 0 | 11.01 | 39,61
3.2 | SINAPI | 97624 | DEMOLIÇÃO DE ALVENARIA DE TIJOLO MACIÇO, DE FORMA MANUAL, SEM REAPROVEITAMENTO. | M3 | 5 | 20.74 | 74.44 | 103.7 | 372.2 | 475.9 | 0 | 20.74 | 74,44
3.3 | SINAPI | 97625 | DEMOLIÇÃO DE ALVENARIA PARA QUALQUER TIPO DE BLOCO, DE FORMA MECANIZADA, SEM REAPROVEITAMENTO. | M3 | 10 | 42.26 | 7.77 | 422.6 | 77.7 | 500.3 | 0 | 42.26 | 7,77
3.4 | SINAPI | 97626 | DEMOLIÇÃO DE PILARES E VIGAS EM CONCRETO ARMADO, DE FORMA MANUAL, SEM REAPROVEITAMENTO. | M3 | 1 | 111.06 | 397.73 | 111.06 | 397.73 | 508.79 | 0 | 111.06 | 397,73
3.5 | SINAPI | 97627 | DEMOLIÇÃO DE PILARES E VIGAS EM CONCRETO ARMADO, DE FORMA MECANIZADA COM MARTELETE, SEM REAPROVEITAMENTO. | M3 | 1 | 38.52 | 113.57 | 38.52 | 113.57 | 152.09 | 0 | 38.52 | 113,57
3.6 | SINAPI | 97628 | DEMOLIÇÃO DE LAJES, EM CONCRETO ARMADO, DE FORMA MANUAL, SEM REAPROVEITAMENTO. | M3 | 1 | 51.68 | 185.28 | 51.68 | 185.28 | 236.96 | 0 | 51.68 | 185,28
3.7 | PINI | 02.102.000007.SER | Demolição de concreto com ferramentas manuais | m³ | 1 | 0 | 187.72 | 0 | 187.72 | 187.72 | 0 | 0 | 187.72
3.8 | SINAPI | 97631 | DEMOLIÇÃO DE ARGAMASSAS, DE FORMA MANUAL, SEM REAPROVEITAMENTO. | M2 | 100 | 2.14 | 8.11 | 214 | 811 | 1025 | 0 | 2.14 | 8,11
3.9 | SINAPI | 97632 | DEMOLIÇÃO DE RODAPÉ CERÂMICO, DE FORMA MANUAL, SEM REAPROVEITAMENTO. | M | 100 | 0.45 | 1.99 | 45 | 199 | 244 | 0 | 0.45 | 1,99
3.10 | SINAPI | 97633 | DEMOLIÇÃO DE REVESTIMENTO CERÂMICO, DE FORMA MANUAL, SEM REAPROVEITAMENTO. | M2 | 100 | 4.31 | 17.06 | 431 | 1706 | 2137 | 0 | 4.31 | 17,06
3.11 | PINI | 02.102.000046.SER | Demolição de revestimento de azulejo ou lambris | m² | 100 | 0 | 3.61 | 0 | 361 | 361 | 0 | 0 | 3.61
3.12 | PINI | 02.102.000024.SER | Demolição de piso cimentado sobre lastro de concreto | m² | 100 | 0 | 18.77 | 0 | 1877 | 1877 | 0 | 0 | 18.77
3.13 | PINI | 02.102.000017.SER | Demolição de pavimentação com pré-moldado de concreto espessura até 10 cm | m² | 100 | 0 | 10.11 | 0 | 1011 | 1011 | 0 | 0 | 10.11
3.14 | PINI | 02.102.000019.SER | Demolição de piso de tacos de madeira | m² | 50 | 0 | 17.89 | 0 | 894.5 | 894.5 | 0 | 0 | 17.89
3.15 | PINI | 02.102.000020.SER | Demolição de piso cerâmico | m² | 100 | 0 | 10.11 | 0 | 1011 | 1011 | 0 | 0 | 10.11
3.16 | PINI | 02.102.000021.SER | Demolição de piso cerâmico inclusive retirada da camada de regularização sobre lastro de concreto com espessura até 3 cm | m² | 100 | 0 | 20.22 | 0 | 2022 | 2022 | 0 | 0 | 20.22
3.17 | PINI | 02.102.000024.SER | Demolição de piso cimentado sobre lastro de concreto | m² | 100 | 0 | 18.77 | 0 | 1877 | 1877 | 0 | 0 | 18.77
3.18 | SINAPI | 97635 | REMOÇÃO DE PISO DE BLOCO INTERTRAVADO OU DE PEDRA PORTUGUESA, DE FORMA MANUAL, COM REAPROVEITAMENTO. | M2 | 100 | 3.01 | 12.13 | 301 | 1213 | 1514 | 0 | 3.01 | 12,13
3.19 | SINAPI | 97643 | REMOÇÃO DE PISO DE MADEIRA (ASSOALHO E BARROTE), DE FORMA MANUAL, SEM REAPROVEITAMENTO. | M2 | 50 | 4.72 | 17.99 | 236 | 899.5 | 1135.5 | 0 | 4.72 | 17,99
3.20 | PINI | 02.102.000043.SER | Remoção de revestimento de piso de carpete têxtil | m² | 50 | 0 | 1.44 | 0 | 72 | 72 | 0 | 0 | 1.44
3.21 | PINI | 02.102.000044.SER | Remoção de revestimento de piso vinílico | m² | 200 | 0 | 13 | 0 | 2600 | 2600 | 0 | 0 | 13
3.22 | SINAPI | 97640 | REMOÇÃO DE FORROS DE DRYWALL, PVC E FIBROMINERAL, DE FORMA MANUAL, SEM REAPROVEITAMENTO. | M2 | 200 | 0.31 | 1.42 | 62 | 284 | 346 | 0 | 0.31 | 1,42
3.23 | SINAPI | 97641 | REMOÇÃO DE FORRO DE GESSO, DE FORMA MANUAL, SEM REAPROVEITAMENTO. | M2 | 20 | 0.51 | 2.11 | 10.2 | 42.2 | 52.4 | 0 | 0.51 | 2,11
3.24 | SINAPI | 97642 | REMOÇÃO DE TRAMA METÁLICA OU DE MADEIRA PARA FORRO, DE FORMA MANUAL, SEM REAPROVEITAMENTO. | M2 | 200 | 0.46 | 2.02 | 92 | 404 | 496 | 0 | 0.46 | 2,02
3.25 | SINAPI | 97637 | REMOÇÃO DE TAPUME/ CHAPAS METÁLICAS E DE MADEIRA, DE FORMA MANUAL, SEM REAPROVEITAMENTO. | M2 | 45 | 0.47 | 2.08 | 21.15 | 93.6 | 114.75 | 0 | 0.47 | 2,08
3.26 | SINAPI | 97638 | REMOÇÃO DE CHAPAS E PERFIS DE DRYWALL, DE FORMA MANUAL, SEM REAPROVEITAMENTO. | M2 | 100 | 1.47 | 5.97 | 147 | 597 | 744 | 0 | 1.47 | 5,97
3.27 | SINAPI | 97644 | REMOÇÃO DE PORTAS, DE FORMA MANUAL, SEM REAPROVEITAMENTO. | M2 | 5.67 | 1.76 | 6.82 | 9.9792 | 38.6694 | 48.6486 | 0 | 1.76 | 6,82
3.28 | SINAPI | 97645 | REMOÇÃO DE JANELAS, DE FORMA MANUAL, SEM REAPROVEITAMENTO. | M2 | 6.75 | 4.63 | 17.53 | 31.2525 | 118.3275 | 149.58 | 0 | 4.63 | 17,53
3.29 | SINAPI | 97647 | REMOÇÃO DE TELHAS DE FIBROCIMENTO METÁLICA E CERÂMICA, DE FORMA MANUAL, SEM REAPROVEITAMENTO. | M2 | 200 | 0.63 | 2.55 | 126 | 510 | 636 | 0 | 0.63 | 2,55
3.30 | SINAPI | 97650 | REMOÇÃO DE TRAMA DE MADEIRA PARA COBERTURA, DE FORMA MANUAL, SEM REAPROVEITAMENTO. | M2 | 100 | 1.42 | 5.46 | 142 | 546 | 688 | 0 | 1.42 | 5,46
3.31 | SINAPI | 97655 | REMOÇÃO DE TRAMA METÁLICA PARA COBERTURA, DE FORMA MANUAL, SEM REAPROVEITAMENTO. | M2 | 100 | 21.68 | 12.37 | 2168 | 1237 | 3405 | 0 | 21.68 | 12,37
3.32 | SINAPI | 102190 | REMOÇÃO DE VIDRO LISO COMUM DE ESQUADRIA | M2 | 5 | 3.41 | 13.09 | 17.05 | 65.45 | 82.5 | 0 | 3.41 | 13,09
3.33 | SINAPI | 102192 | REMOÇÃO DE VIDRO TEMPERADO FIXADO EM PERFIL U. | M2 | 50 | 2.95 | 11.36 | 147.5 | 568 | 715.5 | 0 | 2.95 | 11,36
3.34 | BASA | C339-BASA-SINAPI-102182 | REMOÇÃO DE PORTA DE VIDRO TEMPERADO, INCLUSIVE DESMONTAGEM DE FERRAGENS E ACESSÓRIOS | UND | 1 | 0 | 62.43 | 0 | 62.43 | 62.43 | 0 | 0 | 62.43
3.35 | SINAPI | 97662 | REMOÇÃO DE TUBULAÇÕES (TUBOS E CONEXÕES) DE ÁGUA FRIA, DE FORMA MANUAL, SEM REAPROVEITAMENTO. | M | 100 | 0.05 | 0.4 | 5 | 40 | 45 | 0 | 0.05 | 0,40
3.36 | SINAPI | 97663 | REMOÇÃO DE LOUÇAS, DE FORMA MANUAL, SEM REAPROVEITAMENTO. | UN | 8 | 2.26 | 9.06 | 18.08 | 72.48 | 90.56 | 0 | 2.26 | 9,06
3.37 | SINAPI | 97664 | REMOÇÃO DE ACESSÓRIOS, DE FORMA MANUAL, SEM REAPROVEITAMENTO. | UN | 8 | 0.23 | 1.18 | 1.84 | 9.44 | 11.28 | 0 | 0.23 | 1,18
3.38 | SINAPI | 97666 | REMOÇÃO DE METAIS SANITÁRIOS, DE FORMA MANUAL, SEM REAPROVEITAMENTO. | UN | 8 | 1.65 | 6.6 | 13.2 | 52.8 | 66 | 0 | 1.65 | 6,60
3.39 | BASA | C263-BASA | REMOÇÃO DE PERSIANAS OU CORTINA EXISTENTES | M2 | 60 | 1.296 | 4.398 | 77.76 | 263.88 | 341.64 | 0 | 1.296 | 4.398
3.40 | BASA | C254-SINAPI-86889 | REMOÇÃO DE BANCADA EM GRANITO COM REAPROVEITAMENTO | UND | 2 | 0 | 47.27 | 0 | 94.54 | 94.54 | 0 | 0 | 47.27
3.41 | BASA | C326-BASA-SEDOP-020864 | REMOÇÃO DE SOLEIRA E PEITORIL | M2 | 5 | 4.0128 | 15.4712 | 20.064 | 77.356 | 97.42 | 0 | 4.0128 | 15.4712
3.42 | BASA | C65-BASA | REMOÇÃO DE CAIXA COLETORA EM ACRÍLICO FIXADA EM VIDRO | UND | 1 | 4.32 | 14.66 | 4.32 | 14.66 | 18.98 | 0 | 4.32 | 14.66
3.43 | BASA | C96-BASA | REMOÇÃO DE TOTEM METÁLICO INTERNO DO BANCO | UND | 2 | 1.728 | 5.864 | 3.456 | 11.728 | 15.184 | 0 | 1.728 | 5.864
3.44 | BASA | C98-BASA | REMOÇÃO DE PORTA CARTAZ DE PAREDE | UND | 2 | 2.16 | 7.33 | 4.32 | 14.66 | 18.98 | 0 | 2.16 | 7.33
3.45 | BASA | C99-BASA | REMOÇÃO DE PLACA DE PORTA | UND | 3 | 0.864 | 2.932 | 2.592 | 8.796 | 11.388 | 0 | 0.864 | 2.932
3.46 | BASA | C100-BASA | REMOÇÃO DE PLACA AÉREA EM PVC INDICATIVO DE GERÊNCIA | UND | 5 | 1.728 | 5.864 | 8.64 | 29.32 | 37.96 | 0 | 1.728 | 5.864
3.47 | BASA | C206 -SEDOP-020023 | REMOÇÃO DE IMPERMEABILIZAÇÃO E PROTEÇÃO MECÂNICA DAS CALHAS E LAJES | M2 | 200 | 3.048 | 11.502 | 609.6 | 2300.4 | 2910 | 0 | 3.048 | 11.502
3.48 | BASA | C244- BASA | REMOÇÃO DE TOTEM METÁLICO EXTERNO DE APROX. 5,40 M DE ALTURA | UND | 1 | 596.16 | 124.24 | 596.16 | 124.24 | 720.4 | 0 | 596.16 | 124.24
3.49 | BASA | C248-BASA | REMOÇÃO DE PLACA TIPO HORIZONTAL METÁLICA OU PLACA DE IDENTIFICAÇÃO HORIZONTAL EXISTENTE | UND | 1 | 299.82 | 58.78 | 299.82 | 58.78 | 358.6 | 0 | 299.82 | 58.78
3.50 | BASA | C270-BASA-PINI | REMOÇÃO DE ESPELHO | M2 | 1 | 4.44 | 20.64 | 4.44 | 20.64 | 25.08 | 0 | 4.44 | 20.64
3.51 | BASA | C312-BASA | DESMONTAGEM E REMOÇÃO DE BIOMBOS DE PRIVACIDADE DOS CAIXAS E GERENCIA EM VIDRO TEMPERADO, INCLUINDO PERFIL METÁLICO E SEUS ACESSÓRIOS. | M2 | 20 | 0 | 49.12 | 0 | 982.4 | 982.4 | 0 | 0 | 49.12
3.52 | BASA | C325-BASA | REMOÇÃO DE BARRAS DE APOIO OU PUXADOR DE PORTA DE BANHEIRO PCD | UND | 3 | 0.864 | 2.932 | 2.592 | 8.796 | 11.388 | 0 | 0.864 | 2.932
3.53 | BASA | C327-BASA-ORSE-12504 | REMOÇÃO DE DIVISÓRIA DE GRANITO (OU MARMORE) | M2 | 10 | 3.3348 | 11.7222 | 33.348 | 117.222 | 150.57 | 0 | 3.3348 | 11.7222
3.54 | BASA | C329-BASA-SEDOP-020847 | REMOÇÃO DE CAIXA DE AR CONDICIONADO | UND | 2 | 5.6952 | 21.0646 | 11.3904 | 42.1292 | 53.5196 | 0 | 5.6952 | 21.0646
3.55 | BASA | C93-BASA | REMOÇÃO DE ADESIVOS NA VIDRAÇARIA | UND | 20 | 0.432 | 1.466 | 8.64 | 29.32 | 37.96 | 0 | 0.432 | 1.466
3.56 | BASA | C331-BASA-ORSE-11101 | REMOÇÃO DE CAIXA DE INCÊNDIO, INCLUSIVE REGISTROS, MANGUEIRAS E ACESSÓRIOS | UND | 1 | 8.76 | 35.52 | 8.76 | 35.52 | 44.28 | 0 | 8.76 | 35.52
3.57 | BASA | C332-BASA-ORSE-04859 | REMOÇÃO DE FECHADURA OU FECHO | UND | 2 | 1.075 | 4.87 | 2.15 | 9.74 | 11.89 | 0 | 1.075 | 4.87
3.58 | BASA | C333-BASA-ORSE-04860 | REMOÇÃO DE FITA DE PISO (INCLUSIVE LIMPEZA) | M | 30 | 1.192 | 4.03 | 35.76 | 120.9 | 156.66 | 0 | 1.192 | 4.03
3.59 | BASA | C334-BASA-SEDOP-021527 | REMOÇÃO DE GRADE DE FERRO | M2 | 10 | 5.232 | 20.072 | 52.32 | 200.72 | 253.04 | 0 | 5.232 | 20.072
3.60 | BASA | C92-BASA | REMOÇÃO DE PLACA DE IDENTIFICAÇÃO HORIZONTAL METÁLICA DA FACHADA DO BANCO | UND | 1 | 299.82 | 59.64 | 299.82 | 59.64 | 359.46 | 0 | 299.82 | 59.64
3.61 | BASA | C335-BASA-SEDOP-021528 | REMOÇÃO DE MOLA AÉREA HIDRÁULICA DE PORTA | UND | 3 | 2.15 | 9.74 | 6.45 | 29.22 | 35.67 | 0 | 2.15 | 9.74
3.62 | BASA | C336-BASA-SINAPI-102188 | REMOÇÃO DE MOLA HIDRÁULICA DE PISO | UND | 1 | 15.7054 | 59.1191 | 15.7054 | 59.1191 | 74.8244 | 0 | 15.7054 | 59.1191
3.63 | BASA | C338-BASA | REMOÇÃO DE PGDM, INCLUSIVE DESMONTAGEM E EMBALAGEM | UND | 1 | 378.75 | 619.9312 | 378.75 | 619.9312 | 998.6812 | 0 | 378.75 | 619.9312
3.64 | BASA | C107-BASA | REMOÇÃO DE PAINEL ELETRÔNICO DE SENHA OU TV PLANA | UND | 4 | 1.296 | 4.398 | 5.184 | 17.592 | 22.776 | 0 | 1.296 | 4.398
3.65 | BASA | C194 - BASA | Remoção de mobiliários e armários | UND | 30 | 0.432 | 1.466 | 12.96 | 43.98 | 56.94 | 0 | 0.432 | 1.466
3.66 | BASA | C94-BASA | REMOÇÃO DE PLACA METÁLICA DE IDENTIFICAÇÃO VISUAL DOS CASH'S DO BANCO | UND | 5 | 8.62 | 35.3 | 43.1 | 176.5 | 219.6 | 0 | 8.62 | 35.3
3.67 | BASA | C95-BASA | REMOÇÃO DE BIOMBO DE PRIVACIDADE METÁLICO DOS CASH'S DO BANCO | UND | 5 | 4.38 | 17.76 | 21.9 | 88.8 | 110.7 | 0 | 4.38 | 17.76
3.68 | SINAPI | 90443 | RASGO LINEAR MANUAL EM ALVENARIA, PARA RAMAIS/ DISTRIBUIÇÃO DE INSTALAÇÕES HIDRÁULICAS, DIÂMETROS MENORES OU IGUAIS A 40 MM. | M | 30 | 1.08 | 6.02 | 32.4 | 180.6 | 213 | 0 | 1.08 | 6,02
3.69 | SINAPI | 91222 | RASGO LINEAR MANUAL EM ALVENARIA, PARA RAMAIS/ DISTRIBUIÇÃO DE INSTALAÇÕES HIDRÁULICAS, DIÂMETROS MAIORES QUE 40 MM E MENORES OU IGUAIS A 75 MM. | M | 30 | 1.2 | 6.69 | 36 | 200.7 | 236.7 | 0 | 1.2 | 6,69
3.70 | SINAPI | 103288 | RASGO E CHUMBAMENTO EM ALVENARIA PARA TUBOS DE SPLIT PAREDE DE 9000 A 24000 BTUS/H. | UN | 2 | 4.13 | 10.25 | 8.26 | 20.5 | 28.76 | 0 | 4.13 | 10,25
3.71 | SINAPI | 90444 | RASGO LINEAR MECANIZADO EM CONTRAPISO, PARA RAMAIS/ DISTRIBUIÇÃO DE INSTALAÇÕES HIDRÁULICAS, DIÂMETROS MENORES OU IGUAIS A 40 MM. | M | 30 | 2.02 | 8.41 | 60.6 | 252.3 | 312.9 | 0 | 2.02 | 8,41
3.72 | SINAPI | 90445 | RASGO LINEAR MECANIZADO EM CONTRAPISO, PARA RAMAIS/ DISTRIBUIÇÃO DE INSTALAÇÕES HIDRÁULICAS, DIÂMETROS MAIORES QUE 40 MM E MENORES OU IGUAIS A 75 MM. | M | 30 | 2.69 | 11.15 | 80.7 | 334.5 | 415.2 | 0 | 2.69 | 11,15
3.73 | SINAPI | 90436 | FURO MANUAL EM ALVENARIA, PARA INSTALAÇÕES HIDRÁULICAS, DIÂMETROS MENORES OU IGUAIS A 40 MM. | UN | 2 | 2.05 | 11.17 | 4.1 | 22.34 | 26.44 | 0 | 2.05 | 11,17
3.74 | SINAPI | 90437 | FURO MANUAL EM ALVENARIA, PARA INSTALAÇÕES HIDRÁULICAS, DIÂMETROS MAIORES QUE 40 MM E MENORES OU IGUAIS A 75 MM. | UN | 2 | 5.55 | 29.69 | 11.1 | 59.38 | 70.48 | 0 | 5.55 | 29,69
3.75 | SINAPI | 90438 | FURO MANUAL EM ALVENARIA, PARA INSTALAÇÕES HIDRÁULICAS, DIÂMETROS MAIORES QUE 75 MM E MENORES OU IGUAIS A 100 MM. | UN | 2 | 8.12 | 43.36 | 16.24 | 86.72 | 102.96 | 0 | 8.12 | 43,36
3.76 | SINAPI | 90439 | FURO MECANIZADO EM CONCRETO, COM MARTELO DEMOLIDOR, PARA INSTALAÇÕES HIDRÁULICAS, DIÂMETROS MENORES OU IGUAIS A 40 MM. | UN | 2 | 1.68 | 6.07 | 3.36 | 12.14 | 15.5 | 0 | 1.68 | 6,07
3.77 | SINAPI | 90440 | FURO MECANIZADO EM CONCRETO, COM MARTELO DEMOLIDOR, PARA INSTALAÇÕES HIDRÁULICAS, DIÂMETROS MAIORES QUE 40 MM E MENORES OU IGUAIS A 75 MM. | UN | 2 | 4.58 | 16.09 | 9.16 | 32.18 | 41.34 | 0 | 4.58 | 16,09
3.78 | SINAPI | 90441 | FURO MECANIZADO EM CONCRETO, COM MARTELO DEMOLIDOR, PARA INSTALAÇÕES HIDRÁULICAS, DIÂMETROS MAIORES QUE 75 MM E MENORES OU IGUAIS A 150 MM. | UN | 2 | 6.72 | 23.48 | 13.44 | 46.96 | 60.4 | 0 | 6.72 | 23,48
4.0 |  |  | RECUPERAÇÃO DE ESTRUTURA | - | [5 empty] | 0 | 34640.14
4.1 | PINI | 05.108.000100.SER | Aplicação de solvente em substrato impregnado | m² | 5 | 22.69 | 4.19 | 113.45 | 20.95 | 134.4 | 0 | 22.69 | 4.19
4.2 | PINI | 05.108.000200.SER | Preparação do substrato para reparo em estrutura de concreto por apicoamento manual da superfície | m² | 5 | 0 | 63.43 | 0 | 317.15 | 317.15 | 0 | 0 | 63.43
4.3 | PINI | 05.108.000210.SER | Preparação do substrato para reparo em estrutura de concreto por saturação com água | m² | 5 | 17.94 | 2.54 | 89.7 | 12.7 | 102.4 | 0 | 17.94 | 2.54
4.4 | PINI | 05.108.000250.SER | Queima controlada para preparo do substrato para reparo estrutural | m² | 5 | 1.71 | 23.88 | 8.55 | 119.4 | 127.95 | 0 | 1.71 | 23.88
4.5 | PINI | 05.108.000260.SER | Remoção de concreto com martelo rompedor até 5 cm de profundidade | m² | 5 | 12.05 | 28.9 | 60.25 | 144.5 | 204.75 | 0 | 12.05 | 28.9
4.6 | PINI | 05.108.000270.SER | Escarificação manual, corte de concreto até 3 cm de profundidade | m² | 5 | 0 | 126.86 | 0 | 634.3 | 634.3 | 0 | 0 | 126.86
4.7 | PINI | 05.108.000280.SER | Frezamento mecânico com máquinas de desbaste frezadora mecânica para preparo do substrato | m² | 5 | 206.25 | 6.34 | 1031.25 | 31.7 | 1062.95 | 0 | 206.25 | 6.34
4.8 | PINI | 05.108.000300.SER | Escovamento manual do substrato | m² | 5 | 4.43 | 4.19 | 22.15 | 20.95 | 43.1 | 0 | 4.43 | 4.19
4.9 | PINI | 05.108.000350.SER | Limpeza do substrato com aplicação de jato de água quente | m² | 5 | 19.75 | 1.65 | 98.75 | 8.25 | 107 | 0 | 19.75 | 1.65
4.10 | PINI | 05.108.000380.SER | Jato de areia seca para limpeza do substrato | m² | 5 | 113.1 | 12.23 | 565.5 | 61.15 | 626.65 | 0 | 113.1 | 12.23
4.11 | PINI | 05.108.000400.SER | Limpeza do substrato com lavagem à base de soluções ácidas em pisos ou paredes | m² | 5 | 7.1 | 4.78 | 35.5 | 23.9 | 59.4 | 0 | 7.1 | 4.78
4.12 | PINI | 05.108.000410.SER | Limpeza do substrato com utilização de solventes voláteis | m² | 5 | 28.7 | 3.17 | 143.5 | 15.85 | 159.35 | 0 | 28.7 | 3.17
4.13 | PINI | 05.108.000420.SER | Limpeza do substrato com jato de ar comprimido | m² | 5 | 12.09 | 1.27 | 60.45 | 6.35 | 66.8 | 0 | 12.09 | 1.27
4.14 | PINI | 05.108.000430.SER | Lixamento elétrico da armadura com escova circular | m | 5 | 31.35 | 1.59 | 156.75 | 7.95 | 164.7 | 0 | 31.35 | 1.59
4.15 | PINI | 05.108.000440.SER | Limpeza do substrato para remoção de óleos e graxas impregnados superficialmente | m² | 5 | 22.69 | 3.17 | 113.45 | 15.85 | 129.3 | 0 | 22.69 | 3.17
4.16 | PINI | 05.108.000450.SER | Definição e demarcação da área de reparo de estruturas, utilizando disco de corte | m | 5 | 1.51 | 2.58 | 7.55 | 12.9 | 20.45 | 0 | 1.51 | 2.58
4.17 | PINI | 05.108.000600.SER | Reparo superficial em estrutura com argamassa cimentícia fluída # 3 a 5 cm | m³ | 1 | 6292 | 544.01 | 6292 | 544.01 | 6836.01 | 0 | 6292 | 544.01
4.18 | PINI | 05.108.000620.SER | Reparo de juntas de movimentação em piso com argamassa base epóxi | m² | 5 | 13.15 | 2.87 | 65.75 | 14.35 | 80.1 | 0 | 13.15 | 2.87
4.19 | PINI | 05.108.000640.SER | Reparo profundo em estrutura com argamassa cimentícia fluída | m³ | 1 | 6450.63 | 649.79 | 6450.63 | 649.79 | 7100.42 | 0 | 6450.63 | 649.79
4.20 | PINI | 05.108.000660.SER | Reparo profundo em estrutura com argamassa seca tipo "dry pack" isenta de retração | m³ | 1 | 8117.91 | 1241.75 | 8117.91 | 1241.75 | 9359.66 | 0 | 8117.91 | 1241.75
4.21 | PINI | 05.108.000680.SER | Limpeza do substrato com aplicação de jato de água fria | m² | 1 | 14.21 | 1.4 | 14.21 | 1.4 | 15.61 | 0 | 14.21 | 1.4
4.22 | PINI | 05.108.000700.SER | Reparo estrutural em fissuras por injeção de resina base epóxi em fissuras com e=0,3 a 1 mm | m | 5 | 147.06 | 46.6 | 735.3 | 233 | 968.3 | 0 | 147.06 | 46.6
4.23 | PINI | 05.108.000720.SER | Escarificação mecânica com disco de desbaste, corte de concreto até 0,5 cm de profundidade | m² | 5 | 54.32 | 6.34 | 271.6 | 31.7 | 303.3 | 0 | 54.32 | 6.34
4.24 | PINI | 05.108.000740.SER | Escarificação mecânica com rebarbador elétrico, corte de concreto até 3,0 cm de profundidade | m² | 5 | 20.45 | 31.72 | 102.25 | 158.6 | 260.85 | 0 | 20.45 | 31.72
4.25 | PINI | 05.108.000760.SER | Escarificação mecânica com rebarbador elétrico, corte de concreto até 5 cm de profundidade | m² | 5 | 24.54 | 38.06 | 122.7 | 190.3 | 313 | 0 | 24.54 | 38.06
4.26 | SINAPI | 90285 | GRAUTE FGK=30 MPA; TRAÇO 1:0,9:1,2:0,6 (EM MASSA SECA DE CIMENTO/ AREIA GROSSA/ BRITA 0/ ADITIVO) - PREPARO MECÂNICO COM BETONEIRA 400 L. | M3 | 1 | 1042.74 | 58.65 | 1042.74 | 58.65 | 1101.39 | 0 | 1042.74 | 58,65
4.27 | PINI | 06.103.000460.SER | Entelamento corretivo de superfície com trinca por retração ou dilatação, revestida com argamassa de cal hidratada e areia traço 1:3, largura da tela = 15 cm | m | 5 | 6.29 | 10.36 | 31.45 | 51.8 | 83.25 | 0 | 6.29 | 10.36
4.28 | PINI | 06.103.000465.SER | Entelamento preventivo de superfície sujeita a trinca, largura da tela adesiva 25 cm | m | 5 | 5.54 | 0.88 | 27.7 | 4.4 | 32.1 | 0 | 5.54 | 0.88
4.29 | BASA | C06-SINAPI-83730 | REPARO NA PLATIBANDA, LAJE DE PISO DO PATAMAR DA FACHADA DE ESTRUTURAS DE CONCRETO COM ARGAMASSA POLIMERICA DE ALTO DESEMPENHO, E=2 CM | M2 | 20 | 183.81 | 27.465 | 3676.2 | 549.3 | 4225.5 | 0 | 183.81 | 27.465
5.0 |  |  | MOVIMENTAÇÃO DE TERRA | - | [5 empty] | 0 | 474.7
5.1 | SINAPI | 94319 | ATERRO MANUAL DE VALAS COM SOLO ARGILO-ARENOSO. | M3 | 1 | 59.22 | 17.63 | 59.22 | 17.63 | 76.85 | 0 | 59.22 | 17,63
5.2 | SINAPI | 94342 | ATERRO MANUAL DE VALAS COM AREIA PARA ATERRO. | M3 | 1 | 111.52 | 17.62 | 111.52 | 17.62 | 129.14 | 0 | 111.52 | 17,62
5.3 | PINI | 02.105.000050.SER | Aterro mecanizado com reaproveitamento de solo escavado no local | m³ | 1 | 14.85 | 0.68 | 14.85 | 0.68 | 15.53 | 0 | 14.85 | 0.68
5.4 | PINI | 02.105.000074.SER | Carga manual de terra em caminhão basculante | m³ | 1 | 24.77 | 27.31 | 24.77 | 27.31 | 52.08 | 0 | 24.77 | 27.31
5.5 | SINAPI | 93358 | ESCAVAÇÃO MANUAL DE VALA COM PROFUNDIDADE MENOR OU IGUAL A 1,30 M. | M3 | 1 | 17.06 | 58.02 | 17.06 | 58.02 | 75.08 | 0 | 17.06 | 58,02
5.6 | PINI | 02.105.000060.SER | Escavação manual de vala em solo de 1ª categoria profundidade até 2 m | m³ | 1 | 0 | 50.74 | 0 | 50.74 | 50.74 | 0 | 0 | 50.74
5.7 | PINI | 02.105.000072.SER | Reaterro manual de vala | m³ | 1 | 0 | 5.71 | 0 | 5.71 | 5.71 | 0 | 0 | 5.71
5.8 | PINI | 02.105.000073.SER | Reaterro e compactação manual de vala por apiloamento com soquete | m³ | 1 | 0 | 50.54 | 0 | 50.54 | 50.54 | 0 | 0 | 50.54
5.9 | PINI | 02.105.000070.SER | Regularização de fundo de vala com soquete | m² | 1 | 0 | 19.03 | 0 | 19.03 | 19.03 | 0 | 0 | 19.03
6.0 |  |  | FUNDAÇÕES | - | [5 empty] | 0 | 5816.4696
6.1 | SINAPI | 94962 | CONCRETO MAGRO PARA LASTRO, TRAÇO 1:4,5:4,5 (EM MASSA SECA DE CIMENTO/ AREIA MÉDIA/ BRITA 1) - PREPARO MECÂNICO COM BETONEIRA 400 L. | M3 | 1 | 550.78 | 56.81 | 550.78 | 56.81 | 607.59 | 0 | 550.78 | 56,81
6.2 | SINAPI | 94963 | CONCRETO FCK = 15MPA, TRAÇO 1:3,4:3,5 (EM MASSA SECA DE CIMENTO/ AREIA MÉDIA/ BRITA 1) - PREPARO MECÂNICO COM BETONEIRA 400 L. | M3 | 1 | 615.99 | 56.41 | 615.99 | 56.41 | 672.4 | 0 | 615.99 | 56,41
6.3 | SINAPI | 94964 | CONCRETO FCK = 20MPA, TRAÇO 1:2,7:3 (EM MASSA SECA DE CIMENTO/ AREIA MÉDIA/ BRITA 1) - PREPARO MECÂNICO COM BETONEIRA 400 L. | M3 | 1 | 668.44 | 61.48 | 668.44 | 61.48 | 729.92 | 0 | 668.44 | 61,48
6.4 | SINAPI | 94965 | CONCRETO FCK = 25MPA, TRAÇO 1:2,3:2,7 (EM MASSA SECA DE CIMENTO/ AREIA MÉDIA/ BRITA 1) - PREPARO MECÂNICO COM BETONEIRA 400 L. | M3 | 1 | 708.2 | 56.09 | 708.2 | 56.09 | 764.29 | 0 | 708.2 | 56,09
6.5 | SINAPI | 102487 | CONCRETO CICLÓPICO FCK = 15MPA, 30% PEDRA DE MÃO EM VOLUME REAL, INCLUSIVE LANÇAMENTO. | M3 | 1 | 659.25 | 175.1 | 659.25 | 175.1 | 834.35 | 0 | 659.25 | 175,10
6.6 | PINI | 04.107.000030.SER | Forma para fundação com tábuas e sarrafos | m² | 5 | 109.42 | 66.68 | 547.1 | 333.4 | 880.5 | 0 | 109.42 | 66.68
6.7 | SINAPI | 103670 | LANÇAMENTO COM USO DE BALDES, ADENSAMENTO E ACABAMENTO DE CONCRETO EM ESTRUTURAS. | M3 | 1 | 55.38 | 210.29 | 55.38 | 210.29 | 265.67 | 0 | 55.38 | 210,29
6.8 | SINAPI | 95240 | LASTRO DE CONCRETO MAGRO, APLICADO EM PISOS, LAJES SOBRE SOLO OU RADIERS, ESPESSURA DE 3 CM. | M2 | 2 | 19.76 | 5.78 | 39.52 | 11.56 | 51.08 | 0 | 19.76 | 5,78
6.9 | BASA | C341-BASA-SEDOP-040025 | FUNDAÇÃO CORRIDA COM SEIXO | M3 | 1 | 734.3896 | 276.28 | 734.3896 | 276.28 | 1010.6696 | 0 | 734.3896 | 276.28
7.0 |  |  | ESTRUTURA | - | [5 empty] | 0 | 27695
7.1 | SINAPI | 96543 | ARMAÇÃO DE BLOCO, VIGA BALDRAME E SAPATA UTILIZANDO AÇO CA-60 DE 5 MM - MONTAGEM. | KG | 50 | 13.4 | 8.17 | 670 | 408.5 | 1078.5 | 0 | 13.4 | 8,17
7.2 | PINI | 05.101.000020.SER | Armadura de aço CA-50 para estruturas de concreto armado, Ø até 12,5 mm, corte, dobra e montagem | kg | 50 | 10.22 | 4.03 | 511 | 201.5 | 712.5 | 0 | 10.22 | 4.03
7.3 | PINI | 05.101.000031.SER | Armadura de aço CA-60 para estruturas de concreto armado, Ø de 5,00 até 7,00 mm, corte, dobra e montagem | kg | 50 | 18.26 | 4.03 | 913 | 201.5 | 1114.5 | 0 | 18.26 | 4.03
7.4 | PINI | 05.101.000032.SER | Armadura de aço CA-60 para estruturas de concreto armado, Ø de 8,00 até 9,50 mm, corte, dobra e montagem | kg | 50 | 24.39 | 2.52 | 1219.5 | 126 | 1345.5 | 0 | 24.39 | 2.52
7.5 | PINI | 05.101.000050.SER | Armadura de tela de aço CA-60 Ø 4,20 mm, malha de 10 x 10 cm | m² | 50 | 52.46 | 1.93 | 2623 | 96.5 | 2719.5 | 0 | 52.46 | 1.93
7.6 | SINAPI | 102475 | CONCRETO FCK = 20MPA, TRAÇO 1:2,6:2,9 (EM MASSA SECA DE CIMENTO/ AREIA MÉDIA/ SEIXO ROLADO) - PREPARO MECÂNICO COM BETONEIRA 400 L. | M3 | 1 | 636.57 | 63.39 | 636.57 | 63.39 | 699.96 | 0 | 636.57 | 63,39
7.7 | PINI | 05.103.000015.SER | Escoramento em madeira, com pontaletes 7,5 x 7,5cm para altura de 2,7 a 3 m | m² | 10 | 106.35 | 6.66 | 1063.5 | 66.6 | 1130.1 | 0 | 106.35 | 6.66
7.8 | SINAPI | 94969 | CONCRETO FCK = 15MPA, TRAÇO 1:3,4:3,5 (EM MASSA SECA DE CIMENTO/ AREIA MÉDIA/ BRITA 1) - PREPARO MECÂNICO COM BETONEIRA 600 L. AF_05/2021 | M3 | 1 | 619.32 | 49.15 | 619.32 | 49.15 | 668.47 | 0 | 619.32 | 49,15
7.9 | SINAPI | 92263 | FABRICAÇÃO DE FÔRMA PARA ESTRUTURAS SIMILARES, EM CHAPA DE MADEIRA COMPENSADA RESINADA, E = 17 MM. | M2 | 20 | 147.98 | 38.17 | 2959.6 | 763.4 | 3723 | 0 | 147.98 | 38,17
7.10 | SINAPI | 92409 | MONTAGEM E DESMONTAGEM DE FÔRMA DE PILARES RETANGULARES E ESTRUTURAS SIMILARES, PÉ-DIREITO SIMPLES, EM MADEIRA SERRADA, 1 UTILIZAÇÃO. | M2 | 20 | 144.65 | 94.59 | 2893 | 1891.8 | 4784.8 | 0 | 144.65 | 94,59
7.11 | SINAPI | 92482 | MONTAGEM E DESMONTAGEM DE FÔRMA DE LAJE MACIÇA, PÉ-DIREITO SIMPLES, EM MADEIRA SERRADA, 1 UTILIZAÇÃO. | M2 | 20 | 153.9 | 99.31 | 3078 | 1986.2 | 5064.2 | 0 | 153.9 | 99,31
7.12 | SINAPI | 101963 | LAJE PRÉ-MOLDADA UNIDIRECIONAL, BIAPOIADA, PARA PISO, ENCHIMENTO EM CERÂMICA, VIGOTA CONVENCIONAL, ALTURA TOTAL DA LAJE (ENCHIMENTO+CAPA) = (8+4). | M2 | 20 | 161.99 | 26.73 | 3239.8 | 534.6 | 3774.4 | 0 | 161.99 | 26,73
7.13 | SINAPI | 103670 | LANÇAMENTO COM USO DE BALDES, ADENSAMENTO E ACABAMENTO DE CONCRETO EM ESTRUTURAS. | M3 | 1 | 55.38 | 210.29 | 55.38 | 210.29 | 265.67 | 0 | 55.38 | 210,29
7.14 | SINAPI | 105036 | VERGA PRÉ-FABRICADA COM ATÉ 1,5 M DE VÃO, ESPESSURA DE *15* CM. AF_03/2024 | M | 5 | 26.42 | 23.75 | 132.1 | 118.75 | 250.85 | 0 | 26.42 | 23,75
7.15 | SINAPI | 94588 | CONTRAMARCO DE AÇO, FIXAÇÃO COM PARAFUSO - FORNECIMENTO E INSTALAÇÃO. | M | 5 | 47.7 | 24.91 | 238.5 | 124.55 | 363.05 | 0 | 47.7 | 24,91
8.0 |  |  | PAREDES, PAINEIS E VIDROS | - | [5 empty] | 0 | 232630.4958
8.1 | SINAPI | 98458 | TAPUME COM COMPENSADO DE MADEIRA. | M2 | 45 | 77.49 | 26.64 | 3487.05 | 1198.8 | 4685.85 | 0 | 77.49 | 26,64
8.2 | SINAPI | 103329 | ALVENARIA DE VEDAÇÃO DE BLOCOS CERÂMICOS FURADOS NA HORIZONTAL DE 9X19X19 CM (ESPESSURA 9 CM) E ARGAMASSA DE ASSENTAMENTO COM PREPARO MANUAL. | M2 | 50 | 44.43 | 46.89 | 2221.5 | 2344.5 | 4566 | 0 | 44.43 | 46,89
8.3 | SINAPI | 103331 | ALVENARIA DE VEDAÇÃO DE BLOCOS CERÂMICOS FURADOS NA HORIZONTAL DE 11,5X19X19 CM (ESPESSURA 11,5 CM) E ARGAMASSA DE ASSENTAMENTO COM PREPARO MANUAL. | M2 | 50 | 46.35 | 35.44 | 2317.5 | 1772 | 4089.5 | 0 | 46.35 | 35,44
8.4 | SINAPI | 96358 | PAREDE COM SISTEMA EM CHAPAS DE GESSO PARA DRYWALL, USO INTERNO, COM DUAS FACES SIMPLES E ESTRUTURA METÁLICA COM GUIAS SIMPLES, SEM VÃOS. | M2 | 50 | 86.13 | 12.5 | 4306.5 | 625 | 4931.5 | 0 | 86.13 | 12,50
8.5 | SINAPI | 96359 | PAREDE COM SISTEMA EM CHAPAS DE GESSO PARA DRYWALL, USO INTERNO, COM DUAS FACES SIMPLES E ESTRUTURA METÁLICA COM GUIAS SIMPLES PARA PAREDES COM ÁREA LÍQUIDA MAIOR OU IGUAL A 6 M2, COM VÃOS. | M2 | 50 | 98.38 | 14.25 | 4919 | 712.5 | 5631.5 | 0 | 98.38 | 14,25
8.6 | BASA | C240-BASA-SINAPI-102235 | DIVISÓRIA FIXA EM VIDRO TEMPERADO 8 MM, COM ESTRUTURA EM PERFIL DE ALUMÍNIO ANODIZADO COR N/B/P | M2 | 20 | 455.4981 | 61.0042 | 9109.9626 | 1220.0832 | 10330.0458 | 0 | 455.4981 | 61.0042
8.7 | SINAPI | 102180 | VIDRO TEMPERADO, E = 8 MM, ENCAIXADO EM PERFIL U | M2 | 20 | 496.89 | 49.12 | 9937.8 | 982.4 | 10920.2 | 0 | 496.89 | 49,12
8.8 | SINAPI | 102181 | VIDRO TEMPERADO, E = 10 MM, ENCAIXADO EM PERFIL U | M2 | 20 | 618.83 | 46.09 | 12376.6 | 921.8 | 13298.4 | 0 | 618.83 | 46,09
8.9 | BASA | C233-SINAPI-102181 | REINSTALAÇÃO DA DIVISÓRIA EM VIDRO TEMPERADO INCOLOR, ESPESSURA 10MM, COM SUBSTITUIÇÃO DE FERRAGENS | M2 | 20 | 164.45 | 46.09 | 3289 | 921.8 | 4210.8 | 0 | 164.45 | 46.09
8.10 | SINAPI | 102253 | DIVISORIA SANITÁRIA, TIPO CABINE, EM GRANITO CINZA POLIDO, ESP = 3CM, ASSENTADO COM ARGAMASSA COLANTE AC III-E, INCLUSIVE FERRAGENS. | M2 | 5 | 1064.58 | 83.98 | 5322.9 | 419.9 | 5742.8 | 0 | 1064.58 | 83,98
8.11 | PINI | 06.102.000005.SER | Divisória estruturada em perfil de alumínio duplo, com painel em laminado melamínico colméia # 35mm | m² | 50 | 378.57 | 0 | 18928.5 | 0 | 18928.5 | 0 | 378.57 | 0
8.12 | PINI | 06.102.000010.SER | Divisória estruturada em perfil de alumínio duplo, com painel em laminado melamínico miolo maciço semi-acústico e incombustível # 35mm | m² | 50 | 717.03 | 0 | 35851.5 | 0 | 35851.5 | 0 | 717.03 | 0
8.13 | BASA | C302-BASA-SEDOP | FORNECIMENTO E INSTALAÇÃO DE DIVISÓRIA DIVILUX PEFIL ALUMÍNIO / MIOLO CELULAR (PAINEL / VIDRO / PAINEL) | M2 | 50 | 79.015 | 25.38 | 3950.75 | 1269 | 5219.75 | 0 | 79.015 | 25.38
8.14 | BASA | C303-BASA-SEDOP | FORNECIMENTO E INSTALAÇÃO DE DIVISÓRIA DIVILUX PEFIL ALUMÍNIO / MIOLO CELULAR (PAINEL CEGO) | M2 | 50 | 69.465 | 25.38 | 3473.25 | 1269 | 4742.25 | 0 | 69.465 | 25.38
8.15 | BASA | C167-BASA-ORSE-12630 | REINSTALAÇÃO DE DIVISÓRIA TIPO CHAPA EM MADEIRA | M2 | 50 | 4.31 | 17.07 | 215.5 | 853.5 | 1069 | 0 | 4.31 | 17.07
8.16 | SINAPI | 102162 | FORNECIMENTO E NSTALAÇÃO DE VIDRO LISO INCOLOR, E = 4 MM, EM ESQUADRIA DE ALUMÍNIO OU PVC, FIXADO COM BAGUETE. | M2 | 10 | 422 | 25.44 | 4220 | 254.4 | 4474.4 | 0 | 422 | 25,44
8.17 | SINAPI | 102166 | FORNECIMENTO E INSTALAÇÃO DE VIDRO LISO INCOLOR, E = 6 MM, EM ESQUADRIA DE ALUMÍNIO OU PVC, FIXADO COM BAGUETE. | M2 | 10 | 502.02 | 15.56 | 5020.2 | 155.6 | 5175.8 | 0 | 502.02 | 15,56
8.18 | SINAPI | 102172 | FORNECIMEWNTO E INSTALAÇÃO DE VIDRO ARAMADO, E = 7 MM, EM ESQUADRIA DE ALUMÍNIO OU PVC, FIXADO COM BAGUETE. | M2 | 10 | 852.01 | 15.56 | 8520.1 | 155.6 | 8675.7 | 0 | 852.01 | 15,56
8.19 | SINAPI | 102176 | FORNECIMENTO E INSTALAÇÃO PELE DE VIDRO LAMINADO, E = 8 MM (4+4), PERFIS DE ALUMÍNIO PRETO PARA ESTUTURA, COLUNA, MEIA COLUNA, QUADRO COMPLEMENTARES, COMPONENTES DE MONTAGEM PARA FIXAÇÃO E VEDAÇÃO | M2 | 50 | 1547.59 | 54.15 | 77379.5 | 2707.5 | 80087 |  | 1547.59 | 54,15
9.0 |  |  | REVESTIMENTO | - | [5 empty] | 0 | 57052.36
9.1 | SINAPI | 87893 | CHAPISCO APLICADO EM ALVENARIA ARGAMASSA TRAÇO 1:3 COM PREPARO MANUAL. | M2 | 200 | 3.24 | 4.21 | 648 | 842 | 1490 | 0 | 3.24 | 4,21
9.2 | SINAPI | 87530 | REBOCO TIPO MASSA ÚNICA, PARA RECEBIMENTO DE PINTURA, EM ARGAMASSA TRAÇO 1:2:8, PREPARO MANUAL, ESPESSURA DE 20MM, COM EXECUÇÃO DE TALISCAS. | M2 | 200 | 22.37 | 18.3 | 4474 | 3660 | 8134 | 0 | 22.37 | 18,30
9.3 | SINAPI | 87528 | EMBOÇO, PARA RECEBIMENTO DE CERÂMICA, EM ARGAMASSA TRAÇO 1:2:8, PREPARO MANUAL, ESPESSURA DE 20MM, COM EXECUÇÃO DE TALISCAS. | M2 | 50 | 22.89 | 20.53 | 1144.5 | 1026.5 | 2171 | 0 | 22.89 | 20,53
9.4 | SINAPI | 87244 | REVESTIMENTO CERÂMICO PARA PAREDES EXTERNAS EM PASTILHAS DE PORCELANA 2,5x2,5CM, 5 X 5 CM OU 10X10CM(PLACAS DE 30 X 30 CM), ALINHADAS A PRUMO. | M2 | 50 | 305.04 | 36.89 | 15252 | 1844.5 | 17096.5 | 0 | 305.04 | 36,89
9.5 | SINAPI | 87265 | REVESTIMENTO CERÂMICO PARA PAREDES INTERNAS COM PLACAS TIPO ESMALTADA EXTRA DE DIMENSÕES 20X20 CM | M2 | 50 | 51.62 | 17.06 | 2581 | 853 | 3434 | 0 | 51.62 | 17,06
9.6 | BASA | C279-SEDOP-061458 | Painel em alumínio composto (acm) constituído por chapas de alumínio, pintadas em ambas as faces, e núcleo de polietileno, espessura total 3,00 mm, incluindo estrutura de fixação | M2 | 30 | 659.33 | 142.76 | 19779.9 | 4282.8 | 24062.7 | 0 | 659.33 | 142.76
9.7 | BASA | C198 -SINAPI | Rejuntamento de paredes e piso | M² | 200 | 1.7688 | 1.552 | 353.76 | 310.4 | 664.16 | 0 | 1.7688 | 1.552
10.0 |  |  | FORRO | - | [5 empty] | 0 | 31404.4426
10.1 | BASA | C256-SINAPI-96114 | SERVIÇO DE INSTALAÇÃO DE FORRO MODULAR REMOVÍVEL EXISTENTE COM SUPORTE EM PERFIL "T" LEVE 24MM, EM ALUMÍNIO COM COMPLEMENTO DE ATÉ 20% | M2 | 50 | 13.3213 | 12.2735 | 666.0664 | 613.6762 | 1279.7426 | 0 | 13.3213 | 12.2735
10.2 | PINI | 21.102.000015.SER | Forro removível de gesso acartonado apoiados em perfis metálicos suspensos 125 x 62 cm x 12,5 mm | m² | 200 | 128.03 | 0 | 25606 | 0 | 25606 | 0 | 128.03 | 0
10.3 | SINAPI | 96113 | FORRO EM PLACAS DE GESSO, PARA AMBIENTES COMERCIAIS. | M2 | 10 | 20.7 | 22.46 | 207 | 224.6 | 431.6 | 0 | 20.7 | 22,46
10.4 | SINAPI | 99054 | ACABAMENTOS PARA FORRO (SANCA DE GESSO, MONTADA NA OBRA). | M2 | 20 | 22.9 | 31.27 | 458 | 625.4 | 1083.4 | 0 | 22.9 | 31,27
10.5 | SINAPI | 96120 | ACABAMENTOS PARA FORRO (MOLDURA DE GESSO). | M | 20 | 1.52 | 1.3 | 30.4 | 26 | 56.4 | 0 | 1.52 | 1,30
10.6 | SINAPI | 96486 | FORRO EM RÉGUAS DE PVC, LISO, PARA AMBIENTES COMERCIAIS, INCLUSIVE ESTRUTURA BIDIRECIONAL DE FIXAÇÃO. | M2 | 20 | 63.78 | 11.5 | 1275.6 | 230 | 1505.6 | 0 | 63.78 | 11,50
10.7 | SINAPI | 96114 | FORRO EM DRYWALL, PARA AMBIENTES COMERCIAIS, INCLUSIVE ESTRUTURA BIRECIONAL DE FIXAÇÃO. | M2 | 10 | 64.07 | 16.18 | 640.7 | 161.8 | 802.5 | 0 | 64.07 | 16,18
10.8 | SINAPI | 96123 | ACABAMENTOS PARA FORRO (MOLDURA EM DRYWALL, COM LARGURA DE 15 CM). | M | 20 | 24.62 | 7.34 | 492.4 | 146.8 | 639.2 | 0 | 24.62 | 7,34
11.0 |  |  | PAVIMENTAÇÃO | - | [5 empty] | 0 | 60271.5
11.1 | SINAPI | 87632 | CONTRAPISO EM ARGAMASSA TRAÇO 1:4 (CIMENTO E AREIA), PREPARO MANUAL, ESPESSURA 3CM. | M2 | 200 | 40.05 | 13.89 | 8010 | 2778 | 10788 | 0 | 40.05 | 13,89
11.2 | SINAPI | 101749 | PISO CIMENTADO, TRAÇO 1:3 (CIMENTO E AREIA), ACABAMENTO LISO, ESPESSURA 4,0 CM | M2 | 200 | 50.61 | 15.34 | 10122 | 3068 | 13190 | 0 | 50.61 | 15,34
11.3 | SINAPI | 98671 | Piso em granito, espessura 2 cm, Assentado com argamassa pré-fabricada de cimento colante, Inclusive rejuntamento | M2 | 5 | 543.31 | 34.82 | 2716.55 | 174.1 | 2890.65 | 0 | 543.31 | 34,82
11.4 | SINAPI | 101091 | PISO EM LADRILHO HIDRÁULICO APLICADO EM AMBIENTES EXTERNOS. | M2 | 20 | 127.9 | 39.45 | 2558 | 789 | 3347 | 0 | 127.9 | 39,45
11.5 | SINAPI | 101727 | PISO VINÍLICO SEMI-FLEXÍVEL EM PLACAS, PADRÃO LISO, ESPESSURA 3,2 MM, FIXADO COM COLA. | M2 | 20 | 187.43 | 4.79 | 3748.6 | 95.8 | 3844.4 | 0 | 187.43 | 4,79
11.6 | SINAPI | 101734 | PISO DE BORRACHA PASTILHADO, ESPESSURA 15MM, ASSENTADO COM ARGAMASSA. | M2 | 5 | 379.78 | 20.29 | 1898.9 | 101.45 | 2000.35 | 0 | 379.78 | 20,29
11.7 | SINAPI | 101747 | PISO EM CONCRETO 20 MPA PREPARO MECÂNICO, ESPESSURA 7CM. | M2 | 50 | 106.04 | 2.99 | 5302 | 149.5 | 5451.5 | 0 | 106.04 | 2,99
11.8 | SINAPI | 87263 | Piso cerâmico retificado, não esmaltado, acabamento natural, espessura mínima 9,5mm, certificado pela ABNT NBR 15463, com absorção de água ≤ 0,1, resistência ao manchamento classe 5, local de tráfego indicado pelo fabricante para ambiente comercial interno molhado, cor bege, tamanho mínimo de 60x60cm, Referência: Bianco Plus Natural), na cor amêndoa | M2 | 100 | 122.72 | 15.23 | 12272 | 1523 | 13795 | 0 | 122.72 | 15,23
11.9 | SINAPI | 87251 | REVESTIMENTO CERÂMICO PARA PISO COM PLACAS TIPO ESMALTADA DIMENSÕES 45X45 CM | M2 | 30 | 55.75 | 8.15 | 1672.5 | 244.5 | 1917 | 0 | 55.75 | 8,15
11.10 | PINI | 22.150.000130.SER | Rejuntamento de piso cerâmico com argamassa pré-fabricada junta: 6 mm | m² | 200 | 5.27 | 3.17 | 1054 | 634 | 1688 | 0 | 5.27 | 3.17
11.11 | PINI | 22.121.000050.SER | Piso com revestimento à base de epóxi, duas demãos # 1,5 a 2,5 mm | m² | 30 | 19.01 | 26.31 | 570.3 | 789.3 | 1359.6 | 0 | 19.01 | 26.31
12.0 |  |  | RODAPÉS, SOLEIRAS E PEITORIS | - | [5 empty] | 0 | 12295.6704
12.1 | BASA | C307-BASA-SINAPI-88650 | RODAPÉ EM CERÂMICO RETIFICADO, NÃO ESMALTADO, ACABAMENTO NATURAL, ESPESSURA MÍNIMA 9,5MM, CERTIFICADO PELA ABNT NBR 15463, COM ABSORÇÃO DE ÁGUA ≤ 0,1, RESISTÊNCIA AO MANCHAMENTO CLASSE 5, LOCAL DE TRÁFEGO INDICADO PELO FABRICANTE PARA AMBIENTE COMERCIAL INTERNO MOLHADO, COR BEGE, TAMANHO MÍNIMO DE 60X60CM, REFERÊNCIA:BIANCO PLUS NATURAL), | M | 200 | 28.3943 | 2.6206 | 5678.8552 | 524.1152 | 6202.9704 | 0 | 28.3943 | 2.6206
12.2 | SINAPI | 88648 | RODAPÉ CERÂMICO DE 7CM DE ALTURA COM PLACAS TIPO ESMALTADA DE DIMENSÕES 35X35CM. | M | 10 | 6.68 | 2.19 | 66.8 | 21.9 | 88.7 | 0 | 6.68 | 2,19
12.3 | SINAPI | 101738 | RODAPÉ EM MADEIRA, ALTURA 7CM, FIXADO COM COLA. | M | 10 | 17.04 | 9.72 | 170.4 | 97.2 | 267.6 | 0 | 17.04 | 9,72
12.4 | PINI | 22.148.000065.SER | Rodapé vinílico com 5 cm de altura, fixado com cola à base de neoprene | m | 10 | 28.33 | 1.23 | 283.3 | 12.3 | 295.6 | 0 | 28.33 | 1.23
12.5 | SINAPI | 98685 | RODAPÉ EM GRANITO, ALTURA 10 CM. | M | 10 | 95.23 | 8.76 | 952.3 | 87.6 | 1039.9 | 0 | 95.23 | 8,76
12.6 | SINAPI | 98689 | SOLEIRA EM GRANITO, LARGURA 15 CM, ESPESSURA 2,0 CM. | M | 10 | 130.01 | 16.01 | 1300.1 | 160.1 | 1460.2 | 0 | 130.01 | 16,01
12.7 | SINAPI | 101965 | PEITORIL LINEAR EM GRANITO OU MÁRMORE, L = 15CM, COMPRIMENTO DE ATÉ 2M, ASSENTADO COM ARGAMASSA 1:6 COM ADITIVO. | M | 10 | 142.41 | 25.43 | 1424.1 | 254.3 | 1678.4 | 0 | 142.41 | 25,43
12.8 | PINI | 22.136.000135.SER | Peitoril de granito natural 25 cm, assentado com argamassa mista de cimento, cal e areia | m | 10 | 124.68 | 1.55 | 1246.8 | 15.5 | 1262.3 | 0 | 124.68 | 1.55
13.0 |  |  | ESQUADRIAS E SERRALHERIA | - | [5 empty] | 0 | 98981.283
13.1 | BASA | C242-SINAPI-102182 | DESINSTALAÇÃO E INSTALAÇÃO DE PORTA PIVOTANTE EM VIDRO TEMPERADO EXISTENTE COM SUBSITUIÇÃO DO CONJ. DE FERRAGENS PARA PORTA DE VIDRO TEMPERADO, EM ZAMAC CROMADO, CONTEMPLANDO DOBRADICA INF., DOBRADICA SUP., PIVO PARA DOBRADICA INF., PIVO PARA DOBRADICA SUP., FECHADURA | UND | 2 | 204.3902 | 62.4486 | 408.7805 | 124.8972 | 533.6777 | 0 | 204.3902 | 62.4486
13.2 | BASA | C68-SINAPI-102184 | AJUSTE DA PORTA DE VIDRO TEMPERADO EXISTENTE | UND | 1 | 0 | 105.76 | 0 | 105.76 | 105.76 | 0 | 0 | 105.76
13.3 | SINAPI | 102182 | PORTA PIVOTANTE DE VIDRO TEMPERADO, 90X210 CM, ESPESSURA 10 MM, INCLUSIVE ACESSÓRIOS. | UN | 2 | 1347.85 | 62.43 | 2695.7 | 124.86 | 2820.56 | 0 | 1347.85 | 62,43
13.4 | SINAPI | 102183 | PORTA PIVOTANTE DE VIDRO TEMPERADO, 2 FOLHAS DE 90X210 CM, ESPESSURA DE 10MM, INCLUSIVE ACESSÓRIOS. | UN | 1 | 2697.95 | 133.35 | 2697.95 | 133.35 | 2831.3 | 0 | 2697.95 | 133,35
13.5 | SINAPI | 102184 | PORTA DE ABRIR COM MOLA HIDRÁULICA, EM VIDRO TEMPERADO, 90X210 CM, ESPESSURA 10 MM, INCLUSIVE ACESSÓRIOS. | UN | 1 | 2371.44 | 105.76 | 2371.44 | 105.76 | 2477.2 | 0 | 2371.44 | 105,76
13.6 | SINAPI | 102185 | PORTA DE ABRIR COM MOLA HIDRÁULICA, EM VIDRO TEMPERADO, 2 FOLHAS DE 90X210 CM, ESPESSURA DD 10MM, INCLUSIVE ACESSÓRIOS. | UN | 1 | 4745.04 | 219.8 | 4745.04 | 219.8 | 4964.84 | 0 | 4745.04 | 219,80
13.7 | BASA | C74- SINAPI-90822 | INSTALAÇÃO DE PORTA DE MADEIRA EM MELAMINICO | UND | 2 | 9.9717 | 42.9324 | 19.9434 | 85.8648 | 105.8082 | 0 | 9.9717 | 42.9324
13.8 | SINAPI | 100695 | RECOLOCAÇÃO DE FOLHAS DE PORTA DE MADEIRA LEVE OU MÉDIA DE 60CM DE LARGURA, CONSIDERANDO REAPROVEITAMENTO DO MATERIAL. | UN | 2 | 11.92 | 42.66 | 23.84 | 85.32 | 109.16 | 0 | 11.92 | 42,66
13.9 | SINAPI | 100697 | RECOLOCAÇÃO DE FOLHAS DE PORTA DE MADEIRA LEVE OU MÉDIA DE 80CM DE LARGURA, CONSIDERANDO REAPROVEITAMENTO DO MATERIAL. | UN | 2 | 14.35 | 52.48 | 28.7 | 104.96 | 133.66 | 0 | 14.35 | 52,48
13.10 | SINAPI | 90820 | PORTA DE MADEIRA PARA PINTURA, SEMI-OCA (LEVE OU MÉDIA), 60X210CM, ESPESSURA DE 3,5CM, INCLUSO DOBRADIÇAS - FORNECIMENTO E INSTALAÇÃO. | UN | 1 | 289.24 | 34.35 | 289.24 | 34.35 | 323.59 | 0 | 289.24 | 34,35
13.11 | SINAPI | 90822 | PORTA DE MADEIRA PARA PINTURA, SEMI-OCA (LEVE OU MÉDIA), 80X210CM, ESPESSURA DE 3,5CM, INCLUSO DOBRADIÇAS - FORNECIMENTO E INSTALAÇÃO. | UN | 2 | 313.52 | 41.43 | 627.04 | 82.86 | 709.9 | 0 | 313.52 | 41,43
13.12 | SINAPI | 90823 | PORTA DE MADEIRA PARA PINTURA, SEMI-OCA (LEVE OU MÉDIA), 90X210CM, ESPESSURA DE 3,5CM, INCLUSO DOBRADIÇAS - FORNECIMENTO E INSTALAÇÃO. | UN | 2 | 396.03 | 44.97 | 792.06 | 89.94 | 882 | 0 | 396.03 | 44,97
13.13 | PINI | 12.104.000058.SER | Porta de chapa de madeira lisa encabeçada com Imbuia 80 x 210 x 3,5 cm, interna, com batente, guarnição e ferragem (Fechadura em latão completa tipo gorge com guarnição tipo espelho e maçaneta tipo alavanca para porta interna encaixe 40 mm) | un | 2 | 865.02 | 157.42 | 1730.04 | 314.84 | 2044.88 | 0 | 865.02 | 157.42
13.14 | PINI | 12.104.000060.SER | Porta de madeira almofadada trabalhada em 2 faces em madeira Angelim 90 x 210 x 3,5 cm, externa, com batente, guarnição e ferragem (Fechadura em latão completa tipo cilindro com guarnição tipo espelho e maçaneta tipo alavanca para porta externa encaixe 40 mm) | un | 1 | 1799.61 | 157.42 | 1799.61 | 157.42 | 1957.03 | 0 | 1799.61 | 157.42
13.15 | SINAPI | 90793 | KIT DE PORTA-PRONTA DE MADEIRA EM ACABAMENTO MELAMÍNICO BRANCO, FOLHA PESADA OU SUPERPESADA, 90X210CM, FIXAÇÃO COM PREENCHIMENTO TOTAL DE ESPUMA EXPANSIVA - FORNECIMENTO E INSTALAÇÃO. | UN | 2 | 1118.47 | 24.88 | 2236.94 | 49.76 | 2286.7 | 0 | 1118.47 | 24,88
13.16 | BASA | C247- SEDOP-91377 | Porta divilux 0.80x2.10m c/ferragens - c/ perfil de aluminio | UND | 2 | 261.598 | 13.656 | 523.196 | 27.312 | 550.508 | 0 | 261.598 | 13.656
13.17 | SINAPI | 100701 | PORTA DE FERRO, DE ABRIR, TIPO GRADE COM CHAPA, COM GUARNIÇÕES. | M2 | 7 | 624.36 | 14.39 | 4370.52 | 100.73 | 4471.25 | 0 | 624.36 | 14,39
13.18 | SINAPI | 90838 | PORTA CORTA-FOGO 90X210X4CM - FORNECIMENTO E INSTALAÇÃO. | UN | 1 | 1501.75 | 102.92 | 1501.75 | 102.92 | 1604.67 | 0 | 1501.75 | 102,92
13.19 | SINAPI | 91338 | PORTA DE ALUMÍNIO DE ABRIR COM LAMBRI, COM GUARNIÇÃO, FIXAÇÃO COM PARAFUSOS - FORNECIMENTO E INSTALAÇÃO. | M2 | 2 | 844.75 | 10.02 | 1689.5 | 20.04 | 1709.54 | 0 | 844.75 | 10,02
13.20 | SINAPI | 100702 | PORTA DE CORRER DE ALUMÍNIO, COM DUAS FOLHAS PARA VIDRO, INCLUSO VIDRO LISO INCOLOR, FECHADURA E PUXADOR, SEM ALIZAR. | M2 | 10 | 460.72 | 7.92 | 4607.2 | 79.2 | 4686.4 | 0 | 460.72 | 7,92
13.21 | SINAPI | 94569 | JANELA DE ALUMÍNIO TIPO MAXIM-AR, COM VIDROS, BATENTE E FERRAGENS, ALIZAR, ACABAMENTO E CONTRAMARCO. FORNECIMENTO E INSTALAÇÃO. | M2 | 5 | 651.58 | 28.47 | 3257.9 | 142.35 | 3400.25 | 0 | 651.58 | 28,47
13.22 | SINAPI | 94570 | JANELA DE ALUMÍNIO DE CORRER COM 2 FOLHAS PARA VIDROS, COM VIDROS, BATENTE, ACABAMENTO COM ACETATO OU BRILHANTE E FERRAGENS, ALIZAR E CONTRAMARCO. FORNECIMENTO E INSTALAÇÃO. | M2 | 5 | 352.25 | 8.81 | 1761.25 | 44.05 | 1805.3 | 0 | 352.25 | 8,81
13.23 | SINAPI | 100674 | JANELA FIXA DE ALUMÍNIO PARA VIDRO, COM VIDRO, BATENTE E FERRAGENS, ACABAMENTO, ALIZAR E CONTRAMARCO. FORNECIMENTO E INSTALAÇÃO. | M2 | 5 | 763.87 | 20.9 | 3819.35 | 104.5 | 3923.85 | 0 | 763.87 | 20,90
13.24 | SINAPI | 94573 | JANELA DE ALUMÍNIO DE CORRER COM 4 FOLHAS PARA VIDROS, COM VIDROS, BATENTE, ACABAMENTO COM ACETATO OU BRILHANTE E FERRAGENS, ALIZAR E CONTRAMARCO. FORNECIMENTO E INSTALAÇÃO. | M2 | 5 | 393.6 | 8.78 | 1968 | 43.9 | 2011.9 | 0 | 393.6 | 8,78
13.25 | PINI | 12.102.000005.SER | Grade de proteção de ferro chato 1" x 1/4", colocação e acabamento | m² | 20 | 685.59 | 90.67 | 13711.8 | 1813.4 | 15525.2 | 0 | 685.59 | 90.67
13.26 | SINAPI | 99861 | GRADIL EM FERRO FIXADO EM VÃOS DE JANELAS, FORMADO POR BARRAS CHATAS DE 25X4,8 MM. | M2 | 20 | 289.18 | 291.1 | 5783.6 | 5822 | 11605.6 | 0 | 289.18 | 291,10
13.27 | BASA | C186-SEDOP-240618 | Escada tipo marinheiro em tubo aco galvanizado 1 1/2" (38 Mm) | M | 10 | 409.255 | 45.113 | 4092.55 | 451.13 | 4543.68 | 0 | 409.255 | 45.113
13.28 | PINI | 30.148.000155.SER | Paraciclo modulado de chão em aço galvanizado, 0,6 x 1,5 m, para até 5 bicicletas | un | 1 | 919.47 | 18.13 | 919.47 | 18.13 | 937.6 | 0 | 919.47 | 18.13
13.29 | BASA | C72-SEDOP-250643 | Concertina simples em aco galvanizado de alta resistencia, com espiral de 300 m 12,16mm, d =2,76 mm no muro (fundos e lateral) | M | 100 | 33.99 | 71.04 | 3399 | 7104 | 10503 | 0 | 33.99 | 71.04
13.30 | PINI | 13.121.000532.SER | Grelha reta de ferro fundido largura 20 cm | m | 1 | 111.99 | 30.22 | 111.99 | 30.22 | 142.21 | 0 | 111.99 | 30.22
13.31 | PINI | 13.121.000500.SER | Grelha hemisférica de ferro fundido Ø 75 mm - 3" | un | 1 | 32.74 | 1.84 | 32.74 | 1.84 | 34.58 | 0 | 32.74 | 1.84
13.32 | BASA | C53-BASA | TELA ARAME GALVANIZADO, MALHA 1MM, MALHA 15X15MM E MOLDURA DE ACO | M2 | 5 | 277.2002 | 334.46 | 1386.001 | 1672.3 | 3058.301 | 0 | 277.2002 | 334.46
13.33 | BASA | C314-BASA | PERFIL EM ALUMÍNIO ANODIZADO COR PRETO FOSCO 3" x 1.1/2" NA COR N/P/B | M | 100 | 44.1638 | 17.65 | 4416.378 | 1765 | 6181.378 | 0 | 44.1638 | 17.65
14.0 |  |  | FERRAGENS | - | [5 empty] | 0 | 6202.1541
14.1 | SINAPI | 102188 | MOLA HIDRAULICA DE PISO PARA PORTA DE VIDRO TEMPERADO. | UN | 1 | 1027.78 | 59.1 | 1027.78 | 59.1 | 1086.88 | 0 | 1027.78 | 59,10
14.2 | SINAPI | 102189 | JOGO DE FERRAGENS CROMADAS PARA PORTA DE VIDRO TEMPERADO, UMA FOLHA COMPOSTO DE DOBRADICAS SUPERIOR E INFERIOR, TRINCO, FECHADURA, CONTRA FECHADURA COM CAPUCHINHO SEM MOLA E PUXADOR. | UN | 1 | 205.27 | 65.67 | 205.27 | 65.67 | 270.94 | 0 | 205.27 | 65,67
14.3 | SINAPI | 100705 | TARJETA TIPO LIVRE/OCUPADO PARA PORTA DE BANHEIRO | UN | 1 | 49.39 | 24.51 | 49.39 | 24.51 | 73.9 | 0 | 49.39 | 24,51
14.4 | SINAPI | 100709 | DOBRADIÇA EM AÇO/FERRO, 3" X 21/2", E=1,9 A 2MM, SEN ANEL, CROMADO OU ZINCADO, TAMPA BOLA, COM PARAFUSOS. | UN | 6 | 16.37 | 24.61 | 98.22 | 147.66 | 245.88 | 0 | 16.37 | 24,61
14.5 | BASA | C183-BASA | Fechadura em metal cromado de embutir tipo tetra-chave | UND | 1 | 133.957 | 20.5706 | 133.957 | 20.5706 | 154.5276 | 0 | 133.957 | 20.5706
14.6 | SINAPI | 91306 | FECHADURA DE EMBUTIR PARA PORTAS INTERNAS, COMPLETA, ACABAMENTO PADRÃO MÉDIO, COM EXECUÇÃO DE FURO - FORNECIMENTO E INSTALAÇÃO. | UN | 3 | 151.04 | 20.55 | 453.12 | 61.65 | 514.77 | 0 | 151.04 | 20,55
14.7 | SINAPI | 90831 | FECHADURA DE EMBUTIR PARA PORTA DE BANHEIRO, COMPLETA, ACABAMENTO PADRÃO MÉDIO, INCLUSO EXECUÇÃO DE FURO - FORNECIMENTO E INSTALAÇÃO. | UN | 2 | 151.04 | 20.55 | 302.08 | 41.1 | 343.18 | 0 | 151.04 | 20,55
14.8 | SINAPI | 90830 | FECHADURA DE EMBUTIR COM CILINDRO, EXTERNA, COMPLETA, ACABAMENTO PADRÃO MÉDIO, INCLUSO EXECUÇÃO DE FURO - FORNECIMENTO E INSTALAÇÃO. | UN | 1 | 167.67 | 26.85 | 167.67 | 26.85 | 194.52 | 0 | 167.67 | 26,85
14.9 | BASA | C273-BASA-SINAPI | PUXADOR REDONDO EM AÇO INOX DE 45CM PARA PORTA DE VIDRO TEMPERADO | UND | 1 | 74.4729 | 26.8636 | 74.4729 | 26.8636 | 101.3365 | 0 | 74.4729 | 26.8636
14.10 | BASA | C110-BASA | FORNECIMENTO E INSTALAÇÃO DE FECHADURA ELETROMAGNÉTICA 150 KGF (KIT ATM) AUTOMATIZA OU SIMILAR, COM INTERRUPTOR PARA PROGRAMAÇÃO DE HORÁRIO MARCA COEL OU SIMILAR. PARA PORTA DO AUTO-ATENDIMENTO. | UND | 1 | 2568.7 | 647.52 | 2568.7 | 647.52 | 3216.22 | 0 | 2568.7 | 647.52
15.0 |  |  | COBERTURA | - | [5 empty] | 0 | 120670.3096
15.1 | BASA | C216-SINAPI | Revisão geral em sistema de cobertura em telha de fibrocimento e estrutura de madeira, com substituição de telhas e peças de madeira danificadas e recomposição de parafusos de fixação (20% de substituição no máximo) | M2 | 200 | 9.612 | 3.284 | 1922.4 | 656.8 | 2579.2 | 0 | 9.612 | 3.284
15.2 | SINAPI | 92543 | TRAMA DE MADEIRA COMPOSTA POR TERÇAS PARA TELHADOS DE ATÉ 2 ÁGUAS PARA TELHA ONDULADA DE FIBROCIMENTO, METÁLICA, PLÁSTICA OU TERMOACÚSTICA, INCLUSO TRANSPORTE VERTICAL. | M2 | 200 | 12.56 | 3.69 | 2512 | 738 | 3250 | 0 | 12.56 | 3,69
15.3 | SINAPI | 92580 | TRAMA DE AÇO COMPOSTA POR TERÇAS PARA TELHADOS DE ATÉ 2 ÁGUAS PARA TELHA ONDULADA DE FIBROCIMENTO, METÁLICA, PLÁSTICA OU TERMOACÚSTICA, INCLUSO TRANSPORTE VERTICAL. | M2 | 200 | 40.33 | 5.88 | 8066 | 1176 | 9242 | 0 | 40.33 | 5,88
15.4 | SINAPI | 94207 | TELHAMENTO COM TELHA ONDULADA DE FIBROCIMENTO E = 6 MM, COM RECOBRIMENTO LATERAL DE 1/4 DE ONDA PARA TELHADO COM INCLINAÇÃO MAIOR QUE 10°, COM ATÉ 2 ÁGUAS, INCLUSO IÇAMENTO. | M2 | 200 | 33.45 | 4.72 | 6690 | 944 | 7634 | 0 | 33.45 | 4,72
15.5 | SINAPI | 94216 | TELHAMENTO COM TELHA METÁLICA TERMOACÚSTICA E = 30 MM, COM ATÉ 2 ÁGUAS, INCLUSO IÇAMENTO. | M2 | 200 | 167.77 | 2.05 | 33554 | 410 | 33964 | 0 | 167.77 | 2,05
15.6 | SINAPI | 94213 | TELHAMENTO COM TELHA DE AÇO/ALUMÍNIO E = 0,5 MM, COM ATÉ 2 ÁGUAS, INCLUSO IÇAMENTO. | M2 | 200 | 57.43 | 3.29 | 11486 | 658 | 12144 | 0 | 57.43 | 3,29
15.7 | SINAPI | 94227 | CALHA EM CHAPA DE AÇO GALVANIZADO NÚMERO 24, DESENVOLVIMENTO DE 33 CM, INCLUSO TRANSPORTE VERTICAL. | M | 50 | 57.39 | 8.47 | 2869.5 | 423.5 | 3293 | 0 | 57.39 | 8,47
15.8 | SINAPI | 94228 | CALHA EM CHAPA DE AÇO GALVANIZADO NÚMERO 24, DESENVOLVIMENTO DE 50 CM, INCLUSO TRANSPORTE VERTICAL. | M | 50 | 77.28 | 11.6 | 3864 | 580 | 4444 | 0 | 77.28 | 11,60
15.9 | SINAPI | 94229 | CALHA EM CHAPA DE AÇO GALVANIZADO NÚMERO 24, DESENVOLVIMENTO DE 100 CM, INCLUSO TRANSPORTE VERTICAL. | M | 50 | 151.36 | 20.76 | 7568 | 1038 | 8606 | 0 | 151.36 | 20,76
15.10 | SINAPI | 94223 | CUMEEIRA PARA TELHA DE FIBROCIMENTO ONDULADA E = 6 MM, INCLUSO ACESSÓRIOS DE FIXAÇÃO E IÇAMENTO. | M | 50 | 64.39 | 2.33 | 3219.5 | 116.5 | 3336 | 0 | 64.39 | 2,33
15.11 | PINI | 09.105.000085.SER | Cumeeira de alumínio termoacústica, perfil trapezoidal | m | 50 | 114.27 | 3.68 | 5713.5 | 184 | 5897.5 | 0 | 114.27 | 3.68
15.12 | BASA | C288-BASA-SEDOP-071466 | CUMEEIRA EM AÇO GALVANIZADO | M | 50 | 66.894 | 4.2828 | 3344.7 | 214.14 | 3558.84 | 0 | 66.894 | 4.2828
15.13 | SINAPI | 100327 | RUFO EXTERNO/INTERNO EM CHAPA DE AÇO GALVANIZADO NÚMERO 26, CORTE DE 33 CM, INCLUSO IÇAMENTO. | M | 50 | 52.65 | 6.96 | 2632.5 | 348 | 2980.5 | 0 | 52.65 | 6,96
15.14 | SINAPI | 100435 | RUFO EM FIBROCIMENTO PARA TELHA ONDULADA E = 6 MM, ABA DE 26 CM, INCLUSO TRANSPORTE VERTICAL, EXCETO CONTRARRUFO. | M | 50 | 43.2 | 4.87 | 2160 | 243.5 | 2403.5 | 0 | 43.2 | 4,87
15.15 | SINAPI | 94231 | RUFO EM CHAPA DE AÇO GALVANIZADO NÚMERO 24, CORTE DE 25 CM, INCLUSO TRANSPORTE VERTICAL. | M | 50 | 47.45 | 5.82 | 2372.5 | 291 | 2663.5 | 0 | 47.45 | 5,82
15.16 | BASA | C197 -ORSE- 04283 | Fornecimentor e instalação de ralos hemisféricos, tipo abacaxi, Ø 100mm nas descidas de águas pluviais | UND | 4 | 16.202 | 1.466 | 64.808 | 5.864 | 70.672 | 0 | 16.202 | 1.466
15.17 | BASA | C39-SINAPI | FORNECIMENTO/INSTALACAO LONA PLASTICA PRETA, PARA PROTEÇÃO DA COBERTURA. | M2 | 100 | 2.932 | 2.932 | 293.2 | 293.2 | 586.4 | 0 | 2.932 | 2.932
15.18 | BASA | C41-SEINFRA-C3894 | LIMPEZA E DESOBSTRUÇÃO DE DESCIDA DÁGUA PLUVIAL | M | 50 | 0.2625 | 1.4415 | 13.125 | 72.0733 | 85.1983 | 0 | 0.2625 | 1.4415
15.19 | BASA | C42-SEINFRA-C4212 | LIMPEZA DE CAIXAS DE INSPEÇÃO | UND | 10 | 3.75 | 18.0199 | 37.5 | 180.1987 | 217.6987 | 0 | 3.75 | 18.0199
15.20 | BASA | C205 -ORSE-6411 | TAMPA EM CONCRETO ARMADO PARA CAIXA DE INSPEÇÃO 60X60X7CM | UND | 5 | 48.2451 | 25.283 | 241.2254 | 126.4151 | 367.6405 | 0 | 48.2451 | 25.283
15.21 | BASA | C208 -SEDOP-050353 | RECUPERAÇÃO DE RUFO EM CONCRETO ARMADO | M3 | 2 | 3141.66 | 818.67 | 6283.32 | 1637.34 | 7920.66 | 0 | 3141.66 | 818.67
15.22 | SINAPI | 102234 | PINTURA IMUNIZANTE PARA MADEIRA, 2 DEMÃOS. | M2 | 200 | 17.75 | 9.38 | 3550 | 1876 | 5426 | 0 | 17.75 | 9,38
16.0 |  |  | IMPERMEABILIZAÇÕES | - | [5 empty] | 0 | 88517.5
16.1 | SINAPI | 98562 | IMPERMEABILIZAÇÃO DE SUPERFÍCIE COM ARGAMASSA DE CIMENTO E AREIA, COM ADITIVO IMPERMEABILIZANTE, E = 1,5CM. | M2 | 100 | 25.58 | 25.29 | 2558 | 2529 | 5087 | 0 | 25.58 | 25,29
16.2 | SINAPI | 98555 | IMPERMEABILIZAÇÃO DE SUPERFÍCIE COM ARGAMASSA POLIMÉRICA / MEMBRANA ACRÍLICA, 3 DEMÃOS. | M2 | 100 | 15.02 | 14.86 | 1502 | 1486 | 2988 | 0 | 15.02 | 14,86
16.3 | SINAPI | 98556 | IMPERMEABILIZAÇÃO DE SUPERFÍCIE COM ARGAMASSA POLIMÉRICA / MEMBRANA ACRÍLICA, 4 DEMÃOS, REFORÇADA COM VÉU DE POLIÉSTER (MAV). | M2 | 100 | 38.55 | 24.31 | 3855 | 2431 | 6286 | 0 | 38.55 | 24,31
16.4 | SINAPI | 98547 | IMPERMEABILIZAÇÃO DE SUPERFÍCIE COM MANTA ASFÁLTICA, DUAS CAMADAS, INCLUSIVE APLICAÇÃO DE PRIMER ASFÁLTICO, E=3MM E E=4MM. | M2 | 100 | 273.36 | 36.51 | 27336 | 3651 | 30987 | 0 | 273.36 | 36,51
16.5 | SINAPI | 98553 | IMPERMEABILIZAÇÃO DE SUPERFÍCIE COM MEMBRANA À BASE DE POLIURETANO, 2 DEMÃOS. | M2 | 100 | 152.6 | 12.24 | 15260 | 1224 | 16484 | 0 | 152.6 | 12,24
16.6 | SINAPI | 98557 | IMPERMEABILIZAÇÃO DE SUPERFÍCIE COM EMULSÃO ASFÁLTICA, 2 DEMÃOS. | M2 | 100 | 48.05 | 10.56 | 4805 | 1056 | 5861 | 0 | 48.05 | 10,56
16.7 | SINAPI | 98554 | IMPERMEABILIZAÇÃO DE SUPERFÍCIE COM MEMBRANA À BASE DE RESINA ACRÍLICA, 3 DEMÃOS. | M2 | 100 | 31.72 | 14.03 | 3172 | 1403 | 4575 | 0 | 31.72 | 14,03
16.8 | PINI | 10.101.000005.SER | Impermeabilização de alicerce com tinta betuminosa em parede de 1 1/2 tijolo | m | 50 | 16.57 | 5.07 | 828.5 | 253.5 | 1082 | 0 | 16.57 | 5.07
16.9 | PINI | 10.102.000005.SER | Impermeabilização de calha, viga-calha e jardineira com impermeabilizante estrutural e proteção mecânica | m² | 50 | 63.22 | 10.52 | 3161 | 526 | 3687 | 0 | 63.22 | 10.52
16.10 | PINI | 10.104.000115.SER | Impermeabilização de reservatório elevado, composta de revestimento com argamassa rígida e de manta asfáltica | m² | 50 | 113.44 | 76.23 | 5672 | 3811.5 | 9483.5 | 0 | 113.44 | 76.23
16.11 | PINI | 10.104.000035.SER | Impermeabilização com argamassa polimérica impermeabilizante | m² | 50 | 30.39 | 9.55 | 1519.5 | 477.5 | 1997 | 0 | 30.39 | 9.55
17.0 |  |  | SINALIZAÇÃO VISUAL | - | [5 empty] | 0 | 78647.7509
17.1 | BASA | C12-BASA | FORNECIMENTO E INSTALAÇÃO DE PLACA TIPO BANDEIRA DE IDENTIFICAÇÃO HORIZONTAL 1,20X 0,90M, EM CHAPA DE ALUMÍNIO, ESP=3MM, ESTRUTURA INTERNA EM METALON 30X20 NA 18 E PERFIL ENRIJECIDO NA CHAPA 14, COM PINTURA NAS CORES PADRÃO DO BANCO, SÍMBOLO E LETRAS RECORTADAS DIGITALMENTE NA BANDEJA EM ALUMÍNIO, REVESTIDAS INTERNAMENTE COM CHAPA ACRÍLICA TRANSLÚCIDA NAS CORES PADRÃO DO BANCO E ILUMINAÇÃO INTERNA EM LED | UND | 1 | 4057.8888 | 727.9632 | 4057.8888 | 727.9632 | 4785.852 | 0 | 4057.8888 | 727.9632
17.2 | BASA | C11-BASA | FORNECIMENTO E INSTALAÇÃO DE FAIXA DE IDENTIFICAÇÃO HORIZONTAL 5,90 X 0,90x0,37M, EM CHAPA DE ALUMÍNIO, ESP=3MM, ESTRUTURA INTERNA EM METALON 30X20 NA 18 E PERFIL ENRIJECIDO NA CHAPA 14, COM PINTURA NAS CORES PADRÃO DO BANCO, SÍMBOLO E LETRAS RECORTADAS DIGITALMENTE NA BANDEJA EM ALUMÍNIO, REVESTIDAS INTERNAMENTE COM CHAPA ACRÍLICA TRANSLÚCIDA NAS CORES PADRÃO DO BANCO E ILUMINAÇÃO INTERNA EM LED | UND | 1 | 10504.8361 | 974.8138 | 10504.8361 | 974.8138 | 11479.6498 | 0 | 10504.8361 | 974.8138
17.3 | BASA | C173-BASA | REVITALIZAÇÃO DE FAIXA DE IDENTIFICAÇÃO HORIZONTAL (5,90X 0,90M), COM PINTURA PU PROTEÇÃO UV, NAS CORES VERDE E AMARELO, TEXTO E LOGOMARCAS ADESIVADAS | UND | 1 | 643.1011 | 336.36 | 643.1011 | 336.36 | 979.4611 | 0 | 643.1011 | 336.36
17.4 | BASA | C137-BASA | FORNECIMENTO E INSTALAÇÃO DE PLACA DE IDENTIFICAÇÃO EXTERNA TIPO "A" TAMANHO 0,94X1,41M EM CHAPA DE ALUMINIO ACM, E=3mm, COR VERDE PADRÃO BASA, COM ILUMINAÇÃO INTERNA EM LED, FRENTE EM CHAPA ACRÍLICA LEITOSA COR VERDE E AMARELA PADRÃO BASA | UND | 1 | 5409.95 | 112.32 | 5409.95 | 112.32 | 5522.27 | 0 | 5409.95 | 112.32
17.5 | BASA | C243-SINAPI | FORNECIMENTO E INSTALAÇÃO DE FAIXA DE IDENTIFICAÇÃO HORIZONTAL (6,00X 1,45m), EM CHAPA DE ALUMÍNIO, ESP=3mm, COM PINTURA PU PROTEÇÃO UV, NAS CORES VERDE E AMARELO, E FAIXA HORIZONTAL (3,6X0,70m) EM CHAPA DE ACRÍLICIO LEITOSO, E=0,3mm, COR BRANCA, COM LETRAS RECORTADAS DIGITALMENTE EM ACRÍLICO LEITOSO E=3mm, CORES VERDE E AMARELO (VER DETALHES BASA), INCLUINDO ESTRUTURA E FERRAGEM DE FIXAÇÃO | UND | 1 | 6448.58 | 112.32 | 6448.58 | 112.32 | 6560.9 | 0 | 6448.58 | 112.32
17.6 | BASA | C239-BASA | TOTEM EM ACM BRANCO E VERDE RECORTADO DIGITALMENTE, COM ACRÍLICO E ILUMINAÇÃO EM LED NA MEDIDA 450X70CM (ESTRUTURA INTERNA EM METALON 30X20 NA 18 E PERFIL ENRIJECIDO NA CHAPA 14 | UND | 1 | 11333.96 | 71.04 | 11333.96 | 71.04 | 11405 | 0 | 11333.96 | 71.04
17.7 | BASA | C130-BASA | FORNECIMENTO E INSTALAÇÃO DE TOTEM EM ACM 3MM NA MEDIDA 540X90CM,ESTRUTURA INTERNA EM METALON 30X20 NA 18 E PERFIL ENRIJECIDO NA CHAPA 14, COM ESTRUTURA INTERNA EM METALON 30X20 NA 18 E PERFIL ENRIJECIDO NA CHAPA 14, COM PINTURA NAS CORES PADRÃO DO BANCO, SÍMBOLO E LETRAS RECORTADAS DIGITALMENTE NA BANDEJA EM ALUMÍNIO, REVESTIDAS INTERNAMENTE COM CHAPA ACRÍLICA TRANSLÚCIDA NAS CORES PADRÃO DO BANCO E ILUMINAÇÃO INTERNA EM LED, FIXADA EM BASE DE CONCRETO ARMADO. | UND | 1 | 13083.3907 | 337.8649 | 13083.3907 | 337.8649 | 13421.2556 | 0 | 13083.3907 | 337.8649
17.8 | BASA | C275-BASA-SINAPI | REVITALIZAÇÃO DE TOTEM EXTERNO EM CHAPA METÁLICA, CONFORME ESPECIFICAÇÕES COM PINTURA PU PROTEÇÃO UV, NAS CORES VERDE E AMARELO, TEXTO E LOGOMARCAS ADESIVADAS, H=5,4M | UND | 1 | 1737.4252 | 734.8601 | 1737.4252 | 734.8601 | 2472.2853 | 0 | 1737.4252 | 734.8601
17.9 | BASA | C129-BASA | FORNECIMENTO E INSTALAÇÃO DE PLACA DE IDENTIFICAÇÃO FRONTAL DO BANCO DE 2,00 X 2,00 M EM CHAPA DE AÇO GALVANIZADO Nº 24, ACABAMENTO EM PINTURA AUTOMOTIVA | UND | 1 | 2122.1425 | 729.9282 | 2122.1425 | 729.9282 | 2852.0707 | 0 | 2122.1425 | 729.9282
17.10 | BASA | C09-BASA | RELOCALIZAÇÃO E REVITALIZAÇÃO DE PLACAS TIPO BANDEIRAS EXTERNAS COM PINTURA E SUBSTITUIÇÃO DE ELEMENTOS DE INDENTIFICAÇÃO VISUAL PLACAS TIPO BANDEIRAS EXTERNAS | UND | 1 | 961.7096 | 350.2858 | 961.7096 | 350.2858 | 1311.9954 | 0 | 961.7096 | 350.2858
17.11 | BASA | C44-BASA | FORNECIMENTO E INSTALAÇÃO DE DIVISÓRIA P/PRIVACIDADE DOS CASH'S - BIOMBO, EM CHAPA METÁLICA N.º 16, PINTADA NAS CORES VERDE E AMARELO, COM ADESIVOS DA LOGOMARCA DO BANCO | UND | 2 | 697.75 | 34.14 | 1395.5 | 68.28 | 1463.78 | 0 | 697.75 | 34.14
17.12 | BASA | C45-BASA | RECUPERAÇÃO DA ADESIVAGEM E DA PINTURA DE BIOMBO DE P/PRIVACIDADE DOS CASH'S COM ADESIVOS DA LOGOMARCA DO BANCO | UND | 2 | 210.6644 | 68.5222 | 421.3288 | 137.0444 | 558.3732 | 0 | 210.6644 | 68.5222
17.13 | BASA | C241-BASA | REMANEJAMENTO COM REVITALIZAÇÃO DE PINTURA DE ELEMENTOS DE IDENTIFICAÇÃO VISUAL DO SUPORTE METÁLICO INCLUINDO ADESIVAGEM | UND | 1 | 91.22 | 133.625 | 91.22 | 133.625 | 224.845 | 0 | 91.22 | 133.625
17.14 | BASA | C13-BASA | REVITALIZAÇÃO DA PINTURA COM A SUBSTITUIÇÃO DE ELEMENTOS DE INDENTIFICAÇÃO VISUAL DO SUPORTE METÁLICO | UND | 1 | 203.6748 | 58.3024 | 203.6748 | 58.3024 | 261.9772 | 0 | 203.6748 | 58.3024
17.15 | BASA | C109-BASA | FORNECIMENTO E INSTALAÇÃO DE SUPORTE METÁLICO EM CHAPA DE AÇO Nº 18, COM 15X35CM DE BASE E 2,10M ALTURA, DOBRADA, INCLUINDO PINTURA E ADESIVAGEM | UND | 1 | 1529.186 | 122.471 | 1529.186 | 122.471 | 1651.657 | 0 | 1529.186 | 122.471
17.16 | BASA | C119-BASA | TOTEM INTERNO PARA SINALIZAÇÃO DE INFORMAÇÃO (50 X 175 X 15)CM, EM CHAPA DE AÇO Nº 18, DOBRADA, NAS CORES VERDE E AMARELO, ELEMENTOS EM CHAPA DUPLA DE ACRÍLICO 3MM, LOGOMARCAS ADESIVADAS, INCLUINDO ESTRUTURA METÁLICA | UND | 1 | 512.9566 | 391.238 | 512.9566 | 391.238 | 904.1946 | 0 | 512.9566 | 391.238
17.17 | BASA | C48-BASA | RECUPERAÇÃO DE ADESIVAGEM E PINTURA DE TOTEM INTERNO DE SINALIZAÇÃO E INFORMAÇÕES (50 X 175 X 15)CM, NAS CORES VERDE E AMARELO, LOGOMARCAS ADESIVADAS | UND | 2 | 421.2164 | 102.9834 | 842.4328 | 205.9668 | 1048.3996 | 0 | 421.2164 | 102.9834
17.18 | BASA | C118-BASA | FORNECIMENTO E INSTALAÇÃO DE PORTA CARTAZ DE PAREDE (45 X 75 X 5) CM, EM CHAPA DE AÇO Nº 20, DOBRADA, NAS CORES VERDE E AMARELO, ELEMENTOS EM CHAPA DUPLA DE ACRÍLICO 3MM, LOGOMARCAS ADESIVADAS, ESTRUTURA, FIXADO NA PAREDE | UND | 2 | 374.1592 | 81.63 | 748.3183 | 163.26 | 911.5784 | 0 | 374.1592 | 81.63
17.19 | BASA | C46-BASA | FORNECIMENTO E INSTALAÇÃO DE BANQUETA DO BIOMBO, EM CHAPA METÁLICA N.º 16, PINTADA NA COR VERDE, CONFORME DETALHES A SER FORNECIDO PELO BANCO | UND | 2 | 77.9619 | 9.6461 | 155.9237 | 19.2921 | 175.2158 | 0 | 77.9619 | 9.6461
17.20 | BASA | C47-BASA | FORNECIMENTO E INSTALAÇÃO DE PAINEL DE IDENTIFICAÇÃO DOS CASH’S, SENDO PLACA DE FUNDO EM CHAPA DE ALUMÍNIO DOBRADA DE 3MM, NA COR AMARELA, TAMANHO DE 1,20M E PLACA INDICADORA DE FUNÇÃO EM CHAPA DE ALUMINIO TAMANHO DE 80X40 CM NA COR VERDE, COM LOGOMARCA EM PELÍCULA OPACA AUTO-ADESIVA NA VERSÃO NEGATIVA | UND | 2 | 541.8057 | 161.2598 | 1083.6115 | 322.5196 | 1406.1311 | 0 | 541.8057 | 161.2598
17.21 | VAGO | C56-BASA | REVITALIZAÇÃO DE PAINEL DE IDENTIFICAÇÃO DOS CASH’S, NA COR AMARELA, TAMANHO DE 1,20M E PLACA INDICADORA DE FUNÇÃO EM CHAPA DE ALUMINIO TAMANHO DE 80X40 CM NA COR VERDE, COM LOGOMARCA EM PELÍCULA OPACA AUTO-ADESIVA NA VERSÃO NEGATIVA | UND | 3 | 68.3944 | 19.638 | 205.1832 | 58.914 | 264.0972 | 0 | 68.3944 | 19.638
17.22 | BASA | C121-BASA | PLACA DE MESA (20 X 5) CM, " GERENTE" E "GERENTE ADJUNTO" EM ACRÍLICO 5MM | UND | 2 | 64.39 | 0 | 128.78 | 0 | 128.78 | 0 | 64.39 | 0
17.23 | BASA | C113-BASA | SERVIÇO DE FORNECIMENTO E INSTALAÇÃO DE PLACA AÉREA 90X15 CM, KIT DISPLAY SYSTEM MODELO CF1, CF9 OU CF16 (UNIFITTING), INCLUINDO INSTALAÇÃO | UND | 3 | 243.342 | 121.234 | 730.026 | 363.702 | 1093.728 | 0 | 243.342 | 121.234
17.24 | BASA | C67-BASA | FORNECIMENTO E INSTALAÇÃO DE PLACA DE PORTA (30 X 8)CM, EM ACRÍLICO 5MM, INCLUSIVE FITA ADESIVA DUPLA FACE | UND | 3 | 65.254 | 2.932 | 195.762 | 8.796 | 204.558 | 0 | 65.254 | 2.932
17.25 | BASA | C122-BASA | FORNECIMENTO E INSTALAÇÃO DE PLACA DE PORTA (20 X 22)CM, "BANHEIRO MASC/FEM/COPA", EM ACRÍLICO 5MM, INCLUSIVE FITA ADESIVA DUPLA FACE | UND | 2 | 65.254 | 2.932 | 130.508 | 5.864 | 136.372 | 0 | 65.254 | 2.932
17.26 | BASA | C08-BASA | LOGOMARCA ADESIVADA(PICTOGRAMA DA LOGOMARCA "A" L=167CM, H=112CM, PADRÃO DO BANCO, APLICAÇÃO EM PAINÉIS DE VIDRO TEMPERADO | UND | 1 | 316.3908 | 2.932 | 316.3908 | 2.932 | 319.3228 | 0 | 316.3908 | 2.932
17.27 | BASA | C128-BASA | FORNECIMENTO E INSTALAÇÃO DE LOGOMARCA ADESIVADA(PICTOGRAMA DA LOGOMARCA "A" L=38CM, H=25CM, PADRÃO DO BANCO, APLICAÇÃO EM PAINÉIS DE VIDRO TEMPERADO | UND | 15 | 19.4244 | 2.932 | 291.366 | 43.98 | 335.346 | 0 | 19.4244 | 2.932
17.28 | BASA | C246- BASA | PELÍCULA MICRO PERFURADA COM ARTE DO BANCO | M2 | 20 | 169.12 | 14.66 | 3382.4 | 293.2 | 3675.6 | 0 | 169.12 | 14.66
17.29 | BASA | C309-BASA | PELÍCULA ADESIVADA JATEADA TRANSLUCIDA CRISTAL TIPO "A", TAMANHO 2,90X1,90M COM DET BASA | UND | 1 | 363.66 | 0 | 363.66 | 0 | 363.66 | 0 | 363.66 | 0
17.30 | BASA | C127-BASA | FORNECIMENTO E INSTALAÇÃO DE ADESIVO DE REDE INTERLIGA BANCO 24 HORAS 11X4,2CM | UND | 1 | 14.484 | 2.932 | 14.484 | 2.932 | 17.416 | 0 | 14.484 | 2.932
17.31 | BASA | C22-BASA | FORNECIMENTO E INSTALAÇÃO DE FAIXA HORIZONTAL ADESIVADA NA ESPESSURA DE 5CM NOS VIDROS | M | 50 | 2.5307 | 2.932 | 126.5333 | 146.6 | 273.1333 | 0 | 2.5307 | 2.932
17.32 | BASA | C313-BASA | FORNECIMENTO E INSTALAÇÃO DE FAIXA HORIZONTAL ADESIVADA NA ESPESSURA DE 12CM NOS VIDROS DO AUTOATENDIMENTO | M | 100 | 9.9 | 0 | 990 | 0 | 990 | 0 | 9.9 | 0
17.33 | BASA | C120-BASA | FORNECIMENTO E INSTALAÇÃO DE PLACA DE NUMERAÇÃO DOS CAIXAS (15 X 16,4) CM, EM ACRÍLICO 5MM, INCLUSIVE FITA ADESIVA DUPLA FACE | UND | 2 | 65.254 | 2.932 | 130.508 | 5.864 | 136.372 | 0 | 65.254 | 2.932
17.34 | BASA | C123-BASA | FORNECIMENTO E INSTALAÇÃO DE ADESIVO DE AVISO (40X20CM) SOBRE SEGURANÇA SOBRE COFRE E CFTV | UND | 2 | 24.0645 | 2.932 | 48.129 | 5.864 | 53.993 | 0 | 24.0645 | 2.932
17.35 | BASA | C124-BASA | FORNECIMENTO E INSTALAÇÃO DE PLACA DE PAREDE – COFRE E CFTV (VERDE) 30X20 CM, EM ACRÍLICO 5MM, INCLUSIVE FITA ADESIVA DUPLA FACE | UND | 2 | 65.254 | 2.932 | 130.508 | 5.864 | 136.372 | 0 | 65.254 | 2.932
17.36 | BASA | C125-BASA | FORNECIMENTO E INSTALAÇÃO DE PLACA DE PAREDE (15 X 15)CM, DE PROIBIDO FUMAR, EM ACRÍLICO 5MM, INCLUSIVE FITA ADESIVA DUPLA FACE | UND | 2 | 65.254 | 2.932 | 130.508 | 5.864 | 136.372 | 0 | 65.254 | 2.932
17.37 | BASA | C126-BASA | FORNECIMENTO E INSTALAÇÃO DE TEXTO ENTRADA/SAÍDA DE 11X5CM CONFECCIONADA EM FITA ADESIVADA SIMPLES-FACE | UND | 2 | 14.484 | 2.932 | 28.968 | 5.864 | 34.832 | 0 | 14.484 | 2.932
17.38 | BASA | C112-BASA | FORNECIMENTO E INSTALAÇÃO DE PLACA AÉREA TIPO 1K (50X70) CM, EM CHAPA DE FERRO GALVANIZADA, PARA INDICAÇÃO DE ESTACIONAMENTO, COM POSTE METÁLICODE 3" DE DIAMETRO, COM 1,60M DE ALTURA TOTAL | UND | 1 | 617.6095 | 13.7597 | 617.6095 | 13.7597 | 631.3691 | 0 | 617.6095 | 13.7597
17.39 | BASA | C132-BASA | BASE EM CONCRETO ARMADO PARA TOTEM EXTERNO DE 90X50X40CM | UND | 1 | 185.7707 | 133.7649 | 185.7707 | 133.7649 | 319.5356 | 0 | 185.7707 | 133.7649
18.0 |  |  | ACESSIBILIDADE | - | [5 empty] | 0 | 24127.031
18.1 | BASA | C325-BASA | REMOÇÃO DE BARRAS DE APOIO OU PUXADOR DE PORTA DE BANHEIRO PCD | UND | 2 | 0.864 | 2.932 | 1.728 | 5.864 | 7.592 | 0 | 0.864 | 2.932
18.2 | SINAPI | 101094 | PISO PODOTÁTIL DE ALERTA OU DIRECIONAL, DE BORRACHA, ASSENTADO SOBRE ARGAMASSA. | M | 20 | 152.63 | 12.3 | 3052.6 | 246 | 3298.6 | 0 | 152.63 | 12,30
18.3 | SINAPI | 104658 | PISO PODOTÁTIL DE ALERTA OU DIRECIONAL, DE CONCRETO, ASSENTADO SOBRE ARGAMASSA. | M2 | 20 | 133.46 | 32.07 | 2669.2 | 641.4 | 3310.6 | 0 | 133.46 | 32,07
18.4 | PINI | 30.138.000055.SER | Piso podotátil direcional ou alerta ladrilho hidráulico 25 x 25 cm, # 2 cm, assentado com argamassa | m² | 20 | 127.07 | 20.92 | 2541.4 | 418.4 | 2959.8 | 0 | 127.07 | 20.92
18.5 | BASA | C114-BASA | FORNECIMENTO E INSTALAÇÃO DE SINALIZAÇÃO TÁTIL, C/ INSCRIÇÕES EM BRAILLE E RELEVO SOBRE CHAPA METÁLICA, TIPO 2g (18X30) CM, EM SUPORTE DE ACESSO DO AUTO-ATENDIMENTO | UND | 1 | 202.064 | 2.932 | 202.064 | 2.932 | 204.996 | 0 | 202.064 | 2.932
18.6 | BASA | C20-BASA | FORNECIMENTO E INSTALAÇÃO DE PELÍCULA ADESIVA OPACA, DIM. 12X12CM, CONTENDO SÍMBOLO INTERNACIONAL DE ACESSO,TIPO 1a | UND | 5 | 14.1363 | 0.733 | 70.6815 | 3.665 | 74.3465 | 0 | 14.1363 | 0.733
18.7 | BASA | C70-BASA | FORNECIMENTO E INSTALAÇÃO DE PLACA DE PAREDE TÁTIL (TIPO 2b E 2c) PARA SANITÁRIO PÚBLICO MAS/FEM (20X10CM) EM ACRÍLICO 5MM, INCLUSIVE FITA DESIVADA DUPLA FACE | UND | 2 | 224.864 | 2.932 | 449.728 | 5.864 | 455.592 | 0 | 224.864 | 2.932
18.8 | BASA | C25-BASA-ORSE-07317 | FORNECIMENTO E INSTALAÇÃO DE PLACA TÁTIL BRAILE/RELEVO AÇO INOX 60X15CM - PERSONALIZADO USO CORRIMÃO., TIPO 2j | UND | 2 | 29.6 | 0 | 59.2 | 0 | 59.2 | 0 | 29.6 | 0
18.9 | BASA | C26-BASA-07318 | FORNECIMENTO E INSTALAÇÃO DE ANEL DE TEXTURA PARA CORRIMÃO EM BORRACHA FLEXÍVEL PRETO, TIPO 2k | UND | 2 | 47.028 | 4.172 | 94.056 | 8.344 | 102.4 | 0 | 47.028 | 4.172
18.10 | SINAPI | 100868 | BARRA DE APOIO RETA, EM ACO INOX POLIDO, COMPRIMENTO 80 CM, FIXADA NA PAREDE - FORNECIMENTO E INSTALAÇÃO. | UN | 2 | 389.18 | 24.08 | 778.36 | 48.16 | 826.52 | 0 | 389.18 | 24,08
18.11 | SINAPI | 100866 | BARRA DE APOIO RETA, EM ACO INOX POLIDO, COMPRIMENTO 60CM, FIXADA NA PAREDE - FORNECIMENTO E INSTALAÇÃO. | UN | 2 | 348.38 | 24.08 | 696.76 | 48.16 | 744.92 | 0 | 348.38 | 24,08
18.12 | BASA | C33-BASA-ORSE-11961 | FORNECIMENTO E INSTALAÇÃO DE ALARME AUDIOVISUAL SEM FIO BIVOLT 110/220V PARA SANITÁRIO ACESSÍVEL DEF. AUDITIVOS E VISUAIS, PLACA TÁTIL EM ALTO RELEVO E BRAILLE ESCRITO: "EMERGÊNCIA: ACIONE O BOTÃO" ) CONFORME NORMA NBR9050. KIT COMPLETO | UND | 1 | 552.0062 | 6.8799 | 552.0062 | 6.8799 | 558.8861 | 0 | 552.0062 | 6.8799
18.13 | BASA | C237-BASA | TAPETE VINLICO PARA SINALIZAR ESPAÇO RESERVADO Á CADEIRANTES PCD (1,20X0,80M) | UND | 1 | 790 | 0 | 790 | 0 | 790 | 0 | 790 | 0
18.14 | BASA | C37-ORSE-13417 | BATEDOR PARA PORTA EM CHAPA DE ALUMÍNIO TIPO XADREZ LAVRADA ESP. 3mm C/ FIXAÇÃO SOBRE MADEIRA LISA OU REVESTIMENTO MELAMÍNICO COM FITA DUPLA FACE | UND | 1 | 123.3292 | 10.818 | 123.3292 | 10.818 | 134.1472 | 0 | 123.3292 | 10.818
18.15 | BASA | C15-BASA | SUPORTE TIPO PEDESTAL PARA MAPA TÁTIL, EM AÇO ESCOVADO E PLANO DE MAPA TÁTIL EM BRAILLE, PADRÃO BASA | UND | 1 | 2342.68 | 0 | 2342.68 | 0 | 2342.68 | 0 | 2342.68 | 0
18.16 | BASA | C245- BASA | MAPA TÁTIL EM ACRÍLICO 40X40CM | UND | 1 | 1479.714 | 2.932 | 1479.714 | 2.932 | 1482.646 | 0 | 1479.714 | 2.932
18.17 | BASA | C16-BASA | COLETE EM NYLON 600 PARA CADEIRAS COM INDICATIVOS DE ATENDIMENTO PRIORITÁRIOS | UND | 4 | 109.9 | 0 | 439.6 | 0 | 439.6 | 0 | 109.9 | 0
18.18 | BASA | C135-BASA | PLACAS AÉREAS EM ACRÍLICO CRISTAL E=5MM, COM TINTA ACRÍLICA NITROCELULOSE PRÉ-MISTURADA, TEXTO "ATENDIMENTO PRIORITÁRIO,TIPO 1I (120X12) CM, SUSPENSA PARA INDICAÇÃO DE FILA ÚNICA PARA CAIXA PRIORITÁRIO | UND | 1 | 243.75 | 121.46 | 243.75 | 121.46 | 365.21 | 0 | 243.75 | 121.46
18.19 | BASA | C115-BASA | PLACA DE MESA EM ACRÍLICO CRISTAL E=5MM, TIPO 1b (15X15X5) CM, EM ESTAÇÕES ADAPTADAS DE ATENDIMENTOCOM TINTA ACRÍLICA NITROCELULOSE PRÉ-MISTURADA, CONTENDO SÍMBOLO INTERNACIONAL DE ACESSO. | UND | 1 | 64.39 | 0 | 64.39 | 0 | 64.39 | 0 | 64.39 | 0
18.20 | BASA | C116-BASA | FORNECIMENTO E INSTALAÇÃO DE PLACA DE PAREDE TÁTIL BOTÃO DE ALARME/SAÍDA DE EMERGÊNCIA (20X10CM), TIPO 3a ou 3b, EM ACRÍLICO 5MM, INCLUSIVE FITA DESIVADA DUPLA FACE | UND | 1 | 74.864 | 2.932 | 74.864 | 2.932 | 77.796 | 0 | 74.864 | 2.932
18.21 | SINAPI | 95472 | VASO SANITARIO SIFONADO CONVENCIONAL PARA PCD SEM FURO FRONTAL COM LOUÇA BRANCA SEM ASSENTO, INCLUSO CONJUNTO DE LIGAÇÃO PARA BACIA SANITÁRIA AJUSTÁVEL - FORNECIMENTO E INSTALAÇÃO. AF_01/2020 | UN | 2 | 648.73 | 32.12 | 1297.46 | 64.24 | 1361.7 | 0 | 648.73 | 32,12
18.22 | BASA | C31-BASA-SINAPI-100849 | FORNECIMENTO E INSTALAÇÃO DE ASSENTO SANITÁRIO EM POLIPROPILENO | UND | 2 | 339.6351 | 3.9029 | 679.2702 | 7.8058 | 687.076 | 0 | 339.6351 | 3.9029
18.23 | BASA | C180-BASA | Porta em chapa de compensado naval, revestida em todas as faces com laminado melamínico tipo Fórmica Texturizada (90x210) cm, movimento de charneira, com chapa de proteção em aço inox na parte inferior, interna, com batente, guarnição e ferragem | UND | 1 | 689.1352 | 23.898 | 689.1352 | 23.898 | 713.0332 | 0 | 689.1352 | 23.898
18.24 | BASA | C342-BASA-ORSE-08759 | CORRIMÃO EM AÇO INOX Ø=1 1/2", DUPLO, H=90CM | M | 10 | 271.01 | 35.52 | 2710.1 | 355.2 | 3065.3 | 0 | 271.01 | 35.52
19.0 |  |  | PINTURA | - | [5 empty] | 0 | 142849.6985
19.1 | PINI | 02.102.000035.SER | Remoção de pintura a látex | m² | 540 | 0 | 15.22 | 0 | 8218.8 | 8218.8 | 0 | 0 | 15.22
19.2 | PINI | 02.102.000037.SER | Remoção de pintura a óleo ou esmalte | m² | 20 | 27.01 | 20.93 | 540.2 | 418.6 | 958.8 | 0 | 27.01 | 20.93
19.3 | SINAPI | 100717 | LIXAMENTO MANUAL EM SUPERFÍCIES METÁLICAS EM OBRA. | M2 | 200 | 2.56 | 6.21 | 512 | 1242 | 1754 | 0 | 2.56 | 6,21
19.4 | SINAPI | 88412 | APLICAÇÃO MANUAL DE FUNDO SELADOR ACRÍLICO EM PANOS CEGOS DE FACHADA | M2 | 1500 | 1.76 | 0.73 | 2640 | 1095 | 3735 | 0 | 1.76 | 0,73
19.5 | SINAPI | 88484 | FUNDO SELADOR ACRÍLICO, APLICAÇÃO MANUAL EM TETO, UMA DEMÃO. | M2 | 1500 | 1.57 | 2.4 | 2355 | 3600 | 5955 | 0 | 1.57 | 2,40
19.6 | SINAPI | 88485 | FUNDO SELADOR ACRÍLICO, APLICAÇÃO MANUAL EM PAREDE, UMA DEMÃO. AF_04/2023 | M2 | 1500 | 1.39 | 1.72 | 2085 | 2580 | 4665 | 0 | 1.39 | 1,72
19.7 | SINAPI | 88495 | EMASSAMENTO COM MASSA LÁTEX, APLICAÇÃO EM PAREDE, UMA DEMÃO, LIXAMENTO MANUAL. | M2 | 1500 | 3.73 | 6.31 | 5595 | 9465 | 15060 | 0 | 3.73 | 6,31
19.8 | SINAPI | 88497 | EMASSAMENTO COM MASSA LÁTEX, APLICAÇÃO EM PAREDE, DUAS DEMÃOS, LIXAMENTO MANUAL. | M2 | 1500 | 6.2 | 9.26 | 9300 | 13890 | 23190 | 0 | 6.2 | 9,26
19.9 | SINAPI | 88494 | EMASSAMENTO COM MASSA LÁTEX, APLICAÇÃO EM TETO, UMA DEMÃO, LIXAMENTO MANUAL. | M2 | 375 | 5.66 | 12.97 | 2122.5 | 4863.75 | 6986.25 | 0 | 5.66 | 12,97
19.10 | SINAPI | 88496 | EMASSAMENTO COM MASSA LÁTEX, APLICAÇÃO EM TETO, DUAS DEMÃOS, LIXAMENTO MANUAL. | M2 | 375 | 9.06 | 19.01 | 3397.5 | 7128.75 | 10526.25 | 0 | 9.06 | 19,01
19.11 | SINAPI | 96132 | APLICAÇÃO MANUAL DE MASSA ACRÍLICA, DUAS DEMÃOS. | M2 | 1500 | 8.27 | 6.91 | 12405 | 10365 | 22770 | 0 | 8.27 | 6,91
19.12 | SINAPI | 88489 | PINTURA LÁTEX ACRÍLICA PREMIUM, APLICAÇÃO MANUAL EM PAREDES, DUAS DEMÃOS. | M2 | 1500 | 8.97 | 4.16 | 13455 | 6240 | 19695 | 0 | 8.97 | 4,16
19.13 | SINAPI | 102491 | PINTURA DE PISO COM TINTA ACRÍLICA, APLICAÇÃO MANUAL, 2 DEMÃOS, INCLUSO FUNDO PREPARADOR. | M2 | 150 | 12.82 | 7.38 | 1923 | 1107 | 3030 | 0 | 12.82 | 7,38
19.14 | SINAPI | 102513 | PINTURA DE SÍMBOLOS E TEXTOS COM TINTA ACRÍLICA, DEMARCAÇÃO COM FITA ADESIVA E APLICAÇÃO COM ROLO. | M2 | 40 | 19.23 | 25.76 | 769.2 | 1030.4 | 1799.6 | 0 | 19.23 | 25,76
19.15 | SINAPI | 102501 | PINTURA DE FAIXA DE PEDESTRE OU ZEBRADA COM TINTA ACRÍLICA, E = 30 CM, APLICAÇÃO MANUAL. | M2 | 15 | 13.19 | 11.59 | 197.85 | 173.85 | 371.7 | 0 | 13.19 | 11,59
19.16 | SINAPI | 100726 | PINTURA COM TINTA ALQUÍDICA DE FUNDO E ACABAMENTO (ESMALTE SINTÉTICO GRAFITE) APLICADA SOBRE SUPERFÍCIES METÁLICAS (POR DEMÃO) | M2 | 200 | 10.08 | 14.06 | 2016 | 2812 | 4828 | 0 | 10.08 | 14,06
19.17 | SINAPI | 100749 | PINTURA COM TINTA ALQUÍDICA DE ACABAMENTO (ESMALTE SINTÉTICO FOSCO) PULVERIZADA SOBRE SUPERFÍCIES METÁLICAS (POR DEMÃO). | M2 | 200 | 10.48 | 10.92 | 2096 | 2184 | 4280 | 0 | 10.48 | 10,92
19.18 | SINAPI | 88429 | APLICAÇÃO MANUAL DE PINTURA COM TINTA TEXTURIZADA ACRÍLICA EM DUAS CORES. | M2 | 50 | 25.39 | 12.46 | 1269.5 | 623 | 1892.5 | 0 | 25.39 | 12,46
19.19 | BASA | C366-BASA | APLICAÇÃO MANUAL DE PINTURA COM TINTA TEXTURIZADA ACRÍLICA EM SUPERFÍCIES, COR CIMENTO QUEIMADO FOSCO DIA DE CHUVA | M2 | 50 | 49.6317 | 13.0443 | 2481.584 | 652.2145 | 3133.7985 | 0 | 49.6317 | 13.0443
20.0 |  |  | SISTEMA ELÉTRICO E AFINS | - | [5 empty] | 0 | 281586.2672
20.1 |  |  | SUBESTAÇÃO DE ENERGIA E ENTRADA DE ENERGIA | - | [5 empty] | 0
20.1.1 | SINAPI | 102104 | TRANSFORMADOR DE DISTRIBUIÇÃO, 75 KVA, TRIFÁSICO, 60 HZ, CLASSE 15 KV, IMERSO EM ÓLEO MINERAL, INSTALAÇÃO EM POSTE (NÃO INCLUSO SUPORTE) - FORNECIMENTO E INSTALAÇÃO. | UN | 1 | 14637.22 | 373.1 | 14637.22 | 373.1 | 15010.32 | 0 | 14637.22 | 373,10
20.1.2 | SINAPI | 102105 | TRANSFORMADOR DE DISTRIBUIÇÃO, 112,5 KVA, TRIFÁSICO, 60 HZ, CLASSE 15 KV, IMERSO EM ÓLEO MINERAL, INSTALAÇÃO EM POSTE (NÃO INCLUSO SUPORTE) - FORNECIMENTO E INSTALAÇÃO. | UN | 1 | 18066.12 | 383.59 | 18066.12 | 383.59 | 18449.71 | 0 | 18066.12 | 383,59
20.1.3 | SINAPI | 93011 | ELETRODUTO RÍGIDO ROSCÁVEL, PVC, DN 85 MM (3"), PARA REDE ENTERRADA DE DISTRIBUIÇÃO DE ENERGIA ELÉTRICA - FORNECIMENTO E INSTALAÇÃO. | M | 35 | 46.76 | 6.89 | 1636.6 | 241.15 | 1877.75 | 0 | 46.76 | 6,89
20.1.4 | BASA | C141-SEDOP-PA-170415 | MURETA DE MEDIÇÃO EM ALVENARIA COM LAJE EM CONCRETO DIMENSÕES (C=2,20/L=0,5/H=2,0m) | UND | 2 | 1688.383 | 688.3701 | 3376.766 | 1376.7403 | 4753.5063 | 0 | 1688.383 | 688.3701
20.1.5 | SINAPI | 101878 | QUADRO DE DISTRIBUIÇÃO DE ENERGIA EM CHAPA DE AÇO GALVANIZADO, DE SOBREPOR, COM BARRAMENTO TRIFÁSICO, PARA 18 DISJUNTORES DIN 100A - FORNECIMENTO E INSTALAÇÃO. | UN | 2 | 543.31 | 61.63 | 1086.62 | 123.26 | 1209.88 | 0 | 543.31 | 61,63
20.1.6 | BASA | C143-BASA | CAIXA DE MEDIÇÃO POLIFÁSICA PADRÃO CONCESSIONÁRIA LOCAL | UND | 2 | 327.005 | 50.5875 | 654.01 | 101.175 | 755.185 | 0 | 327.005 | 50.5875
20.1.7 | BASA | C144-BASA | CAIXA PARA TC PADRÃO CONCESSIONÁRIA LOCAL | UND | 2 | 960.075 | 50.5875 | 1920.15 | 101.175 | 2021.325 | 0 | 960.075 | 50.5875
20.1.8 | PINI | 30.127.000074.SER | Cabo em alumínio multiplexado, isolado com XLPE, 25 mm² para distribuiçãode energia em BT até 0,6/1kV | m | 100 | 7.05 | 3.38 | 705 | 338 | 1043 | 0 | 7.05 | 3.38
20.1.9 | SINAPI | 92992 | CABO DE COBRE FLEXÍVEL ISOLADO, 95 MM², ANTI-CHAMA 0,6/1,0 KV, PARA REDE ENTERRADA DE DISTRIBUIÇÃO DE ENERGIA ELÉTRICA - FORNECIMENTO E INSTALAÇÃO. | M | 35 | 115.82 | 4.95 | 4053.7 | 173.25 | 4226.95 | 0 | 115.82 | 4,95
20.1.10 | BASA | C311-BASA-ORSE-9912 | CABO DE COBRE ISOLADO PVC RÍGIDO UNIPOLAR SEÇÃO 15MM², 15KV | M | 100 | 29.0716 | 10.1175 | 2907.16 | 1011.75 | 3918.91 | 0 | 29.0716 | 10.1175
20.1.11 | BASA | C343-BASA-SEDOP-E00113 | FORNECIMENTO E INSTALAÇÃO DE CHAVE FUSÍVEL DE 100A, CLASSE 15KV C/ SUPORTE "L" | UND | 3 | 331.595 | 10.1175 | 994.785 | 30.3525 | 1025.1375 | 0 | 331.595 | 10.1175
20.1.12 | BASA | C140-BASA | FORNECIMENTO E INSTALAÇÃO DE PÁRA-RAIOS POLIMÉRICO DE DISTRIBUIÇÃO 12 KV VAL 15 KV | UND | 3 | 212.312 | 28.329 | 636.936 | 84.987 | 721.923 | 0 | 212.312 | 28.329
20.1.13 | BASA | C344-BASA-SEDOP-E00183 | FORNECIMENTO E INSTALAÇÃO DE MÃO FRANCESA PLANA GALVANIZADA 726MM | UND | 4 | 19.992 | 8.094 | 79.968 | 32.376 | 112.344 | 0 | 19.992 | 8.094
20.1.14 | SINAPI | 101546 | ISOLADOR, TIPO PINO, PARA TENSÃO 15 KV - FORNECIMENTO E INSTALAÇÃO. | UN | 6 | 29.86 | 1.55 | 179.16 | 9.3 | 188.46 | 0 | 29.86 | 1,55
20.1.15 | BASA | C345-BASA-SINAP-444 | PINO ROSCA EXTERNA, EM ACO GALVANIZADO, PARA ISOLADOR DE 15KV, DIAMETRO 25 MM, COMPRIMENTO *290* MM | UND | 6 | 25.772 | 8.094 | 154.632 | 48.564 | 203.196 | 0 | 25.772 | 8.094
20.1.16 | BASA | C346-BASA-SEDOP-E00189 | CONECTOR A COMPRESSÃO BIMETALICO (P/PARA RAIOS/CHAVE FUZIVEL) | UND | 6 | 85.332 | 8.094 | 511.992 | 48.564 | 560.556 | 0 | 85.332 | 8.094
20.1.17 | SINAPI | 102109 | SUPORTE PARA TRANSFORMADOR EM POSTE DE CONCRETO CIRCULAR - FORNECIMENTO E INSTALAÇÃO. | UN | 2 | 36.33 | 17.95 | 72.66 | 35.9 | 108.56 | 0 | 36.33 | 17,95
20.1.18 | BASA | C310-BASA-SEDOP- 171496 | Cruzeta em concreto (90x115x2400mm) | UND | 2 | 95.32 | 63.93 | 190.64 | 127.86 | 318.5 | 0 | 95.32 | 63.93
20.1.19 | SINAPI | 5928 | GUINDAUTO HIDRÁULICO, CAPACIDADE MÁXIMA DE CARGA 6200 KG, MOMENTO MÁXIMO DE CARGA 11,7 TM, ALCANCE MÁXIMO HORIZONTAL 9,70 M, INCLUSIVE CAMINHÃO TOCO PBT 16.000 KG | CHP | 5 | 263.74 | 23.26 | 1318.7 | 116.3 | 1435 | 0 | 263.74 | 23,26
20.2 |  |  | QGBT | - | [5 empty] | 0
20.2.1 | BASA | C308-BASA-ORSE-07224 | REMOÇÃO DE QUADRO ELÉTRICO DE EMBUTIR OU SOBREPOR | UND | 2 | 8.76 | 35.52 | 17.52 | 71.04 | 88.56 | 0 | 8.76 | 35.52
20.2.2 | SINAPI | 101946 | QUADRO DE MEDIÇÃO GERAL DE ENERGIA PARA 1 MEDIDOR DE SOBREPOR - FORNECIMENTO E INSTALAÇÃO. | UN | 1 | 98.55 | 61.65 | 98.55 | 61.65 | 160.2 | 0 | 98.55 | 61,65
20.2.3 | SINAPI | 101898 | DISJUNTOR TERMOMAGNÉTICO TRIPOLAR , CORRENTE NOMINAL DE 400A - FORNECIMENTO E INSTALAÇÃO. | UN | 2 | 1282.71 | 53.54 | 2565.42 | 107.08 | 2672.5 | 0 | 1282.71 | 53,54
20.2.4 | SINAPI | 101896 | DISJUNTOR TERMOMAGNÉTICO TRIPOLAR , CORRENTE NOMINAL DE 200A - FORNECIMENTO E INSTALAÇÃO. | UN | 2 | 574.51 | 53.54 | 1149.02 | 107.08 | 1256.1 | 0 | 574.51 | 53,54
20.2.5 | PINI | 16.109.000104.SER | Disjuntor tripolar compacto > 100 A até 160 A com acionamento na porta do quadro de distribuição | un | 2 | 714.2 | 61.39 | 1428.4 | 122.78 | 1551.18 | 0 | 714.2 | 61.39
20.2.6 | SINAPI | 101895 | DISJUNTOR TERMOMAGNÉTICO TRIPOLAR , CORRENTE NOMINAL DE 125A - FORNECIMENTO E INSTALAÇÃO. | UN | 2 | 365.83 | 53.54 | 731.66 | 107.08 | 838.74 | 0 | 365.83 | 53,54
20.2.7 | SINAPI | 101894 | DISJUNTOR TRIPOLAR TIPO NEMA, CORRENTE NOMINAL DE 60 ATÉ 100A - FORNECIMENTO E INSTALAÇÃO. | UN | 2 | 123.44 | 31.68 | 246.88 | 63.36 | 310.24 | 0 | 123.44 | 31,68
20.2.8 | SINAPI | 93655 | DISJUNTOR MONOPOLAR TIPO DIN, CORRENTE NOMINAL DE 20A - FORNECIMENTO E INSTALAÇÃO. | UN | 2 | 10.75 | 2.68 | 21.5 | 5.36 | 26.86 | 0 | 10.75 | 2,68
20.2.9 | SINAPI | 93654 | DISJUNTOR MONOPOLAR TIPO DIN, CORRENTE NOMINAL DE 16A - FORNECIMENTO E INSTALAÇÃO. | UN | 2 | 10.28 | 1.91 | 20.56 | 3.82 | 24.38 | 0 | 10.28 | 1,91
20.3 |  |  | ALIMENTADORES DE ENERGIA | - | [5 empty] | 0
20.3.1 | SINAPI | 93009 | ELETRODUTO RÍGIDO ROSCÁVEL, PVC, DN 60 MM (2"), PARA REDE ENTERRADA DE DISTRIBUIÇÃO DE ENERGIA ELÉTRICA - FORNECIMENTO E INSTALAÇÃO. | M | 5 | 25.84 | 5.22 | 129.2 | 26.1 | 155.3 | 0 | 25.84 | 5,22
20.3.2 | SINAPI | 93011 | ELETRODUTO RÍGIDO ROSCÁVEL, PVC, DN 85 MM (3"), PARA REDE ENTERRADA DE DISTRIBUIÇÃO DE ENERGIA ELÉTRICA - FORNECIMENTO E INSTALAÇÃO. | M | 10 | 46.76 | 6.89 | 467.6 | 68.9 | 536.5 | 0 | 46.76 | 6,89
20.3.3 | BASA | C156-BASA | CONDUÍTE FLEXIVEL METÁLICO, TIPO "SEAL TUBES" DE 2" PARA ALIMENTAÇÃO USCA/GMG | M | 10 | 37.276 | 4.047 | 372.76 | 40.47 | 413.23 | 0 | 37.276 | 4.047
20.3.4 | BASA | C157-BASA | ELETROCALHA 200X50X3000MM PERFURADA C/ 01 VIA, COM TAMPA, INCLUINDO ACESSÓRIOS E CONEX., SUPORTES DE FIXAÇÃO, ETC | M | 20 | 51.75 | 20.235 | 1035 | 404.7 | 1439.7 | 0 | 51.75 | 20.235
20.3.5 | BASA | C158-BASA | ELETROCALHA 100X50X3000MM PERFURADA C/ 01 VIA, COM TAMPA, INCLUINDO ACESSÓRIOS E CONEX., SUPORTES DE FIXAÇÃO, ETC | M | 20 | 31.7133 | 20.235 | 634.2667 | 404.7 | 1038.9667 | 0 | 31.7133 | 20.235
20.3.6 | BASA | C160-BASA-ORSE-9051 | CAIXA DE EQUALIZAÇÃO P/ATERRAMENTO 20X20X10CM DE SOBREPOR P/11 TERMINAIS DE PRESSÃO C/BARRAMENTO (PÁRA-RAIO) | UND | 2 | 353.378 | 12.141 | 706.756 | 24.282 | 731.038 | 0 | 353.378 | 12.141
20.3.7 | BASA | C161-BASA-ORSE-7996 | DISJUNTOR BIPOLAR DR 25 A - DISPOSITIVO RESIDUAL DIFERENCIAL, TIPO AC, 30MA, REF.5SM1 312-OMB, SIEMENS OU SIMILAR | UND | 5 | 283.816 | 24.282 | 1419.08 | 121.41 | 1540.49 | 0 | 283.816 | 24.282
20.4 |  |  | ILUMINAÇÃO E TOMADAS DE USO COMUM/ILUMINAÇÃO DE EMERGÊNCIA | - | [5 empty] | 0
20.4.1 | SINAPI | 97660 | REMOÇÃO DE INTERRUPTORES/TOMADAS ELÉTRICAS, DE FORMA MANUAL, SEM REAPROVEITAMENTO. | UN | 50 | 0.08 | 0.53 | 4 | 26.5 | 30.5 | 0 | 0.08 | 0,53
20.4.2 | SINAPI | 97661 | REMOÇÃO DE CABOS ELÉTRICOS, COM SEÇÃO DE 10 MM², FORMA MANUAL, SEM REAPROVEITAMENTO. | M | 1000 | 0.1 | 0.55 | 100 | 550 | 650 | 0 | 0.1 | 0,55
20.4.3 | SINAPI | 97665 | REMOÇÃO DE LUMINÁRIAS, DE FORMA MANUAL, SEM REAPROVEITAMENTO. | UN | 60 | 0.3 | 1.37 | 18 | 82.2 | 100.2 | 0 | 0.3 | 1,37
20.4.4 | BASA | C328-BASA | REMOÇÃO DE ELETRODUTOS/ELETROCALHAS | M | 100 | 0.1772 | 0.8094 | 17.72 | 80.94 | 98.66 | 0 | 0.1772 | 0.8094
20.4.5 | SINAPI | 90447 | RASGO LINEAR MANUAL EM ALVENARIA, PARA ELETRODUTOS, DIÂMETROS MENORES OU IGUAIS A 40 MM. | M | 50 | 1.28 | 6.67 | 64 | 333.5 | 397.5 | 0 | 1.28 | 6,67
20.4.6 | BASA | C274-BASA-SINAPI | PONTO ELÉTRICO PARA CX DA TECBAN COM O2 ELETRODUTOS GALVANIZADOS DE 3/4' E CURVA NA ALTURA DE 2,15 M DO PISO | UND | 3 | 45.85 | 20.01 | 137.55 | 60.03 | 197.58 | 0 | 45.85 | 20.01
20.4.7 | PINI | 16.125.000070.SER | PONTO DE TOMADA COMPLETO, COM ELETRODUTO PVC RÍGIDO, CURVA,LUVA, FIO RÍGIDO, CAIXA 4X2", TOMADA DE EMBUTIR 2P+T-10A, 250V | un | 20 | 249.87 | 120.59 | 4997.4 | 2411.8 | 7409.2 | 0 | 249.87 | 120.59
20.4.8 | SINAPI | 92005 | TOMADA MÉDIA DE EMBUTIR (2 MÓDULOS), 2P+T 20 A, INCLUINDO SUPORTE E PLACA - FORNECIMENTO E INSTALAÇÃO. | UN | 20 | 34.55 | 28.35 | 691 | 567 | 1258 | 0 | 34.55 | 28,35
20.4.9 | SINAPI | 92008 | TOMADA BAIXA DE EMBUTIR (2 MÓDULOS), 2P+T 10 A, INCLUINDO SUPORTE E PLACA - FORNECIMENTO E INSTALAÇÃO. | UN | 20 | 28.14 | 22.23 | 562.8 | 444.6 | 1007.4 | 0 | 28.14 | 22,23
20.4.10 | PINI | 16.125.000010.SER | Ponto seco para instalação de som, tv, alarme e lógica, incluindo eletroduto PVC rígido e caixa com espelho | un | 5 | 159.13 | 71.48 | 795.65 | 357.4 | 1153.05 | 0 | 159.13 | 71.48
20.4.11 | PINI | 16.125.000050.SER | PONTO DE LUZ COM ELETRODUTO PVC RÍGIDO, Ø 3/4" E FIO RÍGIDO 1,5 MM², CAIXA E LUVA | un | 20 | 238.52 | 135.93 | 4770.4 | 2718.6 | 7489 | 0 | 238.52 | 135.93
20.4.12 | BASA | C181-BASA | Adaptação das Instalações elétricas no Mobiliário | UND | 10 | 48.96 | 11.7 | 489.6 | 117 | 606.6 | 0 | 48.96 | 11.7
20.4.13 | BASA | C163-BASA-ORSE-13451 | PROGRAMADOR HORÁRIO COEL BIFÁSICO 16A PARA ACIONAMENTO DA ILUMINAÇÃO DO AUTO-ATENDIMENTO | UND | 4 | 260.772 | 8.094 | 1043.088 | 32.376 | 1075.464 | 0 | 260.772 | 8.094
20.4.14 | BASA | C164-BASA | CONTATOR 20A PARA ACIONAMENTO DA ILUMINAÇÃO DO AUTO-ATENDIMENTO | UND | 4 | 216.862 | 8.094 | 867.448 | 32.376 | 899.824 | 0 | 216.862 | 8.094
20.4.15 | SINAPI | 91863 | ELETRODUTO RÍGIDO ROSCÁVEL, PVC, DN 25 MM (3/4"), PARA CIRCUITOS TERMINAIS, INSTALADO EM FORRO - FORNECIMENTO E INSTALAÇÃO. | M | 100 | 7.15 | 4.82 | 715 | 482 | 1197 | 0 | 7.15 | 4,82
20.4.16 | SINAPI | 91864 | ELETRODUTO RÍGIDO ROSCÁVEL, PVC, DN 32 MM (1"), PARA CIRCUITOS TERMINAIS, INSTALADO EM FORRO - FORNECIMENTO E INSTALAÇÃO. | M | 100 | 10.77 | 5.63 | 1077 | 563 | 1640 | 0 | 10.77 | 5,63
20.4.17 | SINAPI | 91926 | CABO DE COBRE FLEXÍVEL ISOLADO, 2,5 MM², ANTI-CHAMA 450/750 V, PARA CIRCUITOS TERMINAIS - FORNECIMENTO E INSTALAÇÃO. | M | 600 | 3.79 | 1.17 | 2274 | 702 | 2976 | 0 | 3.79 | 1,17
20.4.18 | SINAPI | 91924 | CABO DE COBRE FLEXÍVEL ISOLADO, 1,5 MM², ANTI-CHAMA 450/750 V, PARA CIRCUITOS TERMINAIS - FORNECIMENTO E INSTALAÇÃO. AF_03/2023 | M | 600 | 2.48 | 0.92 | 1488 | 552 | 2040 | 0 | 2.48 | 0,92
20.4.19 | SINAPI | 91928 | CABO DE COBRE FLEXÍVEL ISOLADO, 4 MM², ANTI-CHAMA 450/750 V, PARA CIRCUITOS TERMINAIS - FORNECIMENTO E INSTALAÇÃO. | M | 200 | 6.16 | 1.56 | 1232 | 312 | 1544 | 0 | 6.16 | 1,56
20.4.20 | SINAPI | 91952 | INTERRUPTOR SIMPLES (1 MÓDULO), 10A/250V, SEM SUPORTE E SEM PLACA - FORNECIMENTO E INSTALAÇÃO. | UN | 25 | 10.02 | 9.4 | 250.5 | 235 | 485.5 | 0 | 10.02 | 9,40
20.4.21 | SINAPI | 91959 | INTERRUPTOR SIMPLES (2 MÓDULOS), 10A/250V, INCLUINDO SUPORTE E PLACA - FORNECIMENTO E INSTALAÇÃO. | UN | 10 | 25.75 | 21.46 | 257.5 | 214.6 | 472.1 | 0 | 25.75 | 21,46
20.4.22 | SINAPI | 91967 | INTERRUPTOR SIMPLES (3 MÓDULOS), 10A/250V, INCLUINDO SUPORTE E PLACA - FORNECIMENTO E INSTALAÇÃO. | UN | 10 | 35.23 | 28.35 | 352.3 | 283.5 | 635.8 | 0 | 35.23 | 28,35
20.4.23 | SINAPI | 92000 | TOMADA BAIXA DE EMBUTIR (1 MÓDULO), 2P+T 10 A, INCLUINDO SUPORTE E PLACA - FORNECIMENTO E INSTALAÇÃO. | UN | 30 | 17.46 | 14.98 | 523.8 | 449.4 | 973.2 | 0 | 17.46 | 14,98
20.4.24 | BASA | C165-BASA-ORSE-13528/13529 | PLUGUE MACHO E FÊMEA,10A, 2P+T PARA LIGAÇÃO DAS LUMINÁRIAS | UND | 50 | 7.916 | 24.282 | 395.8 | 1214.1 | 1609.9 | 0 | 7.916 | 24.282
20.4.25 | BASA | C66-SINAPI39390 | PROJETOR DE LED 30W, COMPLETA CONFORME A ESPECIFICAÇÃO | UND | 10 | 35.337 | 18.2115 | 353.37 | 182.115 | 535.485 | 0 | 35.337 | 18.2115
20.4.26 | BASA | C203 -SEDOP-170781 | LUMINÁRIA COM LÂMPADA DE LED 2X18W, DE EMBUTIR, COM REFLETOR PARABÓLICO ESPELHADO, ALETAS ESPELHADAS, LAMPADAS E DEMAIS ACESSÓRIOS, CONFORME ESPECIFICAÇÃO | UND | 50 | 305.034 | 36.423 | 15251.7 | 1821.15 | 17072.85 | 0 | 305.034 | 36.423
20.4.27 | BASA | C202 -SEDOP-170781 | LUMINÁRIA COM LÂMPADA DE LED 4X10W, DE EMBUTIR, COM REFLETOR PARABÓLICO ESPELHADO, ALETAS ESPELHADAS, LAMPADAS E DEMAIS ACESSÓRIOS, CONFORME ESPECIFICAÇÃO | UND | 10 | 331.894 | 82.463 | 3318.94 | 824.63 | 4143.57 | 0 | 331.894 | 82.463
20.4.28 | SINAPI | 97607 | LUMINÁRIA ARANDELA TIPO TARTARUGA, DE SOBREPOR, COM 1 LÂMPADA LED DE 6 W, SEM REATOR - FORNECIMENTO E INSTALAÇÃO. AF_09/2024 | UN | 5 | 89.37 | 16.57 | 446.85 | 82.85 | 529.7 | 0 | 89.37 | 16,57
20.4.29 | PINI | 16.123.000012.SER | Luminária fluorescente completa industrial com 4 lâmpadas de 20 W, tipo calha de sobrepor | un | 5 | 403.99 | 46.04 | 2019.95 | 230.2 | 2250.15 | 0 | 403.99 | 46.04
20.4.30 | SINAPI | 100903 | LÂMPADA TUBULAR LED DE 18/20 W, BASE G13 - FORNECIMENTO E INSTALAÇÃO. | UN | 100 | 19.97 | 11.5 | 1997 | 1150 | 3147 | 0 | 19.97 | 11,50
20.4.31 | SINAPI | 97599 | LUMINÁRIA DE EMERGÊNCIA, COM 30 LÂMPADAS LED DE 2 W, SEM REATOR - FORNECIMENTO E INSTALAÇÃO. | UN | 20 | 16.11 | 5.06 | 322.2 | 101.2 | 423.4 | 0 | 16.11 | 5,06
20.5 |  |  | INSTALAÇÕES ELÉTRICAS PARA SISTEMA DE REFRIGERAÇÃO (NORMAL E ESSENCIAL) | - | [5 empty] | 0
20.5.1 | SINAPI | 93661 | DISJUNTOR BIPOLAR TIPO DIN, CORRENTE NOMINAL DE 16A - FORNECIMENTO E INSTALAÇÃO. | UN | 5 | 53.38 | 3.84 | 266.9 | 19.2 | 286.1 | 0 | 53.38 | 3,84
20.5.2 | SINAPI | 93662 | DISJUNTOR BIPOLAR TIPO DIN, CORRENTE NOMINAL DE 20A - FORNECIMENTO E INSTALAÇÃO. | UN | 5 | 54.35 | 5.35 | 271.75 | 26.75 | 298.5 | 0 | 54.35 | 5,35
20.5.3 | SINAPI | 93663 | DISJUNTOR BIPOLAR TIPO DIN, CORRENTE NOMINAL DE 25A - FORNECIMENTO E INSTALAÇÃO. | UN | 10 | 54.35 | 5.35 | 543.5 | 53.5 | 597 | 0 | 54.35 | 5,35
20.5.4 | SINAPI | 101896 | DISJUNTOR TERMOMAGNÉTICO TRIPOLAR , CORRENTE NOMINAL DE 200A - FORNECIMENTO E INSTALAÇÃO. | UN | 1 | 574.51 | 53.54 | 574.51 | 53.54 | 628.05 | 0 | 574.51 | 53,54
20.5.5 | PINI | 16.109.000104.SER | Disjuntor tripolar compacto > 100 A até 160 A com acionamento na porta do quadro de distribuição | un | 1 | 714.2 | 61.39 | 714.2 | 61.39 | 775.59 | 0 | 714.2 | 61.39
20.5.6 | BASA | C159-BASA | ELETROCALHA 50X50X3000MM PERFURADA C/ 01 VIA, COM TAMPA, INCLUINDO ACESSÓRIOS E CONEX., SUPORTES DE FIXAÇÃO, ETC | M | 20 | 53.158 | 12.141 | 1063.16 | 242.82 | 1305.98 | 0 | 53.158 | 12.141
20.5.7 | SINAPI | 91867 | ELETRODUTO RÍGIDO ROSCÁVEL, PVC, DN 25 MM (3/4"), PARA CIRCUITOS TERMINAIS, INSTALADO EM LAJE - FORNECIMENTO E INSTALAÇÃO. | M | 50 | 6.96 | 3.81 | 348 | 190.5 | 538.5 | 0 | 6.96 | 3,81
20.5.8 | SINAPI | 91864 | ELETRODUTO RÍGIDO ROSCÁVEL, PVC, DN 32 MM (1"), PARA CIRCUITOS TERMINAIS, INSTALADO EM FORRO - FORNECIMENTO E INSTALAÇÃO. | M | 20 | 10.77 | 5.63 | 215.4 | 112.6 | 328 | 0 | 10.77 | 5,63
20.5.9 | PINI | 16.113.000921.SER | Perfilado liso em chapa de aço galvanizado # 22, largura 38 mm x altura 38 mm, com tampa, instalação superior | m | 20 | 53.86 | 14.84 | 1077.2 | 296.8 | 1374 | 0 | 53.86 | 14.84
20.5.10 | SINAPI | 95778 | CONDULETE DE ALUMÍNIO, TIPO C, PARA ELETRODUTO DE AÇO GALVANIZADO DN 20 MM (3/4''), APARENTE - FORNECIMENTO E INSTALAÇÃO. | UN | 15 | 17.49 | 11.04 | 262.35 | 165.6 | 427.95 | 0 | 17.49 | 11,04
20.5.11 | SINAPI | 95780 | CONDULETE DE ALUMÍNIO, TIPO B, PARA ELETRODUTO DE AÇO GALVANIZADO DN 25 MM (1''), APARENTE - FORNECIMENTO E INSTALAÇÃO. | UN | 15 | 20.41 | 10.31 | 306.15 | 154.65 | 460.8 | 0 | 20.41 | 10,31
20.5.12 | SINAPI | 91944 | CAIXA RETANGULAR 4" X 4" BAIXA (0,30 M DO PISO), PVC, INSTALADA EM PAREDE - FORNECIMENTO E INSTALAÇÃO. | UN | 15 | 8.17 | 7.01 | 122.55 | 105.15 | 227.7 | 0 | 8.17 | 7,01
20.5.13 | SINAPI | 91926 | CABO DE COBRE FLEXÍVEL ISOLADO, 2,5 MM², ANTI-CHAMA 450/750 V, PARA CIRCUITOS TERMINAIS - FORNECIMENTO E INSTALAÇÃO. | M | 400 | 3.79 | 1.17 | 1516 | 468 | 1984 | 0 | 3.79 | 1,17
20.5.14 | SINAPI | 91928 | CABO DE COBRE FLEXÍVEL ISOLADO, 4 MM², ANTI-CHAMA 450/750 V, PARA CIRCUITOS TERMINAIS - FORNECIMENTO E INSTALAÇÃO. | M | 200 | 6.16 | 1.56 | 1232 | 312 | 1544 | 0 | 6.16 | 1,56
20.5.15 | SINAPI | 91930 | CABO DE COBRE FLEXÍVEL ISOLADO, 6 MM², ANTI-CHAMA 450/750 V, PARA CIRCUITOS TERMINAIS - FORNECIMENTO E INSTALAÇÃO. | M | 200 | 8.77 | 2.05 | 1754 | 410 | 2164 | 0 | 8.77 | 2,05
20.5.16 | BASA | C163-BASA-ORSE-13451 | PROGRAMADOR HORÁRIO COEL BIFÁSICO 16A PARA ACIONAMENTO DA ILUMINAÇÃO DO AUTO-ATENDIMENTO | UND | 4 | 260.772 | 8.094 | 1043.088 | 32.376 | 1075.464 | 0 | 260.772 | 8.094
20.5.17 | BASA | C164-BASA | CONTATOR 20A PARA ACIONAMENTO DA ILUMINAÇÃO DO AUTO-ATENDIMENTO | UND | 2 | 216.862 | 8.094 | 433.724 | 16.188 | 449.912 | 0 | 216.862 | 8.094
20.5.18 | SINAPI | 101903 | CONTATOR TRIPOLAR I NOMINAL 38A - FORNECIMENTO E INSTALAÇÃO. | UN | 2 | 406.69 | 16.39 | 813.38 | 32.78 | 846.16 | 0 | 406.69 | 16,39
20.6 |  |  | SISTEMA DE PROTEÇÃO CONTRA DESCARGAS ATMOSFÉRICAS (SPDA) E ATERRAMENTO | - | [5 empty] | 0
20.6.1 | SINAPI | 96984 | ELETRODUTO PVC RÍGIDO, DIÂMETRO 40MM, COM 3 METROS, PARA SPDA - FORNECIMENTO E INSTALAÇÃO. | UN | 10 | 29.22 | 30.18 | 292.2 | 301.8 | 594 | 0 | 29.22 | 30,18
20.6.2 | BASA | C347-BASA-SINAPI | ABRACADEIRA EM ACO PARA AMARRACAO DE ELETRODUTOS, TIPO D, COM 1" E CUNHA DE FIXACAO | UND | 6 | 3.1986 | 0.4047 | 19.1916 | 2.4282 | 21.6198 | 0 | 3.1986 | 0.4047
20.6.3 | SINAPI | 96985 | HASTE DE ATERRAMENTO, DIÂMETRO 5/8", COM 3 METROS - FORNECIMENTO E INSTALAÇÃO. | UN | 10 | 76.43 | 10.03 | 764.3 | 100.3 | 864.6 | 0 | 76.43 | 10,03
20.6.4 | SINAPI | 98111 | CAIXA DE INSPEÇÃO PARA ATERRAMENTO, CIRCULAR, EM POLIETILENO, DIÂMETRO INTERNO = 0,3 M. | UN | 3 | 47.51 | 5.72 | 142.53 | 17.16 | 159.69 | 0 | 47.51 | 5,72
20.6.5 | SINAPI | 96977 | CORDOALHA DE COBRE NU 50 MM², ENTERRADA - FORNECIMENTO E INSTALAÇÃO. | M | 50 | 68.93 | 1.32 | 3446.5 | 66 | 3512.5 | 0 | 68.93 | 1,32
20.6.6 | BASA | C351-BASA-ORSE-12740 | FORNECIMENTO E ASSENTAMENTO DE BARRA CHATA DE ALUMÍNIO DE 7/8" X 1/8" | M | 180 | 11.8274 | 4.2228 | 2128.932 | 760.104 | 2889.036 | 0 | 11.8274 | 4.2228
20.6.7 | BASA | C348-BASA-SEDOP-171125 | CONECTOR DE MEDIÇÃO E EMENDA #50MM², FAB. TERMOTÉCNICA OU SIMILAR | UND | 5 | 15.6087 | 1.9179 | 78.0435 | 9.5895 | 87.633 | 0 | 15.6087 | 1.9179
20.6.8 | BASA | C349-BASA-SEDOP-171299 | PONTO DE SOLDA EXOTÉRMICA | UND | 10 | 14.418 | 32.376 | 144.18 | 323.76 | 467.94 | 0 | 14.418 | 32.376
20.6.9 | BASA | C145-BASA | CAIXA DE ATERRAMENTO EM CONCRETO PRÉ-MOLDADO, DIAMETRO DE 0,30 M E ALTURA DE 0,35 M, SEM FUNDO E COM TAMPA | UND | 5 | 116.408 | 10.656 | 582.04 | 53.28 | 635.32 | 0 | 116.408 | 10.656
20.6.10 | BASA | C350-BASA | MEDIÇÃO DA RESISTÊNCIA DE TERRA EQUIVALENTE DA MALHA DE ATERRAMENTO E EMISSÃO DE RELATÓRIO | UND | 1 | 48.73 | 268.26 | 48.73 | 268.26 | 316.99 | 0 | 48.73 | 268.26
20.6.11 | BASA | C139-BASA | FORNECIMENTO E INSTALAÇÃO DE CABO #50 MM² NÚ | M | 50 | 66.256 | 4.047 | 3312.8 | 202.35 | 3515.15 | 0 | 66.256 | 4.047
20.7 |  |  | LÓGICA (CABEAMENTO ESTRUTURADO) | - | [5 empty] | 0
20.7.1 | BASA | C177-BASA | Rack fechado 19" 44Ux800mm, de profundidade em aço SAE 1010/1020, ref. RTS40870 (Triunfo ou similar), com 1 porta, 03 bandejas de apoio, 02 réguas de tomadas 2P+T c/chicote, 6 anéis de guia vertical, exaustor, etc., conforme padrão do Banco (P/ REDE) | UND | 1 | 2959.74 | 485.64 | 2959.74 | 485.64 | 3445.38 | 0 | 2959.74 | 485.64
20.7.2 | BASA | C169-BASA (SEDOP-170690) | PONTO DE LÓGICA COMPLETO-UTP (INCLUINDO CABO, CONEXÕES, TOMADA, CAIXA ELÉTRICA, ELETRODUTO PVC, RASGO, QUEBRA E CHUMBAMENTO) | PT | 20 | 284.6 | 321.88 | 5692 | 6437.6 | 12129.6 | 0 | 284.6 | 321.88
20.7.3 | SINAPI | 98301 | PATCH PANEL 24 PORTAS, CATEGORIA 5E - FORNECIMENTO E INSTALAÇÃO. | UN | 5 | 378.61 | 250.94 | 1893.05 | 1254.7 | 3147.75 | 0 | 378.61 | 250,94
20.7.4 | BASA | C171-BASA | ARAME RECOZIDO | KG | 5 | 23.772 | 8.094 | 118.86 | 40.47 | 159.33 | 0 | 23.772 | 8.094
20.7.5 | SINAPI | 98295 | CABO ELETRÔNICO CATEGORIA 5E, FORNECIMENTO E INSTALAÇÃO. | M | 1000 | 4.09 | 0.1 | 4090 | 100 | 4190 | 0 | 4.09 | 0,10
20.7.6 | SINAPI | 98307 | TOMADA DE REDE RJ45 - FORNECIMENTO E INSTALAÇÃO. | UN | 70 | 43.38 | 8.33 | 3036.6 | 583.1 | 3619.7 | 0 | 43.38 | 8,33
20.7.7 | BASA | C204 -SEDOP-171189 | PATCH CABLE M8V CAT 5E 1,5M | UND | 70 | 28.6225 | 15.9825 | 2003.575 | 1118.775 | 3122.35 | 0 | 28.6225 | 15.9825
20.7.8 | BASA | C211-SEDOP-171189 | Patch cable M8V cat 5e 3,00m | UND | 70 | 53.9225 | 15.9825 | 3774.575 | 1118.775 | 4893.35 | 0 | 53.9225 | 15.9825
20.7.9 | BASA | C178-BASA | Adaptação das Instalações de lógica no Mobiliário | PT | 20 | 25.2386 | 0.4692 | 504.772 | 9.384 | 514.156 | 0 | 25.2386 | 0.4692
20.7.10 | BASA | C71-SINAPI | ORGANIZAÇÃO DA FIAÇÃO INTERNA DO RACK NO CPD (REMOÇÃO DE PAT CORDS, TESTE DE CONTINUIDADE,DENT. DE CABOS, ETC) | UND | 1 | 70.88 | 323.76 | 70.88 | 323.76 | 394.64 | 0 | 70.88 | 323.76
20.7.11 | BASA | C131-BASA | INSTALAÇÃO DE RACK FECHADO 19", P/ REDE OU SERVIDOR | UND | 1 | 70.88 | 323.76 | 70.88 | 323.76 | 394.64 | 0 | 70.88 | 323.76
20.7.12 | SINAPI | 91941 | CAIXA RETANGULAR 4" X 2" BAIXA (0,30 M DO PISO), PVC, INSTALADA EM PAREDE - FORNECIMENTO E INSTALAÇÃO. | UN | 50 | 4.99 | 6.79 | 249.5 | 339.5 | 589 | 0 | 4.99 | 6,79
20.7.13 | SINAPI | 91944 | CAIXA RETANGULAR 4" X 4" BAIXA (0,30 M DO PISO), PVC, INSTALADA EM PAREDE - FORNECIMENTO E INSTALAÇÃO. | UN | 50 | 8.17 | 7.01 | 408.5 | 350.5 | 759 | 0 | 8.17 | 7,01
20.7.14 | SINAPI | 100561 | QUADRO DE DISTRIBUICAO PARA TELEFONE N.3, 40X40X12CM EM CHAPA METALICA, DE EMBUTIR, FORNECIMENTO E INSTALAÇÃO. | UN | 1 | 172.33 | 41.35 | 172.33 | 41.35 | 213.68 | 0 | 172.33 | 41,35
20.7.15 | SINAPI | 93009 | ELETRODUTO RÍGIDO ROSCÁVEL, PVC, DN 60 MM (2"), PARA REDE ENTERRADA DE DISTRIBUIÇÃO DE ENERGIA ELÉTRICA - FORNECIMENTO E INSTALAÇÃO. | M | 50 | 25.84 | 5.22 | 1292 | 261 | 1553 | 0 | 25.84 | 5,22
20.7.16 | PINI | 16.111.001104.SER | Eletroduto de aço carbono com costura galvanização eletrolítica inclusive conexões Ø 40 mm 1 1/2" | m | 10 | 21.76 | 23.02 | 217.6 | 230.2 | 447.8 | 0 | 21.76 | 23.02
20.7.17 | SINAPI | 91864 | ELETRODUTO RÍGIDO ROSCÁVEL, PVC, DN 32 MM (1"), PARA CIRCUITOS TERMINAIS, INSTALADO EM FORRO - FORNECIMENTO E INSTALAÇÃO. | M | 40 | 10.77 | 5.63 | 430.8 | 225.2 | 656 | 0 | 10.77 | 5,63
20.7.18 | SINAPI | 91867 | ELETRODUTO RÍGIDO ROSCÁVEL, PVC, DN 25 MM (3/4"), PARA CIRCUITOS TERMINAIS, INSTALADO EM LAJE - FORNECIMENTO E INSTALAÇÃO. AF_03/2023 | M | 5 | 6.96 | 3.81 | 34.8 | 19.05 | 53.85 | 0 | 6.96 | 3,81
20.7.19 | PINI | 16.111.000902.SER | Eletroduto de aço carbono com costura galvanização a fogo inclusive conexões Ø 25 mm 1" | m | 35 | 25.77 | 15.35 | 901.95 | 537.25 | 1439.2 | 0 | 25.77 | 15.35
20.7.20 | PINI | 16.111.000901.SER | Eletroduto de aço carbono com costura galvanização a fogo inclusive conexões Ø 20 mm 3/4" | m | 10 | 19.32 | 15.35 | 193.2 | 153.5 | 346.7 | 0 | 19.32 | 15.35
20.7.21 | BASA | C158-BASA | ELETROCALHA 100X50X3000MM PERFURADA C/ 01 VIA, COM TAMPA, INCLUINDO ACESSÓRIOS E CONEX., SUPORTES DE FIXAÇÃO, ETC | M | 20 | 31.7133 | 20.235 | 634.2667 | 404.7 | 1038.9667 | 0 | 31.7133 | 20.235
20.7.22 | PINI | 16.113.000341.SER | Eletrocalha lisa em chapa de aço galvanizado # 22, tipo "U", com tampa largura 50 mm x altura 25 mm, instalação superior | m | 5 | 46.27 | 14.84 | 231.35 | 74.2 | 305.55 | 0 | 46.27 | 14.84
20.7.23 | BASA | C199 -SINAPI | CURVA FG 135° Ø3" | UND | 5 | 108.5475 | 9.6723 | 542.7377 | 48.3616 | 591.0993 | 0 | 108.5475 | 9.6723
20.7.24 | BASA | C200 -SINAPI | BUCHA E ARRUELA DE ALUMÍNIO Ø3" | UND | 5 | 17.3575 | 9.6723 | 86.7877 | 48.3616 | 135.1493 | 0 | 17.3575 | 9.6723
20.7.25 | BASA | C201 -SINAPI | LUVA FG Ø3" | UND | 5 | 110.0275 | 9.6723 | 550.1377 | 48.3616 | 598.4994 | 0 | 110.0275 | 9.6723
20.7.26 | SINAPI | 97887 | CAIXA ENTERRADA ELÉTRICA RETANGULAR, EM ALVENARIA COM TIJOLOS CERÂMICOS MACIÇOS, FUNDO COM BRITA, DIMENSÕES INTERNAS: 0,4X0,4X0,4 M. | UN | 5 | 164.53 | 114.26 | 822.65 | 571.3 | 1393.95 | 0 | 164.53 | 114,26
20.7.27 | SINAPI | 101875 | QUADRO DE DISTRIBUIÇÃO DE ENERGIA EM CHAPA DE AÇO GALVANIZADO, DE EMBUTIR, COM BARRAMENTO TRIFÁSICO, PARA 12 DISJUNTORES DIN 100A - FORNECIMENTO E INSTALAÇÃO. | UN | 3 | 420.38 | 21.37 | 1261.14 | 64.11 | 1325.25 | 0 | 420.38 | 21,37
20.7.28 | SINAPI | 98268 | CABO TELEFÔNICO CI-50 20 PARES INSTALADO EM ENTRADA DE EDIFICAÇÃO - FORNECIMENTO E INSTALAÇÃO. | M | 40 | 9.66 | 4.21 | 386.4 | 168.4 | 554.8 | 0 | 9.66 | 4,21
20.7.29 | BASA | C251-BASA | FORNECIMENTO E INSTALAÇÃO DE BLOCO BARGOA 10P | UND | 5 | 48.75 | 7.796 | 243.75 | 38.98 | 282.73 | 0 | 48.75 | 7.796
20.7.30 | BASA | C142-BASA-SEDOP-171034 | Proteção contra surto Classe II,1P,20KA,175V | UND | 20 | 54.175 | 31.965 | 1083.5 | 639.3 | 1722.8 | 0 | 54.175 | 31.965
20.7.31 | BASA | C260-ORSE-11402 | CANALETA VETILADA EM PVC 80X100X2000MM | M | 30 | 119.5125 | 29.235 | 3585.375 | 877.05 | 4462.425 | 0 | 119.5125 | 29.235
20.7.32 | BASA | C261-BASA | FRENTE FALSA PAINEL DE FECHAMENTO FURUKAWA 1U PARA RACK 19 P | UND | 5 | 29.585 | 3.898 | 147.925 | 19.49 | 167.415 | 0 | 29.585 | 3.898
20.7.33 | BASA | C262- SEDOP-171056 | REGUA PARA RACK, COM 6 TOMADAS 2P+T 10A | UND | 5 | 35.59 | 31.22 | 177.95 | 156.1 | 334.05 | 0 | 35.59 | 31.22
20.8 |  |  | ELÉTRICA DA LÓGICA (QD-BEM, QD-EST, QD-NB) | - | [5 empty] | 0
20.8.1 | SINAPI | 101878 | QUADRO DE DISTRIBUIÇÃO DE ENERGIA EM CHAPA DE AÇO GALVANIZADO, DE SOBREPOR, COM BARRAMENTO TRIFÁSICO, PARA 18 DISJUNTORES DIN 100A - FORNECIMENTO E INSTALAÇÃO. | UN | 1 | 543.31 | 61.63 | 543.31 | 61.63 | 604.94 | 0 | 543.31 | 61,63
20.8.2 | SINAPI | 101879 | QUADRO DE DISTRIBUIÇÃO DE ENERGIA EM CHAPA DE AÇO GALVANIZADO, DE EMBUTIR, COM BARRAMENTO TRIFÁSICO, PARA 24 DISJUNTORES DIN 100A - FORNECIMENTO E INSTALAÇÃO. | UN | 1 | 615.71 | 23.97 | 615.71 | 23.97 | 639.68 | 0 | 615.71 | 23,97
20.8.3 | SINAPI | 101879 | QUADRO DE DISTRIBUIÇÃO DE ENERGIA EM CHAPA DE AÇO GALVANIZADO, DE EMBUTIR, COM BARRAMENTO TRIFÁSICO, PARA 24 DISJUNTORES DIN 100A - FORNECIMENTO E INSTALAÇÃO | UN | 1 | 615.71 | 23.97 | 615.71 | 23.97 | 639.68 | 0 | 615.71 | 23,97
20.8.4 | SINAPI | 101879 | QUADRO DE DISTRIBUIÇÃO DE ENERGIA EM CHAPA DE AÇO GALVANIZADO, DE EMBUTIR, COM BARRAMENTO TRIFÁSICO, PARA 24 DISJUNTORES DIN 100A - FORNECIMENTO E INSTALAÇÃO | UN | 1 | 615.71 | 23.97 | 615.71 | 23.97 | 639.68 | 0 | 615.71 | 23,97
20.8.5 | SINAPI | 101880 | QUADRO DE DISTRIBUIÇÃO DE ENERGIA EM CHAPA DE AÇO GALVANIZADO, DE EMBUTIR, COM BARRAMENTO TRIFÁSICO, PARA 30 DISJUNTORES DIN 150A - FORNECIMENTO E INSTALAÇÃO | UN | 1 | 708.04 | 28.77 | 708.04 | 28.77 | 736.81 | 0 | 708.04 | 28,77
20.8.6 | SINAPI | 91932 | CABO DE COBRE FLEXÍVEL ISOLADO, 10 MM², ANTI-CHAMA 450/750 V, PARA CIRCUITOS TERMINAIS - FORNECIMENTO E INSTALAÇÃO. | M | 30 | 16.48 | 3.06 | 494.4 | 91.8 | 586.2 | 0 | 16.48 | 3,06
20.8.7 | SINAPI | 91928 | CABO DE COBRE FLEXÍVEL ISOLADO, 4 MM², ANTI-CHAMA 450/750 V, PARA CIRCUITOS TERMINAIS - FORNECIMENTO E INSTALAÇÃO. | M | 30 | 6.16 | 1.56 | 184.8 | 46.8 | 231.6 | 0 | 6.16 | 1,56
20.8.8 | SINAPI | 92982 | CABO DE COBRE FLEXÍVEL ISOLADO, 16 MM², ANTI-CHAMA 0,6/1,0 KV, PARA DISTRIBUIÇÃO - FORNECIMENTO E INSTALAÇÃO. | M | 30 | 19.93 | 0.51 | 597.9 | 15.3 | 613.2 | 0 | 19.93 | 0,51
20.8.9 | SINAPI | 91932 | CABO DE COBRE FLEXÍVEL ISOLADO, 10 MM², ANTI-CHAMA 450/750 V, PARA CIRCUITOS TERMINAIS - FORNECIMENTO E INSTALAÇÃO. | M | 30 | 16.48 | 3.06 | 494.4 | 91.8 | 586.2 | 0 | 16.48 | 3,06
20.8.10 | SINAPI | 91928 | CABO DE COBRE FLEXÍVEL ISOLADO, 4 MM², ANTI-CHAMA 450/750 V, PARA CIRCUITOS TERMINAIS - FORNECIMENTO E INSTALAÇÃO. | M | 30 | 6.16 | 1.56 | 184.8 | 46.8 | 231.6 | 0 | 6.16 | 1,56
20.8.11 | BASA | C229-BASA | CHAVE COMUTADORA 63A, 4 POLOS DE 3 POSIÇÕES | UND | 1 | 310.632 | 48.564 | 310.632 | 48.564 | 359.196 | 0 | 310.632 | 48.564
20.8.12 | PINI | 16.109.000204.SER | Chave seccionadora tripolar 63 A, manobra com carga, acionamento frontal rotativo, montado na porta do quadro de distribuição | un | 1 | 299.93 | 95.15 | 299.93 | 95.15 | 395.08 | 0 | 299.93 | 95.15
20.8.13 | PINI | 16.109.000203.SER | Chave seccionadora tripolar 50 A, manobra com carga, acionamento frontal rotativo, montado na porta do quadro de distribuição | un | 1 | 217.06 | 89.01 | 217.06 | 89.01 | 306.07 | 0 | 217.06 | 89.01
20.8.14 | PINI | 16.109.000201.SER | Chave seccionadora tripolar 25 A, manobra com carga, acionamento frontal rotativo, montado na porta do quadro de distribuição | un | 1 | 116.07 | 79.8 | 116.07 | 79.8 | 195.87 | 0 | 116.07 | 79.8
20.8.15 | SINAPI | 93653 | DISJUNTOR MONOPOLAR TIPO DIN, CORRENTE NOMINAL DE 10A - FORNECIMENTO E INSTALAÇÃO. | UN | 30 | 10.17 | 1.41 | 305.1 | 42.3 | 347.4 | 0 | 10.17 | 1,41
20.8.16 | SINAPI | 93654 | DISJUNTOR MONOPOLAR TIPO DIN, CORRENTE NOMINAL DE 16A - FORNECIMENTO E INSTALAÇÃO. | UN | 30 | 10.28 | 1.91 | 308.4 | 57.3 | 365.7 | 0 | 10.28 | 1,91
20.8.17 | SINAPI | 93655 | DISJUNTOR MONOPOLAR TIPO DIN, CORRENTE NOMINAL DE 20A - FORNECIMENTO E INSTALAÇÃO. | UN | 5 | 10.75 | 2.68 | 53.75 | 13.4 | 67.15 | 0 | 10.75 | 2,68
20.8.18 | SINAPI | 93661 | DISJUNTOR BIPOLAR TIPO DIN, CORRENTE NOMINAL DE 16A - FORNECIMENTO E INSTALAÇÃO. | UN | 1 | 53.38 | 3.84 | 53.38 | 3.84 | 57.22 | 0 | 53.38 | 3,84
20.8.19 | SINAPI | 93666 | DISJUNTOR BIPOLAR TIPO DIN, CORRENTE NOMINAL DE 50A - FORNECIMENTO E INSTALAÇÃO. | UN | 1 | 57.22 | 15.31 | 57.22 | 15.31 | 72.53 | 0 | 57.22 | 15,31
20.8.20 | SINAPI | 93672 | DISJUNTOR TRIPOLAR TIPO DIN, CORRENTE NOMINAL DE 40A - FORNECIMENTO E INSTALAÇÃO. | UN | 1 | 70.73 | 16.4 | 70.73 | 16.4 | 87.13 | 0 | 70.73 | 16,40
20.8.21 | SINAPI | 101894 | DISJUNTOR TRIPOLAR TIPO NEMA, CORRENTE NOMINAL DE 60 ATÉ 100A - FORNECIMENTO E INSTALAÇÃO. | UN | 1 | 123.44 | 31.68 | 123.44 | 31.68 | 155.12 | 0 | 123.44 | 31,68
20.8.22 | BASA | C150-BASA | SUPRESSOR DE TRANSIENTE TIPO VCL 175 40KA, FAB. CLAMPER OU SIMILAR (03 FASES+NEUTRO) | UND | 4 | 99.13 | 20.235 | 396.52 | 80.94 | 477.46 | 0 | 99.13 | 20.235
20.8.23 | BASA | C151-BASA-ORSE-11847 | TRANSFORMADOR DE CORRENTE (TC) 400:5A PARA INSTRUMENTOS DE MEDIÇÃO | UND | 1 | 269.43 | 20.235 | 269.43 | 20.235 | 289.665 | 0 | 269.43 | 20.235
20.8.24 | BASA | C152-BASA | TRANSFORMADOR DE CORRENTE (TC) 200:5A PARA INSTRUMENTOS DE MEDIÇÃO | UND | 1 | 282.101 | 14.1645 | 282.101 | 14.1645 | 296.2655 | 0 | 282.101 | 14.1645
20.8.25 | BASA | C153-BASA | VOLTÍMETRO 0-500V RS,ST,TR | UND | 1 | 118.631 | 14.1645 | 118.631 | 14.1645 | 132.7955 | 0 | 118.631 | 14.1645
20.8.26 | BASA | C154-BASA | AMPERÍMETRO 0-300A R,S,T | UND | 1 | 122.1512 | 37.2324 | 122.1512 | 37.2324 | 159.3836 | 0 | 122.1512 | 37.2324
20.8.27 | BASA | C155-BASA | CHAVE SELETORA P/ INSTRUMENTO DE MEDIÇÃO 03 POSIÇÕES | UND | 1 | 61.658 | 12.141 | 61.658 | 12.141 | 73.799 | 0 | 61.658 | 12.141
20.8.28 | SINAPI | 91926 | CABO DE COBRE FLEXÍVEL ISOLADO, 2,5 MM², ANTI-CHAMA 450/750 V, PARA CIRCUITOS TERMINAIS - FORNECIMENTO E INSTALAÇÃO. | M | 2500 | 3.79 | 1.17 | 9475 | 2925 | 12400 | 0 | 3.79 | 1,17
20.8.29 | SINAPI | 91928 | CABO DE COBRE FLEXÍVEL ISOLADO, 4 MM², ANTI-CHAMA 450/750 V, PARA CIRCUITOS TERMINAIS - FORNECIMENTO E INSTALAÇÃO. | M | 50 | 6.16 | 1.56 | 308 | 78 | 386 | 0 | 6.16 | 1,56
20.8.30 | BASA | C158-BASA | ELETROCALHA 100X50X3000MM PERFURADA C/ 01 VIA, COM TAMPA, INCLUINDO ACESSÓRIOS E CONEX., SUPORTES DE FIXAÇÃO, ETC | M | 50 | 31.7133 | 20.235 | 1585.6667 | 1011.75 | 2597.4167 | 0 | 31.7133 | 20.235
20.8.31 | SINAPI | 91867 | ELETRODUTO RÍGIDO ROSCÁVEL, PVC, DN 25 MM (3/4"), PARA CIRCUITOS TERMINAIS, INSTALADO EM LAJE - FORNECIMENTO E INSTALAÇÃO. | M | 50 | 6.96 | 3.81 | 348 | 190.5 | 538.5 | 0 | 6.96 | 3,81
20.8.32 | SINAPI | 91864 | ELETRODUTO RÍGIDO ROSCÁVEL, PVC, DN 32 MM (1"), PARA CIRCUITOS TERMINAIS, INSTALADO EM FORRO - FORNECIMENTO E INSTALAÇÃO. AF_03/2023 | M | 5 | 10.77 | 5.63 | 53.85 | 28.15 | 82 | 0 | 10.77 | 5,63
20.8.33 | PINI | 16.111.000901.SER | Eletroduto de aço carbono com costura galvanização a fogo inclusive conexões Ø 20 mm 3/4" | m | 5 | 19.32 | 15.35 | 96.6 | 76.75 | 173.35 | 0 | 19.32 | 15.35
20.8.34 | SINAPI | 91941 | CAIXA RETANGULAR 4" X 2" BAIXA (0,30 M DO PISO), PVC, INSTALADA EM PAREDE - FORNECIMENTO E INSTALAÇÃO. | UN | 5 | 4.99 | 6.79 | 24.95 | 33.95 | 58.9 | 0 | 4.99 | 6,79
20.8.35 | SINAPI | 95778 | CONDULETE DE ALUMÍNIO, TIPO C, PARA ELETRODUTO DE AÇO GALVANIZADO DN 20 MM (3/4''), APARENTE - FORNECIMENTO E INSTALAÇÃO. | UN | 5 | 17.49 | 11.04 | 87.45 | 55.2 | 142.65 | 0 | 17.49 | 11,04
20.8.36 | BASA | C172-BASA | Conduíte flexível "seal tubes" 3/4" e acessórios | M | 10 | 11.0844 | 1.6188 | 110.844 | 16.188 | 127.032 | 0 | 11.0844 | 1.6188
20.8.37 | SINAPI | 91944 | CAIXA RETANGULAR 4" X 4" BAIXA (0,30 M DO PISO), PVC, INSTALADA EM PAREDE - FORNECIMENTO E INSTALAÇÃO. | UN | 1 | 8.17 | 7.01 | 8.17 | 7.01 | 15.18 | 0 | 8.17 | 7,01
20.8.38 | SINAPI | 92000 | TOMADA BAIXA DE EMBUTIR (1 MÓDULO), 2P+T 10 A, INCLUINDO SUPORTE E PLACA - FORNECIMENTO E INSTALAÇÃO. | UN | 20 | 17.46 | 14.98 | 349.2 | 299.6 | 648.8 | 0 | 17.46 | 14,98
20.8.39 | PINI | 16.111.000015.SER | Canaleta em PVC para instalação elétrica aparente inclusive conexões 50 x 20 mm | m | 10 | 41.26 | 5.52 | 412.6 | 55.2 | 467.8 | 0 | 41.26 | 5.52
20.9 |  |  | SERVIÇOS FINAIS DAS INSTALAÇÕES ELÉTRICAS | - | [5 empty] | 0
20.9.1 | BASA | C174-BASA | IDENTIFICAÇÃO DE TODOS OS ELEMENTOS DO SISTEMA ELÉTRICO, COM ETIQUETAS DE LONGA DURABILIDADE, ANILHAS E ETC | UND | 1 | 117.976 | 267.102 | 117.976 | 267.102 | 385.078 | 0 | 117.976 | 267.102
20.9.2 | BASA | C104-BASA | DESINSTAÇÃO E EMBALAGEM DE CENTRAL TELEFONICA | UND | 1 | 8.86 | 40.47 | 8.86 | 40.47 | 49.33 | 0 | 8.86 | 40.47
20.9.3 | BASA | C106-BASA | DESINSTALAÇÃO DE RACK DO CPD | UND | 1 | 70.88 | 323.76 | 70.88 | 323.76 | 394.64 | 0 | 70.88 | 323.76
20.9.4 | BASA | C103-SEDOP-170510 | DESINSTALAÇÃO DE GRUPO GERADOR, TANQUE E QUADRO DE COMANDO - USCA | UND | 1 | 105.44 | 525.92 | 105.44 | 525.92 | 631.36 | 0 | 105.44 | 525.92
20.9.5 | BASA | C89-BASA | DESINSTALAÇÃO DE NO-BREAKS | UND | 1 | 17.72 | 80.94 | 17.72 | 80.94 | 98.66 | 0 | 17.72 | 80.94
20.9.6 | BASA | C133-BASA | REMANEJAMENTO DO GERENCIADOR DE ENERGIA, INCLUINDO SUA INSTALAÇÃO NO CPD E OS TC'S NO ABRIGO DO GRUPO GERADOR | UND | 1 | 75.31 | 343.995 | 75.31 | 343.995 | 419.305 | 0 | 75.31 | 343.995
20.9.7 | BASA | C134-BASA | DESINSTALAÇÃO, TRANSPORTE E REINSTALAÇÃO DE GRUPO GERADOR 60KVA E QUADRO DE COMANDO (USCA) NA NOVA SEDE | UND | 1 | 1309.32 | 4418 | 1309.32 | 4418 | 5727.32 | 0 | 1309.32 | 4418
20.9.8 | BASA | C219-BASA | Manutenção preventiva e corretiva do Grupo gerador com troca de óleo 15W40, filtro lubrificante, aditivo p/ tanque, aditivo radiador, sensor de temperatura,filtros de combustível, filtro de ar | UND | 1 | 1653.6617 | 965.3533 | 1653.6617 | 965.3533 | 2619.015 | 0 | 1653.6617 | 965.3533
20.9.9 | BASA | C367-BASA | FORNECIMENTO INSTALAÇÃO DE BATERIA SELADA, VRLA, 12V/7AH | UND | 16 | 162.115 | 13.38 | 2593.84 | 214.08 | 2807.92 | 0 | 162.115 | 13.38
20.9.10 | BASA | C368-BASA | FORNECIMENTO INSTALAÇÃO DE BATERIA SELADA, VRLA, 12V/9AH | UND | 16 | 177.715 | 13.38 | 2843.44 | 214.08 | 3057.52 | 0 | 177.715 | 13.38
20.9.11 | BASA | C369-BASA | FORNECIMENTO INSTALAÇÃO DE BATERIA SELADA, VRLA, 12V/18AH | UND | 16 | 331.215 | 13.38 | 5299.44 | 214.08 | 5513.52 | 0 | 331.215 | 13.38
20.9.12 | BASA | C370-BASA | FORNECIMENTO E INSTALAÇÃO DE PLACA SNMP DE GERENCIAMENTO REMOTO DE NO-BREAK DE 6 E 8 KVA VIA REDE ETHERNET | UND | 1 | 735.69 | 133.8 | 735.69 | 133.8 | 869.49 | 0 | 735.69 | 133.8
20.9.13 | BASA | C371-BASA | FORNECIMENTO E INSTALAÇÃO DE PLACA ELETRÔNICA DO CARREGADOR/RETIFICADOR DE NO-BREAK DE 6 KVA | UND | 1 | 1920.88 | 428.16 | 1920.88 | 428.16 | 2349.04 | 0 | 1920.88 | 428.16
20.9.14 | BASA | C372-BASA | FORNECIMENTO E INSTALAÇÃO DE PLACA ELETRÔNICA DO CARREGADOR/RETIFICADOR DE NO-BREAK DE 8 KVA | UND | 1 | 2170.88 | 428.16 | 2170.88 | 428.16 | 2599.04 | 0 | 2170.88 | 428.16
20.9.15 | BASA | C373-BASA | FORNECIMENTO E INSTALAÇÃO DE KIT DE POTÊNCIA (PLACA DE POTÊNCIA+PLACA LÓGICA) DE NO-BREAK DE 6 KVA | UND | 1 | 3638.6 | 535.2 | 3638.6 | 535.2 | 4173.8 | 0 | 3638.6 | 535.2
20.9.16 | BASA | C374-BASA | FORNECIMENTO E INSTALAÇÃO DE KIT DE POTÊNCIA (PLACA DE POTÊNCIA+PLACA LÓGICA) DE NO-BREAK DE 8 KVA | UND | 1 | 3938.6 | 535.2 | 3938.6 | 535.2 | 4473.8 | 0 | 3938.6 | 535.2
20.9.17 | BASA | C212-SEDOP-171057 | Regua para as estações de trabalho 3m, com 4 tomadas 2P+T 10A | UND | 5 | 28.345 | 31.965 | 141.725 | 159.825 | 301.55 | 0 | 28.345 | 31.965
21.0 |  |  | INSTALAÇÕES HIDRAULICAS | - | [5 empty] | 0 | 26252.0632
21.1 | BASA | C218-SEDOP-180299 | Ponto de agua fria (incl. tubos e conexoes) | PT | 10 | 177.665 | 343.795 | 1776.65 | 3437.95 | 5214.6 | 0 | 177.665 | 343.795
21.2 | BASA | C375-BASA-SINAPI-104660-Mai/24 | CONJUNTO DE PONTOS HIDRÁULICOS DE ÁGUA FRIA PARA BANHEIRO (RAMAL/SUB-RAMAL E DISTRIBUIÇÃO) EM PVC, COM TUBOS, CONEXÕES, REGISTROS, CORTES E FIXAÇÕES EM PRÉDIO COM TUBULAÇÕES EMBUTIDAS COM RASGO. | UND | 10 | 597.4059 | 623.4405 | 5974.0585 | 6234.4047 | 12208.4632 | 0 | 597.4059 | 623.4405
21.3 | SINAPI | 86886 | ENGATE FLEXÍVEL EM INOX, 1/2 X 30CM - FORNECIMENTO E INSTALAÇÃO. | UN | 10 | 54.81 | 3.85 | 548.1 | 38.5 | 586.6 | 0 | 54.81 | 3,85
21.4 | SINAPI | 89985 | REGISTRO DE PRESSÃO BRUTO, LATÃO, ROSCÁVEL, 3/4", COM ACABAMENTO E CANOPLA CROMADOS - FORNECIMENTO E INSTALAÇÃO. AF_08/2021 | UN | 10 | 87.67 | 8.26 | 876.7 | 82.6 | 959.3 | 0 | 87.67 | 8,26
21.5 | SINAPI | 86885 | ENGATE FLEXÍVEL EM PLÁSTICO BRANCO, 1/2 X 40CM - FORNECIMENTO E INSTALAÇÃO. | UN | 10 | 8.12 | 3.87 | 81.2 | 38.7 | 119.9 | 0 | 8.12 | 3,87
21.6 | SINAPI | 89358 | JOELHO 90 GRAUS, PVC, SOLDÁVEL, DN 20MM, INSTALADO EM RAMAL OU SUB-RAMAL DE ÁGUA - FORNECIMENTO E INSTALAÇÃO. | UN | 10 | 2.2 | 4.94 | 22 | 49.4 | 71.4 | 0 | 2.2 | 4,94
21.7 | SINAPI | 89362 | JOELHO 90 GRAUS, PVC, SOLDÁVEL, DN 25MM, INSTALADO EM RAMAL OU SUB-RAMAL DE ÁGUA - FORNECIMENTO E INSTALAÇÃO | UN | 10 | 2.78 | 5.71 | 27.8 | 57.1 | 84.9 | 0 | 2.78 | 5,71
21.8 | SINAPI | 89366 | JOELHO 90 GRAUS COM BUCHA DE LATÃO, PVC, SOLDÁVEL, DN 25MM, X 3/4 INSTALADO EM RAMAL OU SUB-RAMAL DE ÁGUA - FORNECIMENTO E INSTALAÇÃO. | UN | 10 | 8.62 | 5.29 | 86.2 | 52.9 | 139.1 | 0 | 8.62 | 5,29
21.9 | SINAPI | 89366 | JOELHO 90 GRAUS COM BUCHA DE LATÃO, PVC, SOLDÁVEL, DN 25MM, X 3/4 INSTALADO EM RAMAL OU SUB-RAMAL DE ÁGUA - FORNECIMENTO E INSTALAÇÃO. | UN | 10 | 8.62 | 5.29 | 86.2 | 52.9 | 139.1 | 0 | 8.62 | 5,29
21.10 | SINAPI | 89367 | JOELHO 90 GRAUS, PVC, SOLDÁVEL, DN 32MM, INSTALADO EM RAMAL OU SUB-RAMAL DE ÁGUA - FORNECIMENTO E INSTALAÇÃO. | UN | 10 | 4.77 | 6.79 | 47.7 | 67.9 | 115.6 | 0 | 4.77 | 6,79
21.11 | SINAPI | 89497 | JOELHO 90 GRAUS, PVC, SOLDÁVEL, DN 40MM, INSTALADO EM PRUMADA DE ÁGUA - FORNECIMENTO E INSTALAÇÃO. | UN | 10 | 7.39 | 3.91 | 73.9 | 39.1 | 113 | 0 | 7.39 | 3,91
21.12 | SINAPI | 96853 | JOELHO 90 GRAUS, ROSCA FÊMEA TERMINAL, PARA INSTALAÇÕES EM PEX ÁGUA, DN 20MM X 1/2", CONEXÃO POR CRIMPAGEM - FORNECIMENTO E INSTALAÇÃO. | UN | 10 | 14.29 | 9.12 | 142.9 | 91.2 | 234.1 | 0 | 14.29 | 9,12
21.13 | SINAPI | 90373 | JOELHO 90 GRAUS COM BUCHA DE LATÃO, PVC, SOLDÁVEL, DN 25MM, X 1/2 INSTALADO EM RAMAL OU SUB-RAMAL DE ÁGUA - FORNECIMENTO E INSTALAÇÃO. | UN | 10 | 6.28 | 4.92 | 62.8 | 49.2 | 112 | 0 | 6.28 | 4,92
21.14 | SINAPI | 89369 | CURVA 90 GRAUS, PVC, SOLDÁVEL, DN 32MM, INSTALADO EM RAMAL OU SUB-RAMAL DE ÁGUA - FORNECIMENTO E INSTALAÇÃO. | UN | 10 | 8.11 | 6.78 | 81.1 | 67.8 | 148.9 | 0 | 8.11 | 6,78
21.15 | SINAPI | 89391 | ADAPTADOR CURTO COM BOLSA E ROSCA PARA REGISTRO, PVC, SOLDÁVEL, DN 32MM X 1 , INSTALADO EM RAMAL OU SUB-RAMAL DE ÁGUA - FORNECIMENTO E INSTALAÇÃO. | UN | 10 | 3.51 | 4.19 | 35.1 | 41.9 | 77 | 0 | 3.51 | 4,19
21.16 | SINAPI | 89401 | TUBO, PVC, SOLDÁVEL, DN 20MM, INSTALADO EM RAMAL DE DISTRIBUIÇÃO DE ÁGUA - FORNECIMENTO E INSTALAÇÃO. | M | 20 | 4.23 | 5.13 | 84.6 | 102.6 | 187.2 | 0 | 4.23 | 5,13
21.17 | SINAPI | 89402 | TUBO, PVC, SOLDÁVEL, DN 25MM, INSTALADO EM RAMAL DE DISTRIBUIÇÃO DE ÁGUA - FORNECIMENTO E INSTALAÇÃO. | M | 20 | 4.8 | 5.97 | 96 | 119.4 | 215.4 | 0 | 4.8 | 5,97
21.18 | SINAPI | 89403 | TUBO, PVC, SOLDÁVEL, DN 32MM, INSTALADO EM RAMAL DE DISTRIBUIÇÃO DE ÁGUA - FORNECIMENTO E INSTALAÇÃO. | M | 20 | 9.24 | 7.08 | 184.8 | 141.6 | 326.4 | 0 | 9.24 | 7,08
21.19 | SINAPI | 89448 | TUBO, PVC, SOLDÁVEL, DN 40MM, INSTALADO EM PRUMADA DE ÁGUA - FORNECIMENTO E INSTALAÇÃO. | M | 20 | 12.4 | 1.03 | 248 | 20.6 | 268.6 | 0 | 12.4 | 1,03
21.20 | SINAPI | 89689 | BUCHA DE REDUÇÃO, CPVC, SOLDÁVEL, DN35MM X 28MM, INSTALADO EM RAMAL OU SUB-RAMAL DE ÁGUA FORNECIMENTO E INSTALAÇÃO. | UN | 10 | 33.86 | 4.46 | 338.6 | 44.6 | 383.2 | 0 | 33.86 | 4,46
21.21 | SINAPI | 89759 | BUCHA DE REDUÇÃO, CPVC, SOLDÁVEL, DN 28MM X 22MM, INSTALADO EM RAMAL DE DISTRIBUIÇÃO DE ÁGUA - FORNECIMENTO E INSTALAÇÃO. | UN | 10 | 7.93 | 3.38 | 79.3 | 33.8 | 113.1 | 0 | 7.93 | 3,38
21.22 | SINAPI | 103964 | BUCHA DE REDUÇÃO, LONGA, PVC, SOLDÁVEL, DN 40 X 25 MM, INSTALADO EM PRUMADA DE ÁGUA - FORNECIMENTO E INSTALAÇÃO. | UN | 10 | 4.81 | 2.17 | 48.1 | 21.7 | 69.8 | 0 | 4.81 | 2,17
21.23 | SINAPI | 89985 | REGISTRO DE PRESSÃO BRUTO, LATÃO, ROSCÁVEL, 3/4", COM ACABAMENTO E CANOPLA CROMADOS - FORNECIMENTO E INSTALAÇÃO. | UN | 10 | 87.67 | 8.26 | 876.7 | 82.6 | 959.3 | 0 | 87.67 | 8,26
21.24 | SINAPI | 89986 | REGISTRO DE GAVETA BRUTO, LATÃO, ROSCÁVEL, 1/2", COM ACABAMENTO E CANOPLA CROMADOS - FORNECIMENTO E INSTALAÇÃO. | UN | 10 | 82.17 | 6.83 | 821.7 | 68.3 | 890 | 0 | 82.17 | 6,83
21.25 | SINAPI | 89987 | REGISTRO DE GAVETA BRUTO, LATÃO, ROSCÁVEL, 3/4", COM ACABAMENTO E CANOPLA CROMADOS - FORNECIMENTO E INSTALAÇÃO. | UN | 10 | 92.84 | 8.26 | 928.4 | 82.6 | 1011 | 0 | 92.84 | 8,26
21.26 | SINAPI | 94496 | REGISTRO DE GAVETA BRUTO, LATÃO, ROSCÁVEL, 1 1/4" - FORNECIMENTO E INSTALAÇÃO. | UN | 10 | 82.04 | 7.54 | 820.4 | 75.4 | 895.8 | 0 | 82.04 | 7,54
21.27 | SINAPI | 94691 | TÊ DE REDUÇÃO, PVC, SOLDÁVEL, DN 32 MM X 25 MM, INSTALADO EM RESERVAÇÃO DE ÁGUA DE EDIFICAÇÃO QUE POSSUA RESERVATÓRIO DE FIBRA/FIBROCIMENTO FORNECIMENTO E INSTALAÇÃO. | UN | 10 | 7.98 | 3.46 | 79.8 | 34.6 | 114.4 | 0 | 7.98 | 3,46
21.28 | SINAPI | 94693 | TÊ DE REDUÇÃO, PVC, SOLDÁVEL, DN 40 MM X 32 MM, INSTALADO EM RESERVAÇÃO DE ÁGUA DE EDIFICAÇÃO QUE POSSUA RESERVATÓRIO DE FIBRA/FIBROCIMENTO FORNECIMENTO E INSTALAÇÃO. | UN | 10 | 10.41 | 4.59 | 104.1 | 45.9 | 150 | 0 | 10.41 | 4,59
21.29 | PINI | 13.102.000370.SER | Tê 90° de redução soldável PVC Ø 25 x 20 mm | un | 10 | 4.99 | 5.83 | 49.9 | 58.3 | 108.2 | 0 | 4.99 | 5.83
21.30 | PINI | 13.102.000451.SER | Tê 90° soldável/rosca PVC Ø 25 mm x 25 mm x 1/2" | un | 10 | 5.73 | 6.14 | 57.3 | 61.4 | 118.7 | 0 | 5.73 | 6.14
21.31 | SINAPI | 89395 | TE, PVC, SOLDÁVEL, DN 25MM, INSTALADO EM RAMAL OU SUB-RAMAL DE ÁGUA - FORNECIMENTO E INSTALAÇÃO. | UN | 10 | 4.1 | 7.6 | 41 | 76 | 117 | 0 | 4.1 | 7,60
22.0 |  |  | INSTALAÇÕES SANITÁRIAS | - | [5 empty] | 0 | 4714.606
22.1 | SINAPI | 89711 | TUBO PVC, SERIE NORMAL, ESGOTO PREDIAL, DN 40 MM, FORNECIDO E INSTALADO EM RAMAL DE DESCARGA OU RAMAL DE ESGOTO SANITÁRIO. | M | 20 | 7.18 | 10.98 | 143.6 | 219.6 | 363.2 | 0 | 7.18 | 10,98
22.2 | SINAPI | 89712 | TUBO PVC, SERIE NORMAL, ESGOTO PREDIAL, DN 50 MM, FORNECIDO E INSTALADO EM RAMAL DE DESCARGA OU RAMAL DE ESGOTO SANITÁRIO. | M | 20 | 10.59 | 11.94 | 211.8 | 238.8 | 450.6 | 0 | 10.59 | 11,94
22.3 | SINAPI | 89714 | TUBO PVC, SERIE NORMAL, ESGOTO PREDIAL, DN 100 MM, FORNECIDO E INSTALADO EM RAMAL DE DESCARGA OU RAMAL DE ESGOTO SANITÁRIO. | M | 30 | 14.77 | 16.65 | 443.1 | 499.5 | 942.6 | 0 | 14.77 | 16,65
22.4 | BASA | C214-SEDOP-180214 | Ponto de esgoto (incl. tubos, conexoes,cx. e ralos) | PT | 10 | 88.34 | 76.06 | 883.4 | 760.6 | 1644 | 0 | 88.34 | 76.06
22.5 | SINAPI | 89546 | BUCHA DE REDUÇÃO LONGA, PVC, SERIE R, ÁGUA PLUVIAL, DN 50 X 40 MM, JUNTA ELÁSTICA, FORNECIDO E INSTALADO EM RAMAL DE ENCAMINHAMENTO. | UN | 10 | 8.31 | 1.34 | 83.1 | 13.4 | 96.5 | 0 | 8.31 | 1,34
22.6 | BASA | C236-BASA | ANEL DE VEDAÇÃO PARA VASO SANITÁRIO | UND | 2 | 12.32 | 4.158 | 24.64 | 8.316 | 32.956 | 0 | 12.32 | 4.158
22.7 | SINAPI | 89707 | CAIXA SIFONADA, PVC, DN 100 X 100 X 50 MM, JUNTA ELÁSTICA, FORNECIDA E INSTALADA EM RAMAL DE DESCARGA OU EM RAMAL DE ESGOTO SANITÁRIO. | UN | 5 | 32 | 14.92 | 160 | 74.6 | 234.6 | 0 | 32 | 14,92
22.8 | SINAPI | 89491 | CAIXA SIFONADA, PVC, DN 150 X 185 X 75 MM, FORNECIDA E INSTALADA EM RAMAIS DE ENCAMINHAMENTO DE ÁGUA PLUVIAL. | UN | 5 | 87.06 | 12.6 | 435.3 | 63 | 498.3 | 0 | 87.06 | 12,60
22.9 | SINAPI | 89709 | RALO SIFONADO, PVC, DN 100 X 40 MM, JUNTA SOLDÁVEL, FORNECIDO E INSTALADO EM RAMAL DE DESCARGA OU EM RAMAL DE ESGOTO SANITÁRIO. | UN | 5 | 14.2 | 6.17 | 71 | 30.85 | 101.85 | 0 | 14.2 | 6,17
22.10 | BASA | C59-BASA-ORSE-12637 | LIMPEZA E ESGOTAMENTO DE FOSSA EXISTENTE ATÉ 5M³ | UND | 1 | 350 | 0 | 350 | 0 | 350 | 0 | 350 | 0
23.0 |  |  | EQUIPAMENTOS SANITÁRIOS E DE COZINHA | - | [5 empty] | 0 | 16081.9426
23.1 | BASA | C337-BASA-ORSE-07215 | REMOÇÃO DE METAIS SANITÁRIOS (TORNEIRA, REGISTROS, CHUVEIROS, ETC.) | UND | 2 | 3.75 | 18.715 | 7.5 | 37.43 | 44.93 | 0 | 3.75 | 18.715
23.2 | BASA | C35-BASA | FIXAÇÃO DE PAPELEIRA DE PAREDE NA ALTURA CORRETA | UND | 2 | 2.3 | 3.665 | 4.6 | 7.33 | 11.93 | 0 | 2.3 | 3.665
23.3 | BASA | C36-BASA | FIXAÇÃO DE ESPELHO DE PAREDE NA ALTURA CORRETA | UND | 2 | 2.3 | 3.665 | 4.6 | 7.33 | 11.93 | 0 | 2.3 | 3.665
23.4 | BASA | C258-SINAPI-86933 | REINSTALAÇÃO DE BANCADA EM GRANITO COM DUAS CUBAS, COM SUBSTITUIÇÃO DE VÁLVULA DE METAL CROMADO E SIFÃO TIPO GARRAFA EM PVC | UND | 2 | 100.56 | 34.29 | 201.12 | 68.58 | 269.7 | 0 | 100.56 | 34.29
23.5 | BASA | C51-SINAPI-95471 | INSTALAÇÃO DE APARELHOS SANITÁRIOS | UND | 2 | 88.2643 | 23.5378 | 176.5286 | 47.0756 | 223.6042 | 0 | 88.2643 | 23.5378
23.6 | BASA | C257-SINAPI-95469 | INSTALAÇÃO DE VASO SANITÁRIO SINFONADA | UND | 2 | 80.1537 | 15.4521 | 160.3074 | 30.9043 | 191.2117 | 0 | 80.1537 | 15.4521
23.7 | SINAPI | 86932 | VASO SANITÁRIO SIFONADO COM CAIXA ACOPLADA LOUÇA BRANCA - PADRÃO MÉDIO, INCLUSO ENGATE FLEXÍVEL EM METAL CROMADO, 1/2 X 40CM - FORNECIMENTO E INSTALAÇÃO. | UN | 2 | 472.35 | 26.45 | 944.7 | 52.9 | 997.6 | 0 | 472.35 | 26,45
23.8 | BASA | C235-BASA-SINAPI-100849 | ASSENTO SANITÁRIO PLÁSTICO ALMOFADADO | UND | 2 | 129.0351 | 3.9029 | 258.0702 | 7.8058 | 265.876 | 0 | 129.0351 | 3.9029
23.9 | BASA | C31-BASA-SINAPI-100849 | FORNECIMENTO E INSTALAÇÃO DE ASSENTO SANITÁRIO EM POLIPROPILENO | UND | 2 | 339.6351 | 3.9029 | 679.2702 | 7.8058 | 687.076 | 0 | 339.6351 | 3.9029
23.10 | SINAPI | 86903 | LAVATÓRIO LOUÇA BRANCA COM COLUNA, 45 X 55CM OU EQUIVALENTE, PADRÃO MÉDIO - FORNECIMENTO E INSTALAÇÃO. | UN | 2 | 298.42 | 40.03 | 596.84 | 80.06 | 676.9 | 0 | 298.42 | 40,03
23.11 | BASA | C362-BASA-ORSE-07759 | LAVATÓRIO LOUÇA (DECA-LINHA VOGUE PLUS CONFORTO, REF L-510 OU SIMILAR) COM COLUNA SUSPENSA, (DECA, LINHA VOGUE PLUS CONFORTO, REF. C-510 OU SIMILAR), C/ SIFÃO CROMADO, VÁLVULA CROMADA, ENGATE CROMADO, EXCLUSIVE TORNEIRA | UND | 2 | 803.3525 | 62.0375 | 1606.705 | 124.075 | 1730.78 | 0 | 803.3525 | 62.0375
23.12 | SINAPI | 86904 | LAVATÓRIO LOUÇA BRANCA SUSPENSO, 29,5 X 39CM OU EQUIVALENTE, PADRÃO POPULAR - FORNECIMENTO E INSTALAÇÃO. | UN | 2 | 126.62 | 10.8 | 253.24 | 21.6 | 274.84 | 0 | 126.62 | 10,80
23.13 | SINAPI | 100858 | MICTÓRIO SIFONADO LOUÇA BRANCA  PADRÃO MÉDIO  FORNECIMENTO E INSTALAÇÃO. | UN | 2 | 705.99 | 25.62 | 1411.98 | 51.24 | 1463.22 | 0 | 705.99 | 25,62
23.14 | PINI | 27.107.000100.SER | Fornecimento e instalação de espelho cristal, espessura 5mm, com moldura em aluminio e compensado 5mm | m² | 0.48 | 525.85 | 75.56 | 252.408 | 36.2688 | 288.6768 | 0 | 525.85 | 75.56
23.15 | SINAPI | 95544 | PAPELEIRA DE PAREDE EM METAL CROMADO SEM TAMPA, INCLUSO FIXAÇÃO. AF_01/2020 | UN | 2 | 52.43 | 8.02 | 104.86 | 16.04 | 120.9 | 0 | 52.43 | 8,02
23.16 | BASA | C193 - BASA | Papeleira plástica tipo dispenser para papel higiênico rolão | UND | 2 | 64.4 | 3.665 | 128.8 | 7.33 | 136.13 | 0 | 64.4 | 3.665
23.17 | BASA | C27-BASA | FORNECIMENTO E INSTALAÇÃO DE PAPELEIRA PLÁSTICA TIPO PORTA TOALHA | UND | 2 | 64.4 | 3.665 | 128.8 | 7.33 | 136.13 | 0 | 64.4 | 3.665
23.18 | SINAPI | 95547 | SABONETEIRA PLASTICA TIPO DISPENSER PARA SABONETE LIQUIDO COM RESERVATORIO 800 A 1500 ML, INCLUSO FIXAÇÃO. | UN | 2 | 61.27 | 8.02 | 122.54 | 16.04 | 138.58 | 0 | 61.27 | 8,02
23.19 | SINAPI | 95545 | SABONETEIRA DE PAREDE EM METAL CROMADO, INCLUSO FIXAÇÃO. | UN | 2 | 51.15 | 8.02 | 102.3 | 16.04 | 118.34 | 0 | 51.15 | 8,02
23.20 | PINI | 26.108.000090.SER | Ducha higiênica com corpo plástico, mangueira metálica de 1,20 m e registro metálico 1/2 " com suporte para o gatilho e parafusos para fixação | un | 2 | 452.56 | 15.35 | 905.12 | 30.7 | 935.82 | 0 | 452.56 | 15.35
23.21 | BASA | C352-BASA-BB-PE01942 | GATILHO PARA DUCHA HIGIÊNICA | UND | 2 | 77.875 | 2.079 | 155.75 | 4.158 | 159.908 | 0 | 77.875 | 2.079
23.22 | SINAPI | 95546 | KIT DE ACESSORIOS PARA BANHEIRO EM METAL CROMADO, 5 PECAS, INCLUSO FIXAÇÃO. | UN | 2 | 140.27 | 48.2 | 280.54 | 96.4 | 376.94 | 0 | 140.27 | 48,20
23.23 | BASA | C32-BASA | FORNECIMENTO E INSTALAÇÃO DE PORTA OBJETO EM VIDRO INCOLOR DE 10X50CM | UND | 2 | 47.2 | 3.665 | 94.4 | 7.33 | 101.73 | 0 | 47.2 | 3.665
23.24 | BASA | C34-BASA | FORNECIMENTO E INSTALAÇÃO DE CABIDE/GANCHO EM METAL CROMADO | UND | 2 | 35.94 | 3.665 | 71.88 | 7.33 | 79.21 | 0 | 35.94 | 3.665
23.25 | BASA | C304-BASA-SEDOP-190231 | Chuveiro em metal cromado | UND | 2 | 88.7869 | 11.3496 | 177.5739 | 22.6991 | 200.273 | 0 | 88.7869 | 11.3496
23.26 | SINAPI | 86909 | TORNEIRA CROMADA TUBO MÓVEL, DE MESA, 1/2 OU 3/4, PARA PIA DE COZINHA, - FORNECIMENTO E INSTALAÇÃO. | UN | 1 | 209.16 | 4.22 | 209.16 | 4.22 | 213.38 | 0 | 209.16 | 4,22
23.27 | SINAPI | 86910 | TORNEIRA CROMADA TUBO MÓVEL, DE PAREDE, 1/2 OU 3/4, PARA PIA DE COZINHA - FORNECIMENTO E INSTALAÇÃO. | UN | 1 | 208.25 | 2.94 | 208.25 | 2.94 | 211.19 | 0 | 208.25 | 2,94
23.28 | SINAPI | 100853 | TORNEIRA METÁLICA DE MESA PARA LAVATÓRIO ACESSÍVEL, ACABAMENTO CROMADO, ACIONAMENTO POR ALAVANCA, COM AREJADOR E REGULADOR | UN | 1 | 552.23 | 11.74 | 552.23 | 11.74 | 563.97 | 0 | 552.23 | 11,74
23.29 | BASA | C85-BASA-ORSE-03692 | FORNECIMENTO E INSTALAÇÃO DE TORNEIRA CROMADA DE LAVATÓRIO TIPO MONOCOMANDO COM CICLO DE FECHAMENTO AUTOMÁTICO, FAB. DECA, MOLDEO DECAMATIC, REF. 1170C | UND | 2 | 384.5243 | 2.5782 | 769.0486 | 5.1564 | 774.205 | 0 | 384.5243 | 2.5782
23.30 | SINAPI | 103018 | VÁLVULA DE DESCARGA METÁLICA, BASE 1 1/4", ACABAMENTO METALICO CROMADO - FORNECIMENTO E INSTALAÇÃO. | UN | 2 | 329.55 | 30.01 | 659.1 | 60.02 | 719.12 | 0 | 329.55 | 30,01
23.31 | BASA | C352-BASA-ORSE- 03712 | VÁLVULA DE ESCOAMENTO PARA MICTÓRIO, DECA, DECAMATIC 2570C OU SIMILAR | UND | 2 | 49.601 | 10.635 | 99.202 | 21.27 | 120.472 | 0 | 49.601 | 10.635
23.32 | SINAPI | 86877 | VÁLVULA EM METAL CROMADO 1.1/2 X 1.1/2 PARA TANQUE OU LAVATÓRIO, COM OU SEM LADRÃO - FORNECIMENTO E INSTALAÇÃO. | UN | 1 | 75.08 | 4.4 | 75.08 | 4.4 | 79.48 | 0 | 75.08 | 4,40
23.33 | SINAPI | 86878 | VÁLVULA EM METAL CROMADO TIPO AMERICANA 3.1/2 X 1.1/2 PARA PIA - FORNECIMENTO E INSTALAÇÃO. | UN | 1 | 81.42 | 4.4 | 81.42 | 4.4 | 85.82 | 0 | 81.42 | 4,40
23.34 | SINAPI | 86886 | ENGATE FLEXÍVEL EM INOX, 1/2 X 30CM - FORNECIMENTO E INSTALAÇÃO. | UN | 2 | 54.81 | 3.85 | 109.62 | 7.7 | 117.32 | 0 | 54.81 | 3,85
23.35 | SINAPI | 86887 | ENGATE FLEXÍVEL EM INOX, 1/2 X 40CM - FORNECIMENTO E INSTALAÇÃO. | UN | 2 | 59.91 | 3.85 | 119.82 | 7.7 | 127.52 | 0 | 59.91 | 3,85
23.36 | SINAPI | 86881 | SIFÃO DO TIPO GARRAFA EM METAL CROMADO 1 X 1.1/2 - FORNECIMENTO E INSTALAÇÃO. | UN | 3 | 236.7 | 6.92 | 710.1 | 20.76 | 730.86 | 0 | 236.7 | 6,92
23.37 | SINAPI | 86883 | SIFÃO DO TIPO FLEXÍVEL EM PVC 1 X 1.1/2 - FORNECIMENTO E INSTALAÇÃO. | UN | 3 | 10.07 | 2.14 | 30.21 | 6.42 | 36.63 | 0 | 10.07 | 2,14
23.38 | SINAPI | 86889 | BANCADA DE GRANITO CINZA POLIDO, DE 1,50 X 0,60 M, PARA PIA DE COZINHA - FORNECIMENTO E INSTALAÇÃO. | UN | 1 | 962.71 | 47.27 | 962.71 | 47.27 | 1009.98 | 0 | 962.71 | 47,27
23.39 | PINI | 26.119.000100.SER | Tanque de aço inoxidável, com válvula de escoamento para tanque ou mictório metálica Ø 1 1/4" e Sifão metálico acabamento cromado para tanque Ø 1 1/4 " x 2" | un | 1 | 896.94 | 92.08 | 896.94 | 92.08 | 989.02 | 0 | 896.94 | 92.08
23.40 | PINI | 26.113.000120.SER | Pia de cozinha de aço inoxidável, cuba simples, 1,60 x 0,54 m, com válvula de escoamento para pia de cozinha metálica acabamento cromado Ø 3 1/2" e Sifão metálico acabamento cromado para pia americana Ø 1 1/2" x 2" | un | 1 | 553.31 | 107.43 | 553.31 | 107.43 | 660.74 | 0 | 553.31 | 107.43
24.0 |  |  | SISTEMA DE COMBATE A INCÊNDIO | - | [5 empty] | 0 | 8863.6556
24.1 | BASA | C330-BASA | REMOÇÃO DE EXTINTOR DE INCÊNDIO | UND | 5 | 0.876 | 3.552 | 4.38 | 17.76 | 22.14 | 0 | 0.876 | 3.552
24.2 | BASA | C57-SINAPI-101905 | INSTALAÇÃO DE EXTINTOR INCENDIO | UND | 5 | 4.9905 | 17.1205 | 24.9525 | 85.6024 | 110.5549 | 0 | 4.9905 | 17.1205
24.3 | BASA | C306-BASA | SINALIZAÇÃO DE PISO EM FAIXAS AMARELA E VERMELHA EM PVC 5CM ADESIVADA PARA EXTINTOR DE INCÊNDIO | UND | 5 | 15.5533 | 10.43 | 77.7667 | 52.15 | 129.9167 | 0 | 15.5533 | 10.43
24.4 | SINAPI | 101905 | EXTINTOR DE INCÊNDIO PORTÁTIL COM CARGA DE ÁGUA PRESSURIZADA DE 10 L, CLASSE A - FORNECIMENTO E INSTALAÇÃO. | UN | 2 | 398.74 | 17.11 | 797.48 | 34.22 | 831.7 | 0 | 398.74 | 17,11
24.5 | SINAPI | 101907 | EXTINTOR DE INCÊNDIO PORTÁTIL COM CARGA DE CO2 DE 6 KG, CLASSE BC - FORNECIMENTO E INSTALAÇÃO. | UN | 2 | 1354.99 | 17.11 | 2709.98 | 34.22 | 2744.2 | 0 | 1354.99 | 17,11
24.6 | SINAPI | 101909 | EXTINTOR DE INCÊNDIO PORTÁTIL COM CARGA DE PQS DE 6 KG, CLASSE BC - FORNECIMENTO E INSTALAÇÃO. | UN | 2 | 454.99 | 17.11 | 909.98 | 34.22 | 944.2 | 0 | 454.99 | 17,11
24.7 | SINAPI | 101914 | CAIXA DE INCÊNDIO, em chapa de aço (0,9mm) com pintura eletrostática na cor vermelha Corpo de Bombeiros. Dimensões de 90cm de altura, largura de 60cm e profundidade de 17cm, FORNECIMENTO E INSTALAÇÃO | UN | 1 | 415.7 | 50.5 | 415.7 | 50.5 | 466.2 | 0 | 415.7 | 50,50
24.8 | SINAPI | 101915 | CONJUNTO DE MANGUEIRA PARA COMBATE A INCÊNDIO EM FIBRA DE POLIESTER PURA, COM 1.1/2", REVESTIDA INTERNAMENTE, COMPRIMENTO DE 15M - FORNECIMENTO E INSTALAÇÃO. | UN | 1 | 601.08 | 5.27 | 601.08 | 5.27 | 606.35 | 0 | 601.08 | 5,27
24.9 | BASA | C191 - BASA | Sinalização de - identificação continuada de saída de emergência - de forma retangular, medindo 10 x 20 cm, conforme projeto de combate a incêndio. | UND | 2 | 38.864 | 2.932 | 77.728 | 5.864 | 83.592 | 0 | 38.864 | 2.932
24.10 | BASA | C354-BASA-SINAPI-37560 | PLACA DE SINALIZACAO DE SEGURANCA CONTRA INCENDIO - ALERTA, TRIANGULAR, BASE DE *30* CM, EM PVC *2* MM ANTI-CHAMAS (SIMBOLOS, CORES E PICTOGRAMAS CONFORME NBR 16820) | UND | 5 | 75.698 | 4.172 | 378.49 | 20.86 | 399.35 | 0 | 75.698 | 4.172
24.11 | BASA | C355-BASA-SINAPI-37557 | PLACA DE SINALIZACAO DE SEGURANCA CONTRA INCENDIO, FOTOLUMINESCENTE, QUADRADA, *14 X 14* CM, EM PVC *2* MM ANTI-CHAMAS (SIMBOLOS, CORES E PICTOGRAMAS CONFORME NBR 16820) | UND | 5 | 23.608 | 4.172 | 118.04 | 20.86 | 138.9 | 0 | 23.608 | 4.172
24.12 | BASA | C356-BASA-SINAPI-37556 | PLACA DE SINALIZACAO DE SEGURANCA CONTRA INCENDIO, FOTOLUMINESCENTE, QUADRADA, *20 X 20* CM, EM PVC *2* MM ANTI-CHAMAS (SIMBOLOS, CORES E PICTOGRAMAS CONFORME NBR 16820) | UND | 5 | 44.838 | 4.172 | 224.19 | 20.86 | 245.05 | 0 | 44.838 | 4.172
24.13 | BASA | C357-BASA-SINAPI-37559 | PLACA DE SINALIZACAO DE SEGURANCA CONTRA INCENDIO, FOTOLUMINESCENTE, RETANGULAR, *12 X 40* CM, EM PVC *2* MM ANTI-CHAMAS (SIMBOLOS, CORES E PICTOGRAMAS CONFORME NBR 16820) | UND | 5 | 54.798 | 4.172 | 273.99 | 20.86 | 294.85 | 0 | 54.798 | 4.172
24.14 | BASA | C358-BASA-SINAPI-37539 | PLACA DE SINALIZACAO DE SEGURANCA CONTRA INCENDIO, FOTOLUMINESCENTE, RETANGULAR, *13 X 26* CM, EM PVC *2* MM ANTI-CHAMAS (SIMBOLOS, CORES E PICTOGRAMAS CONFORME NBR 16820) | UND | 5 | 38.888 | 4.172 | 194.44 | 20.86 | 215.3 | 0 | 38.888 | 4.172
24.15 | BASA | C359-BASA-SINAPI-37558 | PLACA DE SINALIZACAO DE SEGURANCA CONTRA INCENDIO, FOTOLUMINESCENTE, RETANGULAR, *20 X 40* CM, EM PVC *2* MM ANTI-CHAMAS (SIMBOLOS, CORES E PICTOGRAMAS CONFORME NBR 16820) | UND | 5 | 71.738 | 4.172 | 358.69 | 20.86 | 379.55 | 0 | 71.738 | 4.172
24.16 | BASA | C190 - BASA | Sinalização de - cuidado, risco de choque elétrico - de forma retangular triangular, medindo 10 X20 cm, conforme projeto de combate a incêndio. | UND | 2 | 44.814 | 2.932 | 89.628 | 5.864 | 95.492 | 0 | 44.814 | 2.932
24.17 | PINI | 15.101.000010.SER | Central de alarme de incêndio para 24 pontos completa | un | 1 | 992.85 | 61.39 | 992.85 | 61.39 | 1054.24 | 0 | 992.85 | 61.39
24.18 | PINI | 15.101.000050.SER | Acionador manual de alarme de incêndio | un | 1 | 93.17 | 8.9 | 93.17 | 8.9 | 102.07 | 0 | 93.17 | 8.9
25.0 |  |  | SISTEMA DE CLIMATIZAÇÃO | - | [5 empty] | 0 | 20907.417
25.1 | BASA | C97-BASA-ORSE- 12376 | DESINSTALAÇÃO DE AR CONDICIONADO TIPO SPLITS (9000 A 36000 BTUS)-CONDENSADORA, EVAPORADORAS E REDES FRIGORÍGENAS | UND | 3 | 4.375 | 19.06 | 13.125 | 57.18 | 70.305 | 0 | 4.375 | 19.06
25.2 | BASA | C195 - BASA | Instalação completa de split de até 48.000 btu's, incluindo Ponto de gás e força | UND | 3 | 355.428 | 380.38 | 1066.284 | 1141.14 | 2207.424 | 0 | 355.428 | 380.38
25.3 | BASA | C196 -SEDOP-231084 | Fornecimento e Instalação de ponto de dreno para split, incluindo tubo e conexões em PVC e tubo de espuma em polietileno) | UND | 3 | 124.84 | 192.2 | 374.52 | 576.6 | 951.12 | 0 | 124.84 | 192.2
25.4 | BASA | C215-SEDOP-231086 | Ponto de gás e força p/ split até 60.000 BTU's (10m) | UND | 3 | 1765.34 | 554.52 | 5296.02 | 1663.56 | 6959.58 | 0 | 1765.34 | 554.52
25.5 | BASA | C189 - SEDOP-251027 | EXAUSTOR PARA RENOVAÇÃO DE AR EM AMBIENTES ATÉ 12 M2, ADAPTÁVEL A TUBOS DE Ø=150 MM, CAPACIDADE DE RENOVAÇÃO NOMINAL DE 280 M3/H | UND | 2 | 451.438 | 48.651 | 902.876 | 97.302 | 1000.178 | 0 | 451.438 | 48.651
25.6 | BASA | C305-BASA | Remanejamento de Unidade Condensadora de 36.000 a 48.000 BTU com acréscimo de tubulação de cobre, isolamento térmico, fita de proteção blackout, cabo de intertravamento, calços de borracha e cabo elétrico de força | UND | 2 | 1933.36 | 292.44 | 3866.72 | 584.88 | 4451.6 | 0 | 1933.36 | 292.44
25.7 | SINAPI | 103288 | RASGO E CHUMBAMENTO EM ALVENARIA PARA TUBOS DE SPLIT PAREDE DE 9000 A 24000 BTUS/H | UN | 2 | 4.13 | 10.25 | 8.26 | 20.5 | 28.76 | 0 | 4.13 | 10,25
25.8 | SINAPI | 103289 | TUBO EM COBRE FLEXÍVEL, DN 1/4", COM ISOLAMENTO, INSTALADO EM FORRO, PARA RAMAL DE ALIMENTAÇÃO DE AR CONDICIONADO, INCLUSO FIXADOR. | M | 10 | 29.8 | 3.58 | 298 | 35.8 | 333.8 | 0 | 29.8 | 3,58
25.9 | SINAPI | 103290 | TUBO EM COBRE FLEXÍVEL, DN 3/8", COM ISOLAMENTO, INSTALADO EM FORRO, PARA RAMAL DE ALIMENTAÇÃO DE AR CONDICIONADO, INCLUSO FIXADOR. | M | 10 | 50.92 | 3.8 | 509.2 | 38 | 547.2 | 0 | 50.92 | 3,80
25.10 | SINAPI | 103291 | TUBO EM COBRE FLEXÍVEL, DN 1/2", COM ISOLAMENTO, INSTALADO EM FORRO, PARA RAMAL DE ALIMENTAÇÃO DE AR CONDICIONADO, INCLUSO FIXADOR. | M | 10 | 63.61 | 4.01 | 636.1 | 40.1 | 676.2 | 0 | 63.61 | 4,01
25.11 | SINAPI | 103292 | TUBO EM COBRE FLEXÍVEL, DN 5/8", COM ISOLAMENTO, INSTALADO EM FORRO, PARA RAMAL DE ALIMENTAÇÃO DE AR CONDICIONADO, INCLUSO FIXADOR. | M | 10 | 77.45 | 4.17 | 774.5 | 41.7 | 816.2 | 0 | 77.45 | 4,17
25.12 | BASA | C286-BASA -SEDOP-230262 | PONTO ELÉTRICO P/AR CONDICIONADO(TUBUL., E FIAÇAO) | UND | 5 | 208.78 | 364.23 | 1043.9 | 1821.15 | 2865.05 | 0 | 208.78 | 364.23
26.0 |  |  | SERVIÇOS DIVERSOS | - | [5 empty] | 0 | 33768.1064
26.1 | BASA | C86-BASA | FORNECIMENTO E INSTALAÇÃO DE PERSIANA VERTICAL EM PVC, 9CM , BRANCO GELO | M2 | 57 | 304.31 | 67.07 | 17345.67 | 3822.99 | 21168.66 | 0 | 304.31 | 67.07
26.2 | BASA | C297-BASA | REMOÇÃO E REINSTALAÇÃO DE PERSIANAS | UND | 150 | 2.16 | 7.33 | 324 | 1099.5 | 1423.5 | 0 | 2.16 | 7.33
26.3 | BASA | C166-BASA | REMANEJAMENTO E REINSTALAÇÃO DE CASH'S | UND | 3 | 17.28 | 58.64 | 51.84 | 175.92 | 227.76 | 0 | 17.28 | 58.64
26.4 | BASA | C175-BASA | DESMONTAGEM E MONTAGEM DA PGDM (PORTA DETECTORA DE METAIS) | UND | 1 | 545 | 1423.2512 | 545 | 1423.2512 | 1968.2512 | 0 | 545 | 1423.2512
26.5 | BASA | C338-BASA | REMOÇÃO DE PGDM, INCLUSIVE DESMONTAGEM E EMBALAGEM | UND | 1 | 378.75 | 619.9312 | 378.75 | 619.9312 | 998.6812 | 0 | 378.75 | 619.9312
26.6 | BASA | C55-BASA | DESMONTAGEM E MONTAGEM DE ESTAÇÃO DE TRABALHO E BATERIA DOS CAIXAS | UND | 20 | 10.815 | 47.49 | 216.3 | 949.8 | 1166.1 | 0 | 10.815 | 47.49
26.7 | BASA | C238-BASA | INSTALAÇÃO DE TV, PAINEL DE SENHA E PLACAS E PAREDES | UND | 6 | 4.8 | 3.665 | 28.8 | 21.99 | 50.79 | 0 | 4.8 | 3.665
26.8 | BASA | C43-BASA | FORNECIMENTO E INSTALAÇÃO DE CAIXA COLETORA DE OBJETOS, COM ANTIFURTO EM ACRÍLICO INCOLOR E TRANSPARENTE DE 6MM DE ESPEC. DE 40 X 30CM, | UND | 1 | 1000.864 | 2.932 | 1000.864 | 2.932 | 1003.796 | 0 | 1000.864 | 2.932
26.9 | BASA | C101-BASA | DESMONTAGEM DE ESTANTE DE AÇO COM PRATELEIRA | UND | 10 | 1.83 | 9.09 | 18.3 | 90.9 | 109.2 | 0 | 1.83 | 9.09
26.10 | BASA | C102-BASA | DESMONTAGEM DE ARQUIVO DESLIZANTE DE DE AÇO DE 6 FACES DE APROX. 1,20X3,35X2,20M | UND | 1 | 0 | 230.4 | 0 | 230.4 | 230.4 | 0 | 0 | 230.4
26.11 | BASA | C363-BASA | MONTAGEM DE ARQUIVO DESLIZANTE DE DE AÇO DE 6 FACES DE APROX. 1,20X3,35X2,20M | UND | 1 | 0 | 458.69 | 0 | 458.69 | 458.69 | 0 | 0 | 458.69
26.12 | BASA | C301-BASA | DESMONTAGEM E MONTAGEM DE ARQUIVO DE AÇO DESLIZANTES DE 8 FACES ( APROX 4,19X1,20X2,20M) | UND | 1 | 0 | 691.64 | 0 | 691.64 | 691.64 | 0 | 0 | 691.64
26.13 | BASA | C364-BASA | DESMONTAGEM DE ARQUIVO DE AÇO DESLIZANTES DE 8 FACES ( APROX 4,19X1,20X2,20M) | UND | 1 | 0 | 296.37 | 0 | 296.37 | 296.37 | 0 | 0 | 296.37
26.14 | BASA | C365-BASA | MONTAGEM DE ARQUIVO DE AÇO DESLIZANTES DE 8 FACES ( APROX 4,19X1,20X2,20M) | UND | 1 | 0 | 592.74 | 0 | 592.74 | 592.74 | 0 | 0 | 592.74
26.15 | BASA | C108-BASA-ORSE- 01778 | FORNECIMENTO E INSTALAÇÃO DE MOLA AÉREA PARA PORTA | UND | 3 | 224.31 | 20.64 | 672.93 | 61.92 | 734.85 | 0 | 224.31 | 20.64
26.16 | BASA | C255-SINAPI-86890 | INSTALAÇÃO DE MOLA AÉREA EM PORTA EXISTENTE | UND | 2 | 4.31 | 17.65 | 8.62 | 35.3 | 43.92 | 0 | 4.31 | 17.65
26.17 | PINI | 22.136.000145.SER | Faixa antiderrapante para degrau em granito - faixa apicoada | m | 20 | 21.73 | 2.54 | 434.6 | 50.8 | 485.4 | 0 | 21.73 | 2.54
26.18 | BASA | C117-BASA-ORSE-02228 | FITA ADESIVA ANTIDERRAPANTE PARA DEGRAUS DE ESCADA OU RAMPAS | M | 20 | 0.3456 | 1.1728 | 6.912 | 23.456 | 30.368 | 0 | 0.3456 | 1.1728
26.19 | BASA | C192 - BASA | Tela metálica para fechamento de abertura da cobertura | M² | 20 | 48.402 | 7.104 | 968.04 | 142.08 | 1110.12 | 0 | 48.402 | 7.104
26.20 | PINI | 30.147.000055.SER | Preparo e substituição de terra para plantio | m³ | 2 | 320.76 | 20.3 | 641.52 | 40.6 | 682.12 | 0 | 320.76 | 20.3
26.21 | PINI | 30.147.000223.SER | Arbusto murta de cheiro com altura 0,5 a 0,7 m; em cava de 60 x 60 x 60 cm | un | 5 | 56.23 | 2.72 | 281.15 | 13.6 | 294.75 | 0 | 56.23 | 2.72
27.0 |  |  | SERVIÇOS FINAIS | - | [5 empty] | 0 | 28487.95
27.1 | PINI | 32.109.000200.SER | Limpeza geral da edificação - somente mão de obra | m² | 500 | 0 | 8.88 | 0 | 4440 | 4440 | 0 | 0 | 8.88
27.2 | BASA | C60-BASA | LIMPEZA E HIGIENIZAÇÃO DA CAIXA D'AGUA EM CONCRETO | UND | 1 | 266 | 0 | 266 | 0 | 266 | 0 | 266 | 0
27.3 | SINAPI | 99814 | LIMPEZA DE SUPERFÍCIE COM JATO DE ALTA PRESSÃO. | M2 | 1500 | 0.41 | 1.33 | 615 | 1995 | 2610 | 0 | 0.41 | 1,33
27.4 | SINAPI | 98524 | LIMPEZA MANUAL DE VEGETAÇÃO EM TERRENO COM ENXADA | M2 | 1000 | 0.9 | 3.14 | 900 | 3140 | 4040 | 0 | 0.9 | 3,14
27.5 | SINAPI | 99803 | LIMPEZA DE PISO CERÂMICO OU PORCELANATO COM PANO ÚMIDO. | M2 | 500 | 0.39 | 1.45 | 195 | 725 | 920 | 0 | 0.39 | 1,45
27.6 | SINAPI | 99804 | LIMPEZA DE PISO CERÂMICO OU PORCELANATO UTILIZANDO DETERGENTE NEUTRO E ESCOVAÇÃO MANUAL. | M2 | 500 | 1.12 | 3.65 | 560 | 1825 | 2385 | 0 | 1.12 | 3,65
27.7 | BASA | C90-BASA | LIMPEZA DE VIDRO | M2 | 100 | 3.866 | 8.796 | 386.6 | 879.6 | 1266.2 | 0 | 3.866 | 8.796
27.8 | SINAPI | 99821 | LIMPEZA DE JANELA DE VIDRO COM CAIXILHO EM AÇO/ALUMÍNIO/PVC. | M2 | 100 | 1.52 | 1.35 | 152 | 135 | 287 | 0 | 1.52 | 1,35
27.9 | SINAPI | 99826 | LIMPEZA DE FORRO REMOVÍVEL COM PANO ÚMIDO. | M2 | 500 | 0.28 | 1.08 | 140 | 540 | 680 | 0 | 0.28 | 1,08
27.10 | BASA | C61-BASA | DESMOBILIZAÇÃO (PEQUENA DISTÂNCIA) | UND | 1 | 802.14 | 177.56 | 802.14 | 177.56 | 979.7 | 0 | 802.14 | 177.56
27.11 | BASA | C360-BASA | DESMOBILIZAÇÃO (MÉDIA DISTÃNCIA) | UND | 1 | 2021.31 | 292.3 | 2021.31 | 292.3 | 2313.61 | 0 | 2021.31 | 292.3
27.12 | BASA | C361-BASA | DESMOBILIZAÇÃO (GRANDE DISTÂNCIA) | UND | 1 | 7385.1 | 915.34 | 7385.1 | 915.34 | 8300.44 | 0 | 7385.1 | 915.34
-
-
- | [6 empty] | TOTAL : | 1172788.3244 | 428976.1239 | 1601764.4483 | 1601764.4483
- | [5 empty] | BDI | 22.47% | 263525.5365 | 96390.935 | 359916.4715 | 359916.4715
- | [6 empty] | TOTAL C/ BDI | 1436313.8608 | 525367.0589 | 1961680.9198 | 1961680.9198

## OrçGearl-DF
Orçamento Sintético Global
|  | OBRA : | AGENCIAS DO BANCO DA AMAZÔNIA | [5 empty] | valor global | 1245875.2494
|  | ORÇAMENTO : | SERVIÇOS COMUNS DE ENGENHARIA PARA REPARAÇÕES E ADAPTAÇÕES NA INFRAESTRUTURA FÍSICA DOS IMÓVEIS DO BANCO DA AMAZÔNIA
|  | LOCAL : | ESTADO DO DISTRITO FEDERAL
[6 empty] | PREÇO(R$) UNIT |  | PREÇO TOTAL (R$)
ITEM | BASE | CÓDIGO | DESCRIÇÃO | UNID | QUANT. | MAT. (R$) | M.O. (R$) | MAT. (R$) | M.O. (R$) | PREÇO TOTAL (R$) | TOTAL POR ITEM (R$)
1.0 |  |  | SERVIÇOS GERAIS | - | [6 empty] | 54222.31
1.1 | BASA | C04-BB-SEDOP-011170 | DESPESAS LEGAIS ACIMA DE R$ 15.000,00 (CREA E PREFEITURA) | VB | 1 | 1024.16 | 0 | 1024.16 | 0 | 1024.16 | 0 | 1024.16 | 0
1.3 | BASA | C315-BB | ART / RRT- ANOTAÇÃO DE RESPONSABILIDADE TÉCNICA / REGISTRO DE RESPONSABILIDADE TÉCNICA PARA EXECUÇÃO DE OBRA OU SERVIÇO ACIMA DE R$ 15.000,00 | UND | 1 | 332.65 | 0 | 332.65 | 0 | 332.65 | 0 | 332.65 | 0
1.5 | BASA | C320-BASA-SINAPI | ADMINISTRAÇÃO DIRETA (NO LOCAL) DE OBRA OU SERVIÇO DE ENGENHARIA - MESTRE DE OBRA, COM CARGA HORÁRIA SEMANAL MÍNIMA DE QUARENTA E QUATRO (44) HORAS | MÊS | 2 | 480.48 | 8493.76 | 960.96 | 16987.52 | 17948.48 | 0 | 480.48 | 8493.76
1.6 | BASA | C01-BASA | ADMINISTRAÇÃO DIRETA (NO LOCAL) DE OBRA OU SERVIÇO DE ENGENHARIA DE PEQUENO PORTE - ENCARREGADO DE OBRA E PROFISSIONAL COM FORMAÇÃO EM ENGENHARIA OU ARQUITETURA | MÊS | 2 | 531.32 | 4890.3 | 1062.64 | 9780.6 | 10843.24 | 0 | 531.32 | 4890.3
1.7 | SINAPI | 90769 | ARQUITETO DE OBRA PLENO COM ENCARGOS COMPLEMENTARES | H | 50 | 2.13 | 120.33 | 106.5 | 6016.5 | 6123 | 0 | 2.13 | 120,33
1.8 | SINAPI | 90778 | ENGENHEIRO CIVIL DE OBRA PLENO COM ENCARGOS COMPLEMENTARES | H | 50 | 2.13 | 137.94 | 106.5 | 6897 | 7003.5 | 0 | 2.13 | 137,94
1.10 | BASA | C02-BASA | MOBILIZAÇÃO - (PEQUENA DISTÂNCIA) | UND | 1 | 797.42 | 212.74 | 797.42 | 212.74 | 1010.16 | 0 | 797.42 | 212.74
1.11 | BASA | C323-BASA | MOBILIZAÇÃO - (MÉDIA DISTÂNCIA - ATÉ 30KM) | UND | 1 | 1480.37 | 330.84 | 1480.37 | 330.84 | 1811.21 | 0 | 1480.37 | 330.84
1.12 | BASA | C324-BASA | MOBILIZAÇÃO - (GRANDE DISTÂNCIA -ACIMA DE 30KM) | UND | 1 | 7109.27 | 1016.64 | 7109.27 | 1016.64 | 8125.91 | 0 | 7109.27 | 1016.64
2.0 |  |  | SERVIÇOS PRELIMINARES | - | [6 empty] | 18120.27
2.1 | SINAPI | 103689 | FORNECIMENTO E INSTALAÇÃO DE PLACA DE OBRA COM CHAPA GALVANIZADA E ESTRUTURA DE MADEIRA. | M2 | 1.5 | 433.07 | 29.79 | 649.605 | 44.685 | 694.29 | 0 | 433.07 | 29,79
2.2 | BASA | C91-SINAPI-10527 | LOCACAO DE ANDAIME METALICO TUBULAR DE ENCAIXE, TIPO DE TORRE, CADA PAINEL COM LARGURA DE 1 ATE 1,5 M E ALTURA DE *1,00* M, INCLUINDO DIAGONAL, BARRAS DE LIGACAO, SAPATAS OU RODIZIOS E DEMAIS ITENS NECESSARIOS A MONTAGEM (NAO INCLUI INSTALACAO) | MXMES | 30 | 30.13 | 0 | 903.9 | 0 | 903.9 | 0 | 30.13 | 0
2.3 | SINAPI | 97063 | MONTAGEM E DESMONTAGEM DE ANDAIME MODULAR FACHADEIRO, COM PISO METÁLICO, PARA EDIFICAÇÕES COM MÚLTIPLOS PAVIMENTOS (EXCLUSIVE ANDAIME E LIMPEZA). | M2 | 72 | 5.93 | 12.99 | 426.96 | 935.28 | 1362.24 | 0 | 5.93 | 12,99
2.4 | SINAPI | 100981 | CARGA, MANOBRA E DESCARGA DE ENTULHO EM CAMINHÃO BASCULANTE 6 M³ - CARGA COM ESCAVADEIRA HIDRÁULICA (CAÇAMBA DE 0,80 M³ / 111 HP) E DESCARGA LIVRE (UNIDADE: M3). | M3 | 36 | 7.83 | 1.59 | 281.88 | 57.24 | 339.12 | 0 | 7.83 | 1,59
2.5 | SINAPI | 97914 | TRANSPORTE COM CAMINHÃO BASCULANTE DE 6 M³, EM VIA URBANA PAVIMENTADA, DMT ATÉ 30 KM (UNIDADE: M3XKM). | M3XKM | 2160 | 2.55 | 0.45 | 5508 | 972 | 6480 | 0 | 2.55 | 0,45
2.6 | PINI | 02.101.000030.SER | Abrigo provisório de madeira para alojamento e/ou depósito de materiais e ferramentas | m² | 12 | 469.79 | 225.27 | 5637.48 | 2703.24 | 8340.72 | 0 | 469.79 | 225.27
3.0 |  |  | DEMOLIÇÕES E REMOÇÕES | - | [6 empty] | 18287.0781
3.1 | SINAPI | 97622 | DEMOLIÇÃO DE ALVENARIA DE BLOCO FURADO, DE FORMA MANUAL, SEM REAPROVEITAMENTO. | M3 | 5 | 21.99 | 40.39 | 109.95 | 201.95 | 311.9 | 0 | 21.99 | 40,39
3.2 | SINAPI | 97624 | DEMOLIÇÃO DE ALVENARIA DE TIJOLO MACIÇO, DE FORMA MANUAL, SEM REAPROVEITAMENTO. | M3 | 5 | 41.36 | 75.93 | 206.8 | 379.65 | 586.45 | 0 | 41.36 | 75,93
3.3 | SINAPI | 97625 | DEMOLIÇÃO DE ALVENARIA PARA QUALQUER TIPO DE BLOCO, DE FORMA MECANIZADA, SEM REAPROVEITAMENTO. | M3 | 5 | 42.78 | 6.89 | 213.9 | 34.45 | 248.35 | 0 | 42.78 | 6,89
3.4 | SINAPI | 97626 | DEMOLIÇÃO DE PILARES E VIGAS EM CONCRETO ARMADO, DE FORMA MANUAL, SEM REAPROVEITAMENTO. | M3 | 1 | 221.25 | 405.7 | 221.25 | 405.7 | 626.95 | 0 | 221.25 | 405,70
3.5 | SINAPI | 97627 | DEMOLIÇÃO DE PILARES E VIGAS EM CONCRETO ARMADO, DE FORMA MECANIZADA COM MARTELETE, SEM REAPROVEITAMENTO. | M3 | 1 | 68.45 | 127.75 | 68.45 | 127.75 | 196.2 | 0 | 68.45 | 127,75
3.6 | SINAPI | 97628 | DEMOLIÇÃO DE LAJES, EM CONCRETO ARMADO, DE FORMA MANUAL, SEM REAPROVEITAMENTO. | M3 | 1 | 103.01 | 188.98 | 103.01 | 188.98 | 291.99 | 0 | 103.01 | 188,98
3.7 | PINI | 02.102.000007.SER | Demolição de concreto com ferramentas manuais | m³ | 1 | 0 | 187.72 | 0 | 187.72 | 187.72 | 0 | 0 | 187.72
3.8 | SINAPI | 97631 | DEMOLIÇÃO DE ARGAMASSAS, DE FORMA MANUAL, SEM REAPROVEITAMENTO. | M2 | 50 | 4.31 | 8.32 | 215.5 | 416 | 631.5 | 0 | 4.31 | 8,32
3.9 | SINAPI | 97632 | DEMOLIÇÃO DE RODAPÉ CERÂMICO, DE FORMA MANUAL, SEM REAPROVEITAMENTO. | M | 50 | 0.95 | 1.93 | 47.5 | 96.5 | 144 | 0 | 0.95 | 1,93
3.10 | SINAPI | 97633 | DEMOLIÇÃO DE REVESTIMENTO CERÂMICO, DE FORMA MANUAL, SEM REAPROVEITAMENTO. | M2 | 50 | 8.64 | 16.58 | 432 | 829 | 1261 | 0 | 8.64 | 16,58
3.11 | PINI | 02.102.000046.SER | Demolição de revestimento de azulejo ou lambris | m² | 50 | 0 | 3.61 | 0 | 180.5 | 180.5 | 0 | 0 | 3.61
3.12 | PINI | 02.102.000024.SER | Demolição de piso cimentado sobre lastro de concreto | m² | 50 | 0 | 18.77 | 0 | 938.5 | 938.5 | 0 | 0 | 18.77
3.13 | PINI | 02.102.000017.SER | Demolição de pavimentação com pré-moldado de concreto espessura até 10 cm | m² | 50 | 0 | 10.11 | 0 | 505.5 | 505.5 | 0 | 0 | 10.11
3.14 | PINI | 02.102.000019.SER | Demolição de piso de tacos de madeira | m² | 50 | 0 | 17.89 | 0 | 894.5 | 894.5 | 0 | 0 | 17.89
3.15 | PINI | 02.102.000020.SER | Demolição de piso cerâmico | m² | 50 | 0 | 10.11 | 0 | 505.5 | 505.5 | 0 | 0 | 10.11
3.16 | PINI | 02.102.000021.SER | Demolição de piso cerâmico inclusive retirada da camada de regularização sobre lastro de concreto com espessura até 3 cm | m² | 50 | 0 | 20.22 | 0 | 1011 | 1011 | 0 | 0 | 20.22
3.17 | PINI | 02.102.000024.SER | Demolição de piso cimentado sobre lastro de concreto | m² | 50 | 0 | 18.77 | 0 | 938.5 | 938.5 | 0 | 0 | 18.77
3.18 | SINAPI | 97635 | REMOÇÃO DE PISO DE BLOCO INTERTRAVADO OU DE PEDRA PORTUGUESA, DE FORMA MANUAL, COM REAPROVEITAMENTO. | M2 | 50 | 5.98 | 12.81 | 299 | 640.5 | 939.5 | 0 | 5.98 | 12,81
3.19 | SINAPI | 97643 | REMOÇÃO DE PISO DE MADEIRA (ASSOALHO E BARROTE), DE FORMA MANUAL, SEM REAPROVEITAMENTO. | M2 | 50 | 9.49 | 18.5 | 474.5 | 925 | 1399.5 | 0 | 9.49 | 18,50
3.20 | PINI | 02.102.000043.SER | Remoção de revestimento de piso de carpete têxtil | m² | 50 | 0 | 1.44 | 0 | 72 | 72 | 0 | 0 | 1.44
3.21 | PINI | 02.102.000044.SER | Remoção de revestimento de piso vinílico | m² | 20 | 0 | 13 | 0 | 260 | 260 | 0 | 0 | 13
3.22 | SINAPI | 97640 | REMOÇÃO DE FORROS DE DRYWALL, PVC E FIBROMINERAL, DE FORMA MANUAL, SEM REAPROVEITAMENTO. | M2 | 20 | 0.69 | 1.4 | 13.8 | 28 | 41.8 | 0 | 0.69 | 1,40
3.23 | SINAPI | 97641 | REMOÇÃO DE FORRO DE GESSO, DE FORMA MANUAL, SEM REAPROVEITAMENTO. | M2 | 5 | 1.07 | 2.18 | 5.35 | 10.9 | 16.25 | 0 | 1.07 | 2,18
3.24 | SINAPI | 97642 | REMOÇÃO DE TRAMA METÁLICA OU DE MADEIRA PARA FORRO, DE FORMA MANUAL, SEM REAPROVEITAMENTO. | M2 | 10 | 1.01 | 1.98 | 10.1 | 19.8 | 29.9 | 0 | 1.01 | 1,98
3.25 | SINAPI | 97637 | REMOÇÃO DE TAPUME/ CHAPAS METÁLICAS E DE MADEIRA, DE FORMA MANUAL, SEM REAPROVEITAMENTO. | M2 | 10 | 1.04 | 2.03 | 10.4 | 20.3 | 30.7 | 0 | 1.04 | 2,03
3.26 | SINAPI | 97638 | REMOÇÃO DE CHAPAS E PERFIS DE DRYWALL, DE FORMA MANUAL, SEM REAPROVEITAMENTO. | M2 | 20 | 3.1 | 5.85 | 62 | 117 | 179 | 0 | 3.1 | 5,85
3.27 | SINAPI | 97644 | REMOÇÃO DE PORTAS, DE FORMA MANUAL, SEM REAPROVEITAMENTO. | M2 | 5.67 | 3.56 | 7.01 | 20.1852 | 39.7467 | 59.9319 | 0 | 3.56 | 7,01
3.28 | SINAPI | 97645 | REMOÇÃO DE JANELAS, DE FORMA MANUAL, SEM REAPROVEITAMENTO. | M2 | 15 | 9.27 | 18.02 | 139.05 | 270.3 | 409.35 | 0 | 9.27 | 18,02
3.29 | SINAPI | 97647 | REMOÇÃO DE TELHAS DE FIBROCIMENTO METÁLICA E CERÂMICA, DE FORMA MANUAL, SEM REAPROVEITAMENTO. | M2 | 20 | 1.3 | 2.63 | 26 | 52.6 | 78.6 | 0 | 1.3 | 2,63
3.30 | SINAPI | 97650 | REMOÇÃO DE TRAMA DE MADEIRA PARA COBERTURA, DE FORMA MANUAL, SEM REAPROVEITAMENTO. | M2 | 20 | 2.87 | 5.61 | 57.4 | 112.2 | 169.6 | 0 | 2.87 | 5,61
3.31 | SINAPI | 97655 | REMOÇÃO DE TRAMA METÁLICA PARA COBERTURA, DE FORMA MANUAL, SEM REAPROVEITAMENTO. | M2 | 20 | 24.93 | 12.73 | 498.6 | 254.6 | 753.2 | 0 | 24.93 | 12,73
3.32 | SINAPI | 102190 | REMOÇÃO DE VIDRO LISO COMUM DE ESQUADRIA | M2 | 5 | 6.82 | 13.8 | 34.1 | 69 | 103.1 | 0 | 6.82 | 13,80
3.33 | SINAPI | 102192 | REMOÇÃO DE VIDRO TEMPERADO FIXADO EM PERFIL U. | M2 | 20 | 5.92 | 11.96 | 118.4 | 239.2 | 357.6 | 0 | 5.92 | 11,96
3.34 | BASA | C339-BASA-SINAPI-102182 | REMOÇÃO DE PORTA DE VIDRO TEMPERADO, INCLUSIVE DESMONTAGEM DE FERRAGENS E ACESSÓRIOS | UND | 1 | 0 | 65.89 | 0 | 65.89 | 65.89 | 0 | 0 | 65.89
3.35 | SINAPI | 97662 | REMOÇÃO DE TUBULAÇÕES (TUBOS E CONEXÕES) DE ÁGUA FRIA, DE FORMA MANUAL, SEM REAPROVEITAMENTO. | M | 5 | 0.16 | 0.39 | 0.8 | 1.95 | 2.75 | 0 | 0.16 | 0,39
3.36 | SINAPI | 97663 | REMOÇÃO DE LOUÇAS, DE FORMA MANUAL, SEM REAPROVEITAMENTO. | UN | 2 | 4.65 | 9.32 | 9.3 | 18.64 | 27.94 | 0 | 4.65 | 9,32
3.37 | SINAPI | 97664 | REMOÇÃO DE ACESSÓRIOS, DE FORMA MANUAL, SEM REAPROVEITAMENTO. | UN | 2 | 0.54 | 1.19 | 1.08 | 2.38 | 3.46 | 0 | 0.54 | 1,19
3.38 | SINAPI | 97666 | REMOÇÃO DE METAIS SANITÁRIOS, DE FORMA MANUAL, SEM REAPROVEITAMENTO. | UN | 2 | 3.4 | 6.78 | 6.8 | 13.56 | 20.36 | 0 | 3.4 | 6,78
3.39 | BASA | C263-BASA | REMOÇÃO DE PERSIANAS OU CORTINA EXISTENTES | M2 | 30 | 2.586 | 4.434 | 77.58 | 133.02 | 210.6 | 0 | 2.586 | 4.434
3.40 | BASA | C254-SINAPI-86889 | REMOÇÃO DE BANCADA EM GRANITO COM REAPROVEITAMENTO | UND | 2 | 0 | 47.7 | 0 | 95.4 | 95.4 | 0 | 0 | 47.7
3.41 | BASA | C326-BASA-SEDOP-020864 | REMOÇÃO DE SOLEIRA E PEITORIL | M2 | 2 | 7.9688 | 16.0232 | 15.9376 | 32.0464 | 47.984 | 0 | 7.9688 | 16.0232
3.44 | BASA | C98-BASA | REMOÇÃO DE PORTA CARTAZ DE PAREDE | UND | 2 | 4.31 | 7.39 | 8.62 | 14.78 | 23.4 | 0 | 4.31 | 7.39
3.45 | BASA | C99-BASA | REMOÇÃO DE PLACA DE PORTA | UND | 3 | 1.724 | 2.956 | 5.172 | 8.868 | 14.04 | 0 | 1.724 | 2.956
3.46 | BASA | C100-BASA | REMOÇÃO DE PLACA AÉREA EM PVC INDICATIVO DE GERÊNCIA | UND | 5 | 3.448 | 5.912 | 17.24 | 29.56 | 46.8 | 0 | 3.448 | 5.912
3.47 | BASA | C206 -SEDOP-020023 | REMOÇÃO DE IMPERMEABILIZAÇÃO E PROTEÇÃO MECÂNICA DAS CALHAS E LAJES | M2 | 10 | 6.058 | 11.862 | 60.58 | 118.62 | 179.2 | 0 | 6.058 | 11.862
3.49 | BASA | C248-BASA | REMOÇÃO DE PLACA TIPO HORIZONTAL METÁLICA OU PLACA DE IDENTIFICAÇÃO HORIZONTAL EXISTENTE | UND | 1 | 296.86 | 60.64 | 296.86 | 60.64 | 357.5 | 0 | 296.86 | 60.64
3.50 | BASA | C270-BASA-PINI | REMOÇÃO DE ESPELHO | M2 | 1 | 8.74 | 22.11 | 8.74 | 22.11 | 30.85 | 0 | 8.74 | 22.11
3.51 | BASA | C312-BASA | DESMONTAGEM E REMOÇÃO DE BIOMBOS DE PRIVACIDADE DOS CAIXAS E GERENCIA EM VIDRO TEMPERADO, INCLUINDO PERFIL METÁLICO E SEUS ACESSÓRIOS. | M2 | 20 | 0 | 51.84 | 0 | 1036.8 | 1036.8 | 0 | 0 | 51.84
3.52 | BASA | C325-BASA | REMOÇÃO DE BARRAS DE APOIO OU PUXADOR DE PORTA DE BANHEIRO PCD | UND | 3 | 1.724 | 2.956 | 5.172 | 8.868 | 14.04 | 0 | 1.724 | 2.956
3.53 | BASA | C327-BASA-ORSE-12504 | REMOÇÃO DE DIVISÓRIA DE GRANITO (OU MARMORE) | M2 | 1 | 6.6458 | 11.9112 | 6.6458 | 11.9112 | 18.557 | 0 | 6.6458 | 11.9112
3.54 | BASA | C329-BASA-SEDOP-020847 | REMOÇÃO DE CAIXA DE AR CONDICIONADO | UND | 1 | 11.3282 | 21.6358 | 11.3282 | 21.6358 | 32.964 | 0 | 11.3282 | 21.6358
3.55 | BASA | C93-BASA | REMOÇÃO DE ADESIVOS NA VIDRAÇARIA | UND | 20 | 0.862 | 1.478 | 17.24 | 29.56 | 46.8 | 0 | 0.862 | 1.478
3.56 | BASA | C331-BASA-ORSE-11101 | REMOÇÃO DE CAIXA DE INCÊNDIO, INCLUSIVE REGISTROS, MANGUEIRAS E ACESSÓRIOS | UND | 1 | 17.36 | 37.14 | 17.36 | 37.14 | 54.5 | 0 | 17.36 | 37.14
3.57 | BASA | C332-BASA-ORSE-04859 | REMOÇÃO DE FECHADURA OU FECHO | UND | 2 | 2.15 | 5.2225 | 4.3 | 10.445 | 14.745 | 0 | 2.15 | 5.2225
3.58 | BASA | C333-BASA-ORSE-04860 | REMOÇÃO DE FITA DE PISO (INCLUSIVE LIMPEZA) | M | 10 | 2.374 | 4.063 | 23.74 | 40.63 | 64.37 | 0 | 2.374 | 4.063
3.59 | BASA | C334-BASA-SEDOP-021527 | REMOÇÃO DE GRADE DE FERRO | M2 | 10 | 10.392 | 20.768 | 103.92 | 207.68 | 311.6 | 0 | 10.392 | 20.768
3.60 | BASA | C92-BASA | REMOÇÃO DE PLACA DE IDENTIFICAÇÃO HORIZONTAL METÁLICA DA FACHADA DO BANCO | UND | 1 | 296.86 | 61.27 | 296.86 | 61.27 | 358.13 | 0 | 296.86 | 61.27
3.61 | BASA | C335-BASA-SEDOP-021528 | REMOÇÃO DE MOLA AÉREA HIDRÁULICA DE PORTA | UND | 2 | 4.3 | 10.445 | 8.6 | 20.89 | 29.49 | 0 | 4.3 | 10.445
3.62 | BASA | C336-BASA-SINAPI-102188 | REMOÇÃO DE MOLA HIDRÁULICA DE PISO | UND | 1 | 31.1209 | 62.3854 | 31.1209 | 62.3854 | 93.5062 | 0 | 31.1209 | 62.3854
3.65 | BASA | C194 - BASA | Remoção de mobiliários e armários | UND | 20 | 0.862 | 1.478 | 17.24 | 29.56 | 46.8 | 0 | 0.862 | 1.478
3.68 | SINAPI | 90443 | RASGO LINEAR MANUAL EM ALVENARIA, PARA RAMAIS/ DISTRIBUIÇÃO DE INSTALAÇÕES HIDRÁULICAS, DIÂMETROS MENORES OU IGUAIS A 40 MM. | M | 5 | 2.37 | 6.3 | 11.85 | 31.5 | 43.35 | 0 | 2.37 | 6,30
3.69 | SINAPI | 91222 | RASGO LINEAR MANUAL EM ALVENARIA, PARA RAMAIS/ DISTRIBUIÇÃO DE INSTALAÇÕES HIDRÁULICAS, DIÂMETROS MAIORES QUE 40 MM E MENORES OU IGUAIS A 75 MM. | M | 5 | 2.65 | 6.99 | 13.25 | 34.95 | 48.2 | 0 | 2.65 | 6,99
3.70 | SINAPI | 103288 | RASGO E CHUMBAMENTO EM ALVENARIA PARA TUBOS DE SPLIT PAREDE DE 9000 A 24000 BTUS/H. | UN | 2 | 5.76 | 10.73 | 11.52 | 21.46 | 32.98 | 0 | 5.76 | 10,73
3.71 | SINAPI | 90444 | RASGO LINEAR MECANIZADO EM CONTRAPISO, PARA RAMAIS/ DISTRIBUIÇÃO DE INSTALAÇÕES HIDRÁULICAS, DIÂMETROS MENORES OU IGUAIS A 40 MM. | M | 5 | 4.26 | 9.44 | 21.3 | 47.2 | 68.5 | 0 | 4.26 | 9,44
3.72 | SINAPI | 90445 | RASGO LINEAR MECANIZADO EM CONTRAPISO, PARA RAMAIS/ DISTRIBUIÇÃO DE INSTALAÇÕES HIDRÁULICAS, DIÂMETROS MAIORES QUE 40 MM E MENORES OU IGUAIS A 75 MM. | M | 5 | 5.66 | 12.5 | 28.3 | 62.5 | 90.8 | 0 | 5.66 | 12,50
3.73 | SINAPI | 90436 | FURO MANUAL EM ALVENARIA, PARA INSTALAÇÕES HIDRÁULICAS, DIÂMETROS MENORES OU IGUAIS A 40 MM. | UN | 2 | 4.47 | 11.68 | 8.94 | 23.36 | 32.3 | 0 | 4.47 | 11,68
3.74 | SINAPI | 90437 | FURO MANUAL EM ALVENARIA, PARA INSTALAÇÕES HIDRÁULICAS, DIÂMETROS MAIORES QUE 40 MM E MENORES OU IGUAIS A 75 MM. | UN | 2 | 11.97 | 31.07 | 23.94 | 62.14 | 86.08 | 0 | 11.97 | 31,07
3.75 | SINAPI | 90438 | FURO MANUAL EM ALVENARIA, PARA INSTALAÇÕES HIDRÁULICAS, DIÂMETROS MAIORES QUE 75 MM E MENORES OU IGUAIS A 100 MM. | UN | 2 | 17.49 | 45.38 | 34.98 | 90.76 | 125.74 | 0 | 17.49 | 45,38
3.76 | SINAPI | 90439 | FURO MECANIZADO EM CONCRETO, COM MARTELO DEMOLIDOR, PARA INSTALAÇÕES HIDRÁULICAS, DIÂMETROS MENORES OU IGUAIS A 40 MM. | UN | 2 | 3.27 | 6.69 | 6.54 | 13.38 | 19.92 | 0 | 3.27 | 6,69
3.77 | SINAPI | 90440 | FURO MECANIZADO EM CONCRETO, COM MARTELO DEMOLIDOR, PARA INSTALAÇÕES HIDRÁULICAS, DIÂMETROS MAIORES QUE 40 MM E MENORES OU IGUAIS A 75 MM. | UN | 2 | 8.83 | 17.72 | 17.66 | 35.44 | 53.1 | 0 | 8.83 | 17,72
3.78 | SINAPI | 90441 | FURO MECANIZADO EM CONCRETO, COM MARTELO DEMOLIDOR, PARA INSTALAÇÕES HIDRÁULICAS, DIÂMETROS MAIORES QUE 75 MM E MENORES OU IGUAIS A 150 MM. | UN | 2 | 12.94 | 25.83 | 25.88 | 51.66 | 77.54 | 0 | 12.94 | 25,83
8.0 |  |  | PAREDES, PAINEIS E VIDROS | - | [6 empty] | 157864.158
8.1 | SINAPI | 98458 | TAPUME COM COMPENSADO DE MADEIRA. | M2 | 45 | 60.34 | 26.85 | 2715.3 | 1208.25 | 3923.55 | 0 | 60.34 | 26,85
8.2 | SINAPI | 103329 | ALVENARIA DE VEDAÇÃO DE BLOCOS CERÂMICOS FURADOS NA HORIZONTAL DE 9X19X19 CM (ESPESSURA 9 CM) E ARGAMASSA DE ASSENTAMENTO COM PREPARO MANUAL. | M2 | 20 | 54.06 | 49.41 | 1081.2 | 988.2 | 2069.4 | 0 | 54.06 | 49,41
8.3 | SINAPI | 103331 | ALVENARIA DE VEDAÇÃO DE BLOCOS CERÂMICOS FURADOS NA HORIZONTAL DE 11,5X19X19 CM (ESPESSURA 11,5 CM) E ARGAMASSA DE ASSENTAMENTO COM PREPARO MANUAL. | M2 | 20 | 53.41 | 37.32 | 1068.2 | 746.4 | 1814.6 | 0 | 53.41 | 37,32
8.4 | SINAPI | 96358 | PAREDE COM SISTEMA EM CHAPAS DE GESSO PARA DRYWALL, USO INTERNO, COM DUAS FACES SIMPLES E ESTRUTURA METÁLICA COM GUIAS SIMPLES, SEM VÃOS. | M2 | 20 | 72.6 | 11.81 | 1452 | 236.2 | 1688.2 | 0 | 72.6 | 11,81
8.5 | SINAPI | 96359 | PAREDE COM SISTEMA EM CHAPAS DE GESSO PARA DRYWALL, USO INTERNO, COM DUAS FACES SIMPLES E ESTRUTURA METÁLICA COM GUIAS SIMPLES PARA PAREDES COM ÁREA LÍQUIDA MAIOR OU IGUAL A 6 M2, COM VÃOS. | M2 | 20 | 81.96 | 13.46 | 1639.2 | 269.2 | 1908.4 | 0 | 81.96 | 13,46
8.6 | BASA | C240-BASA-SINAPI-102235 | DIVISÓRIA FIXA EM VIDRO TEMPERADO 8 MM, COM ESTRUTURA EM PERFIL DE ALUMÍNIO ANODIZADO COR N/B/P | M2 | 20 | 257.3727 | 49.5802 | 5147.4548 | 991.6032 | 6139.058 | 0 | 257.3727 | 49.5802
8.7 | SINAPI | 102180 | VIDRO TEMPERADO, E = 8 MM, ENCAIXADO EM PERFIL U | M2 | 20 | 301.18 | 51.84 | 6023.6 | 1036.8 | 7060.4 | 0 | 301.18 | 51,84
8.8 | SINAPI | 102181 | VIDRO TEMPERADO, E = 10 MM, ENCAIXADO EM PERFIL U | M2 | 20 | 360.09 | 48.64 | 7201.8 | 972.8 | 8174.6 | 0 | 360.09 | 48,64
8.9 | BASA | C233-SINAPI-102181 | REINSTALAÇÃO DA DIVISÓRIA EM VIDRO TEMPERADO INCOLOR, ESPESSURA 10MM, COM SUBSTITUIÇÃO DE FERRAGENS | M2 | 20 | 164.45 | 48.64 | 3289 | 972.8 | 4261.8 | 0 | 164.45 | 48.64
8.10 | SINAPI | 102253 | DIVISORIA SANITÁRIA, TIPO CABINE, EM GRANITO CINZA POLIDO, ESP = 3CM, ASSENTADO COM ARGAMASSA COLANTE AC III-E, INCLUSIVE FERRAGENS. | M2 | 5 | 662.19 | 67.15 | 3310.95 | 335.75 | 3646.7 | 0 | 662.19 | 67,15
8.11 | PINI | 06.102.000005.SER | Divisória estruturada em perfil de alumínio duplo, com painel em laminado melamínico colméia # 35mm | m² | 50 | 378.57 | 0 | 18928.5 | 0 | 18928.5 | 0 | 378.57 | 0
8.12 | PINI | 06.102.000010.SER | Divisória estruturada em perfil de alumínio duplo, com painel em laminado melamínico miolo maciço semi-acústico e incombustível # 35mm | m² | 50 | 717.03 | 0 | 35851.5 | 0 | 35851.5 | 0 | 717.03 | 0
8.13 | BASA | C302-BASA-SEDOP | FORNECIMENTO E INSTALAÇÃO DE DIVISÓRIA DIVILUX PEFIL ALUMÍNIO / MIOLO CELULAR (PAINEL / VIDRO / PAINEL) | M2 | 50 | 85.465 | 26.4975 | 4273.25 | 1324.875 | 5598.125 | 0 | 85.465 | 26.4975
8.14 | BASA | C303-BASA-SEDOP | FORNECIMENTO E INSTALAÇÃO DE DIVISÓRIA DIVILUX PEFIL ALUMÍNIO / MIOLO CELULAR (PAINEL CEGO) | M2 | 50 | 75.915 | 26.4975 | 3795.75 | 1324.875 | 5120.625 | 0 | 75.915 | 26.4975
8.15 | BASA | C167-BASA-ORSE-12630 | REINSTALAÇÃO DE DIVISÓRIA TIPO CHAPA EM MADEIRA | M2 | 50 | 8.61 | 17.835 | 430.5 | 891.75 | 1322.25 | 0 | 8.61 | 17.835
8.16 | SINAPI | 102162 | FORNECIMENTO E NSTALAÇÃO DE VIDRO LISO INCOLOR, E = 4 MM, EM ESQUADRIA DE ALUMÍNIO OU PVC, FIXADO COM BAGUETE. | M2 | 5 | 289.29 | 26.85 | 1446.45 | 134.25 | 1580.7 | 0 | 289.29 | 26,85
8.17 | SINAPI | 102166 | FORNECIMENTO E INSTALAÇÃO DE VIDRO LISO INCOLOR, E = 6 MM, EM ESQUADRIA DE ALUMÍNIO OU PVC, FIXADO COM BAGUETE. | M2 | 5 | 298.36 | 16.42 | 1491.8 | 82.1 | 1573.9 | 0 | 298.36 | 16,42
8.18 | SINAPI | 102172 | FORNECIMEWNTO E INSTALAÇÃO DE VIDRO ARAMADO, E = 7 MM, EM ESQUADRIA DE ALUMÍNIO OU PVC, FIXADO COM BAGUETE. | M2 | 5 | 470.45 | 16.42 | 2352.25 | 82.1 | 2434.35 | 0 | 470.45 | 16,42
8.19 | SINAPI | 102176 | FORNECIMENTO E INSTALAÇÃO PELE DE VIDRO LAMINADO, E = 8 MM (4+4), PERFIS DE ALUMÍNIO PRETO PARA ESTUTURA, COLUNA, MEIA COLUNA, QUADRO COMPLEMENTARES, COMPONENTES DE MONTAGEM PARA FIXAÇÃO E VEDAÇÃO | M2 | 50 | 838.21 | 57.14 | 41910.5 | 2857 | 44767.5 |  | 838.21 | 57,14
9.0 |  |  | REVESTIMENTO | - | [6 empty] | 41936.58
9.1 | SINAPI | 87893 | CHAPISCO APLICADO EM ALVENARIA ARGAMASSA TRAÇO 1:3 COM PREPARO MANUAL. | M2 | 80 | 3.62 | 4.44 | 289.6 | 355.2 | 644.8 | 0 | 3.62 | 4,44
9.2 | SINAPI | 87530 | REBOCO TIPO MASSA ÚNICA, PARA RECEBIMENTO DE PINTURA, EM ARGAMASSA TRAÇO 1:2:8, PREPARO MANUAL, ESPESSURA DE 20MM, COM EXECUÇÃO DE TALISCAS. | M2 | 80 | 27.52 | 19.06 | 2201.6 | 1524.8 | 3726.4 | 0 | 27.52 | 19,06
9.3 | SINAPI | 87528 | EMBOÇO, PARA RECEBIMENTO DE CERÂMICA, EM ARGAMASSA TRAÇO 1:2:8, PREPARO MANUAL, ESPESSURA DE 20MM, COM EXECUÇÃO DE TALISCAS. | M2 | 10 | 28.56 | 21.4 | 285.6 | 214 | 499.6 | 0 | 28.56 | 21,40
9.4 | SINAPI | 87244 | REVESTIMENTO CERÂMICO PARA PAREDES EXTERNAS EM PASTILHAS DE PORCELANA 2,5x2,5CM, 5 X 5 CM OU 10X10CM(PLACAS DE 30 X 30 CM), ALINHADAS A PRUMO. | M2 | 10 | 238.36 | 34.19 | 2383.6 | 341.9 | 2725.5 | 0 | 238.36 | 34,19
9.5 | SINAPI | 87265 | REVESTIMENTO CERÂMICO PARA PAREDES INTERNAS COM PLACAS TIPO ESMALTADA EXTRA DE DIMENSÕES 20X20 CM | M2 | 10 | 43.03 | 15.81 | 430.3 | 158.1 | 588.4 | 0 | 43.03 | 15,81
9.6 | BASA | C279-SEDOP-061458 | Painel em alumínio composto (acm) constituído por chapas de alumínio, pintadas em ambas as faces, e núcleo de polietileno, espessura total 3,00 mm, incluindo estrutura de fixação | M2 | 40 | 693.73 | 133.12 | 27749.2 | 5324.8 | 33074 | 0 | 693.73 | 133.12
9.7 | BASA | C198 -SINAPI | Rejuntamento de paredes e piso | M² | 200 | 1.8484 | 1.541 | 369.68 | 308.2 | 677.88 | 0 | 1.8484 | 1.541
10.0 |  |  | FORRO | - | [6 empty] | 8165.1799
10.1 | BASA | C256-SINAPI-96114 | SERVIÇO DE INSTALAÇÃO DE FORRO MODULAR REMOVÍVEL EXISTENTE COM SUPORTE EM PERFIL "T" LEVE 24MM, EM ALUMÍNIO COM COMPLEMENTO DE ATÉ 20% | M2 | 50 | 13.6919 | 11.8237 | 684.5973 | 591.1826 | 1275.7799 | 0 | 13.6919 | 11.8237
10.2 | PINI | 21.102.000015.SER | Forro removível de gesso acartonado apoiados em perfis metálicos suspensos 125 x 62 cm x 12,5 mm | m² | 20 | 128.03 | 0 | 2560.6 | 0 | 2560.6 | 0 | 128.03 | 0
10.3 | SINAPI | 96113 | FORRO EM PLACAS DE GESSO, PARA AMBIENTES COMERCIAIS. | M2 | 10 | 23.68 | 24.1 | 236.8 | 241 | 477.8 | 0 | 23.68 | 24,10
10.4 | SINAPI | 99054 | ACABAMENTOS PARA FORRO (SANCA DE GESSO, MONTADA NA OBRA). | M2 | 20 | 28 | 33.55 | 560 | 671 | 1231 | 0 | 28 | 33,55
10.5 | SINAPI | 96120 | ACABAMENTOS PARA FORRO (MOLDURA DE GESSO). | M | 20 | 1.64 | 1.4 | 32.8 | 28 | 60.8 | 0 | 1.64 | 1,40
10.6 | SINAPI | 96486 | FORRO EM RÉGUAS DE PVC, LISO, PARA AMBIENTES COMERCIAIS, INCLUSIVE ESTRUTURA BIDIRECIONAL DE FIXAÇÃO. | M2 | 20 | 53.81 | 10.67 | 1076.2 | 213.4 | 1289.6 | 0 | 53.81 | 10,67
10.7 | SINAPI | 96114 | FORRO EM DRYWALL, PARA AMBIENTES COMERCIAIS, INCLUSIVE ESTRUTURA BIRECIONAL DE FIXAÇÃO. | M2 | 10 | 55.19 | 15.59 | 551.9 | 155.9 | 707.8 | 0 | 55.19 | 15,59
10.8 | SINAPI | 96123 | ACABAMENTOS PARA FORRO (MOLDURA EM DRYWALL, COM LARGURA DE 15 CM). | M | 20 | 21.02 | 7.07 | 420.4 | 141.4 | 561.8 | 0 | 21.02 | 7,07
11.0 |  |  | PAVIMENTAÇÃO | - | [6 empty] | 18830.45
11.1 | SINAPI | 87632 | CONTRAPISO EM ARGAMASSA TRAÇO 1:4 (CIMENTO E AREIA), PREPARO MANUAL, ESPESSURA 3CM. | M2 | 50 | 34.91 | 14.31 | 1745.5 | 715.5 | 2461 | 0 | 34.91 | 14,31
11.2 | SINAPI | 101749 | PISO CIMENTADO, TRAÇO 1:3 (CIMENTO E AREIA), ACABAMENTO LISO, ESPESSURA 4,0 CM | M2 | 50 | 43.18 | 16.7 | 2159 | 835 | 2994 | 0 | 43.18 | 16,70
11.3 | SINAPI | 98671 | Piso em granito, espessura 2 cm, Assentado com argamassa pré-fabricada de cimento colante, Inclusive rejuntamento | M2 | 5 | 335.01 | 35.13 | 1675.05 | 175.65 | 1850.7 | 0 | 335.01 | 35,13
11.5 | SINAPI | 101727 | PISO VINÍLICO SEMI-FLEXÍVEL EM PLACAS, PADRÃO LISO, ESPESSURA 3,2 MM, FIXADO COM COLA. | M2 | 10 | 191.84 | 5.06 | 1918.4 | 50.6 | 1969 | 0 | 191.84 | 5,06
11.6 | SINAPI | 101734 | PISO DE BORRACHA PASTILHADO, ESPESSURA 15MM, ASSENTADO COM ARGAMASSA. | M2 | 5 | 387.33 | 21.46 | 1936.65 | 107.3 | 2043.95 | 0 | 387.33 | 21,46
11.7 | SINAPI | 101747 | PISO EM CONCRETO 20 MPA PREPARO MECÂNICO, ESPESSURA 7CM. | M2 | 50 | 80.52 | 3.17 | 4026 | 158.5 | 4184.5 | 0 | 80.52 | 3,17
11.8 | SINAPI | 87263 | Piso cerâmico retificado, não esmaltado, acabamento natural, espessura mínima 9,5mm, certificado pela ABNT NBR 15463, com absorção de água ≤ 0,1, resistência ao manchamento classe 5, local de tráfego indicado pelo fabricante para ambiente comercial interno molhado, cor bege, tamanho mínimo de 60x60cm, Referência: Bianco Plus Natural), na cor amêndoa | M2 | 20 | 95.56 | 14 | 1911.2 | 280 | 2191.2 | 0 | 95.56 | 14,00
11.9 | SINAPI | 87251 | REVESTIMENTO CERÂMICO PARA PISO COM PLACAS TIPO ESMALTADA DIMENSÕES 45X45 CM | M2 | 10 | 43.86 | 7.55 | 438.6 | 75.5 | 514.1 | 0 | 43.86 | 7,55
11.10 | PINI | 22.150.000130.SER | Rejuntamento de piso cerâmico com argamassa pré-fabricada junta: 6 mm | m² | 20 | 5.27 | 3.17 | 105.4 | 63.4 | 168.8 | 0 | 5.27 | 3.17
11.11 | PINI | 22.121.000050.SER | Piso com revestimento à base de epóxi, duas demãos # 1,5 a 2,5 mm | m² | 10 | 19.01 | 26.31 | 190.1 | 263.1 | 453.2 | 0 | 19.01 | 26.31
12.0 |  |  | RODAPÉS, SOLEIRAS E PEITORIS | - | [6 empty] | 2958.3314
12.1 | BASA | C307-BASA-SINAPI-88650 | RODAPÉ EM CERÂMICO RETIFICADO, NÃO ESMALTADO, ACABAMENTO NATURAL, ESPESSURA MÍNIMA 9,5MM, CERTIFICADO PELA ABNT NBR 15463, COM ABSORÇÃO DE ÁGUA ≤ 0,1, RESISTÊNCIA AO MANCHAMENTO CLASSE 5, LOCAL DE TRÁFEGO INDICADO PELO FABRICANTE PARA AMBIENTE COMERCIAL INTERNO MOLHADO, COR BEGE, TAMANHO MÍNIMO DE 60X60CM, REFERÊNCIA:BIANCO PLUS NATURAL), | M | 20 | 21.9836 | 2.4154 | 439.6724 | 48.309 | 487.9814 | 0 | 21.9836 | 2.4154
12.2 | SINAPI | 88648 | RODAPÉ CERÂMICO DE 7CM DE ALTURA COM PLACAS TIPO ESMALTADA DE DIMENSÕES 35X35CM. | M | 10 | 5.53 | 2.03 | 55.3 | 20.3 | 75.6 | 0 | 5.53 | 2,03
12.3 | SINAPI | 101738 | RODAPÉ EM MADEIRA, ALTURA 7CM, FIXADO COM COLA. | M | 5 | 28.35 | 10.27 | 141.75 | 51.35 | 193.1 | 0 | 28.35 | 10,27
12.4 | PINI | 22.148.000065.SER | Rodapé vinílico com 5 cm de altura, fixado com cola à base de neoprene | m | 5 | 28.33 | 1.23 | 141.65 | 6.15 | 147.8 | 0 | 28.33 | 1.23
12.5 | SINAPI | 98685 | RODAPÉ EM GRANITO, ALTURA 10 CM. | M | 5 | 59.37 | 8.84 | 296.85 | 44.2 | 341.05 | 0 | 59.37 | 8,84
12.6 | SINAPI | 98689 | SOLEIRA EM GRANITO, LARGURA 15 CM, ESPESSURA 2,0 CM. | M | 5 | 82.19 | 16.17 | 410.95 | 80.85 | 491.8 | 0 | 82.19 | 16,17
12.7 | SINAPI | 101965 | PEITORIL LINEAR EM GRANITO OU MÁRMORE, L = 15CM, COMPRIMENTO DE ATÉ 2M, ASSENTADO COM ARGAMASSA 1:6 COM ADITIVO. | M | 5 | 97.49 | 20.48 | 487.45 | 102.4 | 589.85 | 0 | 97.49 | 20,48
12.8 | PINI | 22.136.000135.SER | Peitoril de granito natural 25 cm, assentado com argamassa mista de cimento, cal e areia | m | 5 | 124.68 | 1.55 | 623.4 | 7.75 | 631.15 | 0 | 124.68 | 1.55
13.0 |  |  | ESQUADRIAS E SERRALHERIA | - | [6 empty] | 97986.1358
13.1 | BASA | C242-SINAPI-102182 | DESINSTALAÇÃO E INSTALAÇÃO DE PORTA PIVOTANTE EM VIDRO TEMPERADO EXISTENTE COM SUBSITUIÇÃO DO CONJ. DE FERRAGENS PARA PORTA DE VIDRO TEMPERADO, EM ZAMAC CROMADO, CONTEMPLANDO DOBRADICA INF., DOBRADICA SUP., PIVO PARA DOBRADICA INF., PIVO PARA DOBRADICA SUP., FECHADURA | UND | 2 | 201.8643 | 65.8983 | 403.7287 | 131.7965 | 535.5252 | 0 | 201.8643 | 65.8983
13.2 | BASA | C68-SINAPI-102184 | AJUSTE DA PORTA DE VIDRO TEMPERADO EXISTENTE | UND | 1 | 0 | 111.61 | 0 | 111.61 | 111.61 | 0 | 0 | 111.61
13.3 | SINAPI | 102182 | PORTA PIVOTANTE DE VIDRO TEMPERADO, 90X210 CM, ESPESSURA 10 MM, INCLUSIVE ACESSÓRIOS. | UN | 2 | 791.54 | 65.89 | 1583.08 | 131.78 | 1714.86 | 0 | 791.54 | 65,89
13.4 | SINAPI | 102183 | PORTA PIVOTANTE DE VIDRO TEMPERADO, 2 FOLHAS DE 90X210 CM, ESPESSURA DE 10MM, INCLUSIVE ACESSÓRIOS. | UN | 1 | 1587.55 | 140.72 | 1587.55 | 140.72 | 1728.27 | 0 | 1587.55 | 140,72
13.5 | SINAPI | 102184 | PORTA DE ABRIR COM MOLA HIDRÁULICA, EM VIDRO TEMPERADO, 90X210 CM, ESPESSURA 10 MM, INCLUSIVE ACESSÓRIOS. | UN | 1 | 1725.08 | 111.61 | 1725.08 | 111.61 | 1836.69 | 0 | 1725.08 | 111,61
13.6 | SINAPI | 102185 | PORTA DE ABRIR COM MOLA HIDRÁULICA, EM VIDRO TEMPERADO, 2 FOLHAS DE 90X210 CM, ESPESSURA DD 10MM, INCLUSIVE ACESSÓRIOS. | UN | 1 | 3454.48 | 231.95 | 3454.48 | 231.95 | 3686.43 | 0 | 3454.48 | 231,95
13.7 | BASA | C74- SINAPI-90822 | INSTALAÇÃO DE PORTA DE MADEIRA EM MELAMINICO | UND | 2 | 19.9434 | 44.2929 | 39.8868 | 88.5858 | 128.4726 | 0 | 19.9434 | 44.2929
13.8 | SINAPI | 100695 | RECOLOCAÇÃO DE FOLHAS DE PORTA DE MADEIRA LEVE OU MÉDIA DE 60CM DE LARGURA, CONSIDERANDO REAPROVEITAMENTO DO MATERIAL. | UN | 2 | 22.32 | 44.82 | 44.64 | 89.64 | 134.28 | 0 | 22.32 | 44,82
13.9 | SINAPI | 100697 | RECOLOCAÇÃO DE FOLHAS DE PORTA DE MADEIRA LEVE OU MÉDIA DE 80CM DE LARGURA, CONSIDERANDO REAPROVEITAMENTO DO MATERIAL. | UN | 2 | 27.15 | 55.13 | 54.3 | 110.26 | 164.56 | 0 | 27.15 | 55,13
13.10 | SINAPI | 90820 | PORTA DE MADEIRA PARA PINTURA, SEMI-OCA (LEVE OU MÉDIA), 60X210CM, ESPESSURA DE 3,5CM, INCLUSO DOBRADIÇAS - FORNECIMENTO E INSTALAÇÃO. | UN | 1 | 327.46 | 36.23 | 327.46 | 36.23 | 363.69 | 0 | 327.46 | 36,23
13.11 | SINAPI | 90822 | PORTA DE MADEIRA PARA PINTURA, SEMI-OCA (LEVE OU MÉDIA), 80X210CM, ESPESSURA DE 3,5CM, INCLUSO DOBRADIÇAS - FORNECIMENTO E INSTALAÇÃO. | UN | 2 | 354.32 | 43.71 | 708.64 | 87.42 | 796.06 | 0 | 354.32 | 43,71
13.12 | SINAPI | 90823 | PORTA DE MADEIRA PARA PINTURA, SEMI-OCA (LEVE OU MÉDIA), 90X210CM, ESPESSURA DE 3,5CM, INCLUSO DOBRADIÇAS - FORNECIMENTO E INSTALAÇÃO. | UN | 2 | 440.92 | 47.44 | 881.84 | 94.88 | 976.72 | 0 | 440.92 | 47,44
13.13 | PINI | 12.104.000058.SER | Porta de chapa de madeira lisa encabeçada com Imbuia 80 x 210 x 3,5 cm, interna, com batente, guarnição e ferragem (Fechadura em latão completa tipo gorge com guarnição tipo espelho e maçaneta tipo alavanca para porta interna encaixe 40 mm) | un | 2 | 865.02 | 157.42 | 1730.04 | 314.84 | 2044.88 | 0 | 865.02 | 157.42
13.14 | PINI | 12.104.000060.SER | Porta de madeira almofadada trabalhada em 2 faces em madeira Angelim 90 x 210 x 3,5 cm, externa, com batente, guarnição e ferragem (Fechadura em latão completa tipo cilindro com guarnição tipo espelho e maçaneta tipo alavanca para porta externa encaixe 40 mm) | un | 1 | 1799.61 | 157.42 | 1799.61 | 157.42 | 1957.03 | 0 | 1799.61 | 157.42
13.15 | SINAPI | 90793 | KIT DE PORTA-PRONTA DE MADEIRA EM ACABAMENTO MELAMÍNICO BRANCO, FOLHA PESADA OU SUPERPESADA, 90X210CM, FIXAÇÃO COM PREENCHIMENTO TOTAL DE ESPUMA EXPANSIVA - FORNECIMENTO E INSTALAÇÃO. | UN | 2 | 1159.47 | 26.26 | 2318.94 | 52.52 | 2371.46 | 0 | 1159.47 | 26,26
13.16 | BASA | C247- SEDOP-91377 | Porta divilux 0.80x2.10m c/ferragens - c/ perfil de aluminio | UND | 2 | 265.038 | 14.268 | 530.076 | 28.536 | 558.612 | 0 | 265.038 | 14.268
13.17 | SINAPI | 100701 | PORTA DE FERRO, DE ABRIR, TIPO GRADE COM CHAPA, COM GUARNIÇÕES. | M2 | 5 | 575.43 | 15.14 | 2877.15 | 75.7 | 2952.85 | 0 | 575.43 | 15,14
13.18 | SINAPI | 90838 | PORTA CORTA-FOGO 90X210X4CM - FORNECIMENTO E INSTALAÇÃO. | UN | 1 | 1396.96 | 108.36 | 1396.96 | 108.36 | 1505.32 | 0 | 1396.96 | 108,36
13.19 | SINAPI | 91338 | PORTA DE ALUMÍNIO DE ABRIR COM LAMBRI, COM GUARNIÇÃO, FIXAÇÃO COM PARAFUSOS - FORNECIMENTO E INSTALAÇÃO. | M2 | 1 | 760.21 | 10.57 | 760.21 | 10.57 | 770.78 | 0 | 760.21 | 10,57
13.20 | SINAPI | 100702 | PORTA DE CORRER DE ALUMÍNIO, COM DUAS FOLHAS PARA VIDRO, INCLUSO VIDRO LISO INCOLOR, FECHADURA E PUXADOR, SEM ALIZAR. | M2 | 10 | 398.95 | 8.36 | 3989.5 | 83.6 | 4073.1 | 0 | 398.95 | 8,36
13.21 | SINAPI | 94569 | JANELA DE ALUMÍNIO TIPO MAXIM-AR, COM VIDROS, BATENTE E FERRAGENS, ALIZAR, ACABAMENTO E CONTRAMARCO. FORNECIMENTO E INSTALAÇÃO. | M2 | 5 | 725.18 | 30.04 | 3625.9 | 150.2 | 3776.1 | 0 | 725.18 | 30,04
13.22 | SINAPI | 94570 | JANELA DE ALUMÍNIO DE CORRER COM 2 FOLHAS PARA VIDROS, COM VIDROS, BATENTE, ACABAMENTO COM ACETATO OU BRILHANTE E FERRAGENS, ALIZAR E CONTRAMARCO. FORNECIMENTO E INSTALAÇÃO. | M2 | 5 | 390.88 | 9.29 | 1954.4 | 46.45 | 2000.85 | 0 | 390.88 | 9,29
13.23 | SINAPI | 100674 | JANELA FIXA DE ALUMÍNIO PARA VIDRO, COM VIDRO, BATENTE E FERRAGENS, ACABAMENTO, ALIZAR E CONTRAMARCO. FORNECIMENTO E INSTALAÇÃO. | M2 | 5 | 847.98 | 22.06 | 4239.9 | 110.3 | 4350.2 | 0 | 847.98 | 22,06
13.24 | SINAPI | 94573 | JANELA DE ALUMÍNIO DE CORRER COM 4 FOLHAS PARA VIDROS, COM VIDROS, BATENTE, ACABAMENTO COM ACETATO OU BRILHANTE E FERRAGENS, ALIZAR E CONTRAMARCO. FORNECIMENTO E INSTALAÇÃO. | M2 | 5 | 436.62 | 9.26 | 2183.1 | 46.3 | 2229.4 | 0 | 436.62 | 9,26
13.25 | PINI | 12.102.000005.SER | Grade de proteção de ferro chato 1" x 1/4", colocação e acabamento | m² | 20 | 685.59 | 90.67 | 13711.8 | 1813.4 | 15525.2 | 0 | 685.59 | 90.67
13.26 | SINAPI | 99861 | GRADIL EM FERRO FIXADO EM VÃOS DE JANELAS, FORMADO POR BARRAS CHATAS DE 25X4,8 MM. | M2 | 20 | 380.97 | 296.23 | 7619.4 | 5924.6 | 13544 | 0 | 380.97 | 296,23
13.27 | BASA | C186-SEDOP-240618 | Escada tipo marinheiro em tubo aco galvanizado 1 1/2" (38 Mm) | M | 10 | 413.322 | 48.623 | 4133.22 | 486.23 | 4619.45 | 0 | 413.322 | 48.623
13.28 | PINI | 30.148.000155.SER | Paraciclo modulado de chão em aço galvanizado, 0,6 x 1,5 m, para até 5 bicicletas | un | 1 | 919.47 | 18.13 | 919.47 | 18.13 | 937.6 | 0 | 919.47 | 18.13
13.29 | BASA | C72-SEDOP-250643 | Concertina simples em aco galvanizado de alta resistencia, com espiral de 300 m 12,16mm, d =2,76 mm no muro (fundos e lateral) | M | 100 | 49.23 | 74.28 | 4923 | 7428 | 12351 | 0 | 49.23 | 74.28
13.30 | PINI | 13.121.000532.SER | Grelha reta de ferro fundido largura 20 cm | m | 1 | 111.99 | 30.22 | 111.99 | 30.22 | 142.21 | 0 | 111.99 | 30.22
13.31 | PINI | 13.121.000500.SER | Grelha hemisférica de ferro fundido Ø 75 mm - 3" | un | 1 | 32.74 | 1.84 | 32.74 | 1.84 | 34.58 | 0 | 32.74 | 1.84
13.32 | BASA | C53-BASA | TELA ARAME GALVANIZADO, MALHA 1MM, MALHA 15X15MM E MOLDURA DE ACO | M2 | 5 | 348.0186 | 332.675 | 1740.093 | 1663.375 | 3403.468 | 0 | 348.0186 | 332.675
13.33 | BASA | C314-BASA | PERFIL EM ALUMÍNIO ANODIZADO COR PRETO FOSCO 3" x 1.1/2" NA COR N/P/B | M | 100 | 48.1638 | 18.445 | 4816.378 | 1844.5 | 6660.878 | 0 | 48.1638 | 18.445
14.0 |  |  | FERRAGENS | - | [6 empty] | 2782.6568
14.1 | SINAPI | 102188 | MOLA HIDRAULICA DE PISO PARA PORTA DE VIDRO TEMPERADO. | UN | 1 | 941.85 | 62.35 | 941.85 | 62.35 | 1004.2 | 0 | 941.85 | 62,35
14.2 | SINAPI | 102189 | JOGO DE FERRAGENS CROMADAS PARA PORTA DE VIDRO TEMPERADO, UMA FOLHA COMPOSTO DE DOBRADICAS SUPERIOR E INFERIOR, TRINCO, FECHADURA, CONTRA FECHADURA COM CAPUCHINHO SEM MOLA E PUXADOR. | UN | 1 | 203.61 | 69.26 | 203.61 | 69.26 | 272.87 | 0 | 203.61 | 69,26
14.3 | SINAPI | 100705 | TARJETA TIPO LIVRE/OCUPADO PARA PORTA DE BANHEIRO | UN | 1 | 57.58 | 25.85 | 57.58 | 25.85 | 83.43 | 0 | 57.58 | 25,85
14.4 | SINAPI | 100709 | DOBRADIÇA EM AÇO/FERRO, 3" X 21/2", E=1,9 A 2MM, SEN ANEL, CROMADO OU ZINCADO, TAMPA BOLA, COM PARAFUSOS. | UN | 6 | 26.38 | 25.92 | 158.28 | 155.52 | 313.8 | 0 | 26.38 | 25,92
14.5 | BASA | C183-BASA | Fechadura em metal cromado de embutir tipo tetra-chave | UND | 1 | 138.9063 | 21.6981 | 138.9063 | 21.6981 | 160.6044 | 0 | 138.9063 | 21.6981
14.6 | SINAPI | 91306 | FECHADURA DE EMBUTIR PARA PORTAS INTERNAS, COMPLETA, ACABAMENTO PADRÃO MÉDIO, COM EXECUÇÃO DE FURO - FORNECIMENTO E INSTALAÇÃO. | UN | 2 | 141.35 | 21.69 | 282.7 | 43.38 | 326.08 | 0 | 141.35 | 21,69
14.7 | SINAPI | 90831 | FECHADURA DE EMBUTIR PARA PORTA DE BANHEIRO, COMPLETA, ACABAMENTO PADRÃO MÉDIO, INCLUSO EXECUÇÃO DE FURO - FORNECIMENTO E INSTALAÇÃO. | UN | 2 | 141.35 | 21.69 | 282.7 | 43.38 | 326.08 | 0 | 141.35 | 21,69
14.8 | SINAPI | 90830 | FECHADURA DE EMBUTIR COM CILINDRO, EXTERNA, COMPLETA, ACABAMENTO PADRÃO MÉDIO, INCLUSO EXECUÇÃO DE FURO - FORNECIMENTO E INSTALAÇÃO. | UN | 1 | 158 | 28.32 | 158 | 28.32 | 186.32 | 0 | 158 | 28,32
14.9 | BASA | C273-BASA-SINAPI | PUXADOR REDONDO EM AÇO INOX DE 45CM PARA PORTA DE VIDRO TEMPERADO | UND | 1 | 80.9358 | 28.3366 | 80.9358 | 28.3366 | 109.2724 | 0 | 80.9358 | 28.3366
15.0 |  |  | COBERTURA | - | [6 empty] | 37149.2997
15.4 | SINAPI | 94207 | TELHAMENTO COM TELHA ONDULADA DE FIBROCIMENTO E = 6 MM, COM RECOBRIMENTO LATERAL DE 1/4 DE ONDA PARA TELHADO COM INCLINAÇÃO MAIOR QUE 10°, COM ATÉ 2 ÁGUAS, INCLUSO IÇAMENTO. | M2 | 10 | 37.15 | 4.93 | 371.5 | 49.3 | 420.8 | 0 | 37.15 | 4,93
15.5 | SINAPI | 94216 | TELHAMENTO COM TELHA METÁLICA TERMOACÚSTICA E = 30 MM, COM ATÉ 2 ÁGUAS, INCLUSO IÇAMENTO. | M2 | 10 | 201.28 | 2.15 | 2012.8 | 21.5 | 2034.3 | 0 | 201.28 | 2,15
15.6 | SINAPI | 94213 | TELHAMENTO COM TELHA DE AÇO/ALUMÍNIO E = 0,5 MM, COM ATÉ 2 ÁGUAS, INCLUSO IÇAMENTO. | M2 | 10 | 68.3 | 3.43 | 683 | 34.3 | 717.3 | 0 | 68.3 | 3,43
15.7 | SINAPI | 94227 | CALHA EM CHAPA DE AÇO GALVANIZADO NÚMERO 24, DESENVOLVIMENTO DE 33 CM, INCLUSO TRANSPORTE VERTICAL. | M | 50 | 52.34 | 8.82 | 2617 | 441 | 3058 | 0 | 52.34 | 8,82
15.8 | SINAPI | 94228 | CALHA EM CHAPA DE AÇO GALVANIZADO NÚMERO 24, DESENVOLVIMENTO DE 50 CM, INCLUSO TRANSPORTE VERTICAL. | M | 20 | 71.81 | 12.08 | 1436.2 | 241.6 | 1677.8 | 0 | 71.81 | 12,08
15.9 | SINAPI | 94229 | CALHA EM CHAPA DE AÇO GALVANIZADO NÚMERO 24, DESENVOLVIMENTO DE 100 CM, INCLUSO TRANSPORTE VERTICAL. | M | 20 | 140.34 | 21.68 | 2806.8 | 433.6 | 3240.4 | 0 | 140.34 | 21,68
15.10 | SINAPI | 94223 | CUMEEIRA PARA TELHA DE FIBROCIMENTO ONDULADA E = 6 MM, INCLUSO ACESSÓRIOS DE FIXAÇÃO E IÇAMENTO. | M | 50 | 69.22 | 2.44 | 3461 | 122 | 3583 | 0 | 69.22 | 2,44
15.11 | PINI | 09.105.000085.SER | Cumeeira de alumínio termoacústica, perfil trapezoidal | m | 50 | 114.27 | 3.68 | 5713.5 | 184 | 5897.5 | 0 | 114.27 | 3.68
15.12 | BASA | C288-BASA-SEDOP-071466 | CUMEEIRA EM AÇO GALVANIZADO | M | 50 | 67.926 | 3.9936 | 3396.3 | 199.68 | 3595.98 | 0 | 67.926 | 3.9936
15.13 | SINAPI | 100327 | RUFO EXTERNO/INTERNO EM CHAPA DE AÇO GALVANIZADO NÚMERO 26, CORTE DE 33 CM, INCLUSO IÇAMENTO. | M | 50 | 50.47 | 7.25 | 2523.5 | 362.5 | 2886 | 0 | 50.47 | 7,25
15.14 | SINAPI | 100435 | RUFO EM FIBROCIMENTO PARA TELHA ONDULADA E = 6 MM, ABA DE 26 CM, INCLUSO TRANSPORTE VERTICAL, EXCETO CONTRARRUFO. | M | 50 | 48.37 | 5.06 | 2418.5 | 253 | 2671.5 | 0 | 48.37 | 5,06
15.15 | SINAPI | 94231 | RUFO EM CHAPA DE AÇO GALVANIZADO NÚMERO 24, CORTE DE 25 CM, INCLUSO TRANSPORTE VERTICAL. | M | 50 | 44.58 | 6.05 | 2229 | 302.5 | 2531.5 | 0 | 44.58 | 6,05
15.16 | BASA | C197 -ORSE- 04283 | Fornecimentor e instalação de ralos hemisféricos, tipo abacaxi, Ø 100mm nas descidas de águas pluviais | UND | 4 | 16.632 | 1.478 | 66.528 | 5.912 | 72.44 | 0 | 16.632 | 1.478
15.17 | BASA | C39-SINAPI | FORNECIMENTO/INSTALACAO LONA PLASTICA PRETA, PARA PROTEÇÃO DA COBERTURA. | M2 | 100 | 3.924 | 2.956 | 392.4 | 295.6 | 688 | 0 | 3.924 | 2.956
15.18 | BASA | C41-SEINFRA-C3894 | LIMPEZA E DESOBSTRUÇÃO DE DESCIDA DÁGUA PLUVIAL | M | 50 | 0.5635 | 1.5373 | 28.175 | 76.8633 | 105.0383 | 0 | 0.5635 | 1.5373
15.19 | BASA | C42-SEINFRA-C4212 | LIMPEZA DE CAIXAS DE INSPEÇÃO | UND | 10 | 8.05 | 17.8077 | 80.5 | 178.0775 | 258.5775 | 0 | 8.05 | 17.8077
15.20 | BASA | C205 -ORSE-6411 | TAMPA EM CONCRETO ARMADO PARA CAIXA DE INSPEÇÃO 60X60X7CM | UND | 5 | 46.3574 | 26.3094 | 231.7869 | 131.5469 | 363.3339 | 0 | 46.3574 | 26.3094
15.21 | BASA | C208 -SEDOP-050353 | RECUPERAÇÃO DE RUFO EM CONCRETO ARMADO | M3 | 1 | 2300.95 | 808.38 | 2300.95 | 808.38 | 3109.33 | 0 | 2300.95 | 808.38
15.22 | SINAPI | 102234 | PINTURA IMUNIZANTE PARA MADEIRA, 2 DEMÃOS. | M2 | 10 | 13.8 | 10.05 | 138 | 100.5 | 238.5 | 0 | 13.8 | 10,05
16.0 |  |  | IMPERMEABILIZAÇÕES | - | [6 empty] | 79746.5
16.1 | SINAPI | 98562 | IMPERMEABILIZAÇÃO DE SUPERFÍCIE COM ARGAMASSA DE CIMENTO E AREIA, COM ADITIVO IMPERMEABILIZANTE, E = 1,5CM. | M2 | 100 | 27.32 | 27.07 | 2732 | 2707 | 5439 | 0 | 27.32 | 27,07
16.2 | SINAPI | 98555 | IMPERMEABILIZAÇÃO DE SUPERFÍCIE COM ARGAMASSA POLIMÉRICA / MEMBRANA ACRÍLICA, 3 DEMÃOS. | M2 | 100 | 19.58 | 15.62 | 1958 | 1562 | 3520 | 0 | 19.58 | 15,62
16.3 | SINAPI | 98556 | IMPERMEABILIZAÇÃO DE SUPERFÍCIE COM ARGAMASSA POLIMÉRICA / MEMBRANA ACRÍLICA, 4 DEMÃOS, REFORÇADA COM VÉU DE POLIÉSTER (MAV). | M2 | 100 | 37.19 | 25.53 | 3719 | 2553 | 6272 | 0 | 37.19 | 25,53
16.4 | SINAPI | 98547 | IMPERMEABILIZAÇÃO DE SUPERFÍCIE COM MANTA ASFÁLTICA, DUAS CAMADAS, INCLUSIVE APLICAÇÃO DE PRIMER ASFÁLTICO, E=3MM E E=4MM. | M2 | 100 | 161.37 | 38.35 | 16137 | 3835 | 19972 | 0 | 161.37 | 38,35
16.5 | SINAPI | 98553 | IMPERMEABILIZAÇÃO DE SUPERFÍCIE COM MEMBRANA À BASE DE POLIURETANO, 2 DEMÃOS. | M2 | 100 | 184.63 | 12.85 | 18463 | 1285 | 19748 | 0 | 184.63 | 12,85
16.6 | SINAPI | 98557 | IMPERMEABILIZAÇÃO DE SUPERFÍCIE COM EMULSÃO ASFÁLTICA, 2 DEMÃOS. | M2 | 100 | 32.31 | 11.1 | 3231 | 1110 | 4341 | 0 | 32.31 | 11,10
16.7 | SINAPI | 98554 | IMPERMEABILIZAÇÃO DE SUPERFÍCIE COM MEMBRANA À BASE DE RESINA ACRÍLICA, 3 DEMÃOS. | M2 | 100 | 38.14 | 14.73 | 3814 | 1473 | 5287 | 0 | 38.14 | 14,73
16.9 | PINI | 10.102.000005.SER | Impermeabilização de calha, viga-calha e jardineira com impermeabilizante estrutural e proteção mecânica | m² | 50 | 63.22 | 10.52 | 3161 | 526 | 3687 | 0 | 63.22 | 10.52
16.10 | PINI | 10.104.000115.SER | Impermeabilização de reservatório elevado, composta de revestimento com argamassa rígida e de manta asfáltica | m² | 50 | 113.44 | 76.23 | 5672 | 3811.5 | 9483.5 | 0 | 113.44 | 76.23
16.11 | PINI | 10.104.000035.SER | Impermeabilização com argamassa polimérica impermeabilizante | m² | 50 | 30.39 | 9.55 | 1519.5 | 477.5 | 1997 | 0 | 30.39 | 9.55
17.0 |  |  | SINALIZAÇÃO VISUAL | - | [6 empty] | 17913.0217
17.2 | BASA | C11-BASA | FORNECIMENTO E INSTALAÇÃO DE FAIXA DE IDENTIFICAÇÃO HORIZONTAL 5,90 X 0,90x0,37M, EM CHAPA DE ALUMÍNIO, ESP=3MM, ESTRUTURA INTERNA EM METALON 30X20 NA 18 E PERFIL ENRIJECIDO NA CHAPA 14, COM PINTURA NAS CORES PADRÃO DO BANCO, SÍMBOLO E LETRAS RECORTADAS DIGITALMENTE NA BANDEJA EM ALUMÍNIO, REVESTIDAS INTERNAMENTE COM CHAPA ACRÍLICA TRANSLÚCIDA NAS CORES PADRÃO DO BANCO E ILUMINAÇÃO INTERNA EM LED | UND | 1 | 10734.8905 | 923.0651 | 10734.8905 | 923.0651 | 11657.9556 | 0 | 10734.8905 | 923.0651
17.22 | BASA | C121-BASA | PLACA DE MESA (20 X 5) CM, " GERENTE" E "GERENTE ADJUNTO" EM ACRÍLICO 5MM | UND | 2 | 64.39 | 0 | 128.78 | 0 | 128.78 | 0 | 64.39 | 0
17.23 | BASA | C113-BASA | SERVIÇO DE FORNECIMENTO E INSTALAÇÃO DE PLACA AÉREA 90X15 CM, KIT DISPLAY SYSTEM MODELO CF1, CF9 OU CF16 (UNIFITTING), INCLUINDO INSTALAÇÃO | UND | 3 | 245.062 | 121.558 | 735.186 | 364.674 | 1099.86 | 0 | 245.062 | 121.558
17.24 | BASA | C67-BASA | FORNECIMENTO E INSTALAÇÃO DE PLACA DE PORTA (30 X 8)CM, EM ACRÍLICO 5MM, INCLUSIVE FITA ADESIVA DUPLA FACE | UND | 2 | 66.114 | 2.956 | 132.228 | 5.912 | 138.14 | 0 | 66.114 | 2.956
17.25 | BASA | C122-BASA | FORNECIMENTO E INSTALAÇÃO DE PLACA DE PORTA (20 X 22)CM, "BANHEIRO MASC/FEM/COPA", EM ACRÍLICO 5MM, INCLUSIVE FITA ADESIVA DUPLA FACE | UND | 2 | 66.114 | 2.956 | 132.228 | 5.912 | 138.14 | 0 | 66.114 | 2.956
17.26 | BASA | C08-BASA | LOGOMARCA ADESIVADA(PICTOGRAMA DA LOGOMARCA "A" L=167CM, H=112CM, PADRÃO DO BANCO, APLICAÇÃO EM PAINÉIS DE VIDRO TEMPERADO | UND | 1 | 317.2508 | 2.956 | 317.2508 | 2.956 | 320.2068 | 0 | 317.2508 | 2.956
17.27 | BASA | C128-BASA | FORNECIMENTO E INSTALAÇÃO DE LOGOMARCA ADESIVADA(PICTOGRAMA DA LOGOMARCA "A" L=38CM, H=25CM, PADRÃO DO BANCO, APLICAÇÃO EM PAINÉIS DE VIDRO TEMPERADO | UND | 15 | 20.2844 | 2.956 | 304.266 | 44.34 | 348.606 | 0 | 20.2844 | 2.956
17.28 | BASA | C246- BASA | PELÍCULA MICRO PERFURADA COM ARTE DO BANCO | M2 | 20 | 173.42 | 14.78 | 3468.4 | 295.6 | 3764 | 0 | 173.42 | 14.78
17.31 | BASA | C22-BASA | FORNECIMENTO E INSTALAÇÃO DE FAIXA HORIZONTAL ADESIVADA NA ESPESSURA DE 5CM NOS VIDROS | M | 50 | 3.3907 | 2.956 | 169.5333 | 147.8 | 317.3333 | 0 | 3.3907 | 2.956
18.0 |  |  | ACESSIBILIDADE | - | [6 empty] | 18008.6707
18.1 | BASA | C325-BASA | REMOÇÃO DE BARRAS DE APOIO OU PUXADOR DE PORTA DE BANHEIRO PCD | UND | 2 | 1.724 | 2.956 | 3.448 | 5.912 | 9.36 | 0 | 1.724 | 2.956
18.2 | SINAPI | 101094 | PISO PODOTÁTIL DE ALERTA OU DIRECIONAL, DE BORRACHA, ASSENTADO SOBRE ARGAMASSA. | M | 20 | 154.89 | 12.97 | 3097.8 | 259.4 | 3357.2 | 0 | 154.89 | 12,97
18.3 | SINAPI | 104658 | PISO PODOTÁTIL DE ALERTA OU DIRECIONAL, DE CONCRETO, ASSENTADO SOBRE ARGAMASSA. | M2 | 20 | 146.41 | 33.17 | 2928.2 | 663.4 | 3591.6 | 0 | 146.41 | 33,17
18.4 | PINI | 30.138.000055.SER | Piso podotátil direcional ou alerta ladrilho hidráulico 25 x 25 cm, # 2 cm, assentado com argamassa | m² | 20 | 127.07 | 20.92 | 2541.4 | 418.4 | 2959.8 | 0 | 127.07 | 20.92
18.9 | BASA | C26-BASA-07318 | FORNECIMENTO E INSTALAÇÃO DE ANEL DE TEXTURA PARA CORRIMÃO EM BORRACHA FLEXÍVEL PRETO, TIPO 2k | UND | 2 | 47.888 | 4.472 | 95.776 | 8.944 | 104.72 | 0 | 47.888 | 4.472
18.10 | SINAPI | 100868 | BARRA DE APOIO RETA, EM ACO INOX POLIDO, COMPRIMENTO 80 CM, FIXADA NA PAREDE - FORNECIMENTO E INSTALAÇÃO. | UN | 2 | 301.54 | 25.53 | 603.08 | 51.06 | 654.14 | 0 | 301.54 | 25,53
18.11 | SINAPI | 100866 | BARRA DE APOIO RETA, EM ACO INOX POLIDO, COMPRIMENTO 60CM, FIXADA NA PAREDE - FORNECIMENTO E INSTALAÇÃO. | UN | 2 | 273.12 | 25.53 | 546.24 | 51.06 | 597.3 | 0 | 273.12 | 25,53
18.12 | BASA | C33-BASA-ORSE-11961 | FORNECIMENTO E INSTALAÇÃO DE ALARME AUDIOVISUAL SEM FIO BIVOLT 110/220V PARA SANITÁRIO ACESSÍVEL DEF. AUDITIVOS E VISUAIS, PLACA TÁTIL EM ALTO RELEVO E BRAILLE ESCRITO: "EMERGÊNCIA: ACIONE O BOTÃO" ) CONFORME NORMA NBR9050. KIT COMPLETO | UND | 1 | 553.4682 | 6.5756 | 553.4682 | 6.5756 | 560.0438 | 0 | 553.4682 | 6.5756
18.14 | BASA | C37-ORSE-13417 | BATEDOR PARA PORTA EM CHAPA DE ALUMÍNIO TIPO XADREZ LAVRADA ESP. 3mm C/ FIXAÇÃO SOBRE MADEIRA LISA OU REVESTIMENTO MELAMÍNICO COM FITA DUPLA FACE | UND | 1 | 125.9092 | 10.923 | 125.9092 | 10.923 | 136.8322 | 0 | 125.9092 | 10.923
18.21 | SINAPI | 95472 | VASO SANITARIO SIFONADO CONVENCIONAL PARA PCD SEM FURO FRONTAL COM LOUÇA BRANCA SEM ASSENTO, INCLUSO CONJUNTO DE LIGAÇÃO PARA BACIA SANITÁRIA AJUSTÁVEL - FORNECIMENTO E INSTALAÇÃO. AF_01/2020 | UN | 2 | 732.45 | 33.92 | 1464.9 | 67.84 | 1532.74 | 0 | 732.45 | 33,92
18.22 | BASA | C31-BASA-SINAPI-100849 | FORNECIMENTO E INSTALAÇÃO DE ASSENTO SANITÁRIO EM POLIPROPILENO | UND | 2 | 340.5037 | 4.1376 | 681.0074 | 8.2751 | 689.2825 | 0 | 340.5037 | 4.1376
18.23 | BASA | C180-BASA | Porta em chapa de compensado naval, revestida em todas as faces com laminado melamínico tipo Fórmica Texturizada (90x210) cm, movimento de charneira, com chapa de proteção em aço inox na parte inferior, interna, com batente, guarnição e ferragem | UND | 1 | 625.7832 | 24.969 | 625.7832 | 24.969 | 650.7522 | 0 | 625.7832 | 24.969
18.24 | BASA | C342-BASA-ORSE-08759 | CORRIMÃO EM AÇO INOX Ø=1 1/2", DUPLO, H=90CM | M | 10 | 279.35 | 37.14 | 2793.5 | 371.4 | 3164.9 | 0 | 279.35 | 37.14
19.0 |  |  | PINTURA | - | [6 empty] | 184748.4
19.1 | PINI | 02.102.000035.SER | Remoção de pintura a látex | m² | 540 | 0 | 15.22 | 0 | 8218.8 | 8218.8 | 0 | 0 | 15.22
19.2 | PINI | 02.102.000037.SER | Remoção de pintura a óleo ou esmalte | m² | 50 | 27.01 | 20.93 | 1350.5 | 1046.5 | 2397 | 0 | 27.01 | 20.93
19.3 | SINAPI | 100717 | LIXAMENTO MANUAL EM SUPERFÍCIES METÁLICAS EM OBRA. | M2 | 300 | 4.28 | 6.64 | 1284 | 1992 | 3276 | 0 | 4.28 | 6,64
19.4 | SINAPI | 88412 | APLICAÇÃO MANUAL DE FUNDO SELADOR ACRÍLICO EM PANOS CEGOS DE FACHADA | M2 | 1500 | 3.83 | 0.77 | 5745 | 1155 | 6900 | 0 | 3.83 | 0,77
19.5 | SINAPI | 88484 | FUNDO SELADOR ACRÍLICO, APLICAÇÃO MANUAL EM TETO, UMA DEMÃO. | M2 | 1500 | 3.25 | 2.52 | 4875 | 3780 | 8655 | 0 | 3.25 | 2,52
19.6 | SINAPI | 88485 | FUNDO SELADOR ACRÍLICO, APLICAÇÃO MANUAL EM PAREDE, UMA DEMÃO. AF_04/2023 | M2 | 1500 | 2.89 | 1.81 | 4335 | 2715 | 7050 | 0 | 2.89 | 1,81
19.7 | SINAPI | 88495 | EMASSAMENTO COM MASSA LÁTEX, APLICAÇÃO EM PAREDE, UMA DEMÃO, LIXAMENTO MANUAL. | M2 | 1500 | 6.15 | 6.7 | 9225 | 10050 | 19275 | 0 | 6.15 | 6,70
19.8 | SINAPI | 88497 | EMASSAMENTO COM MASSA LÁTEX, APLICAÇÃO EM PAREDE, DUAS DEMÃOS, LIXAMENTO MANUAL. | M2 | 1500 | 10.17 | 9.8 | 15255 | 14700 | 29955 | 0 | 10.17 | 9,80
19.9 | SINAPI | 88494 | EMASSAMENTO COM MASSA LÁTEX, APLICAÇÃO EM TETO, UMA DEMÃO, LIXAMENTO MANUAL. | M2 | 375 | 9.6 | 13.73 | 3600 | 5148.75 | 8748.75 | 0 | 9.6 | 13,73
19.10 | SINAPI | 88496 | EMASSAMENTO COM MASSA LÁTEX, APLICAÇÃO EM TETO, DUAS DEMÃOS, LIXAMENTO MANUAL. | M2 | 375 | 15.2 | 20.15 | 5700 | 7556.25 | 13256.25 | 0 | 15.2 | 20,15
19.11 | SINAPI | 96132 | APLICAÇÃO MANUAL DE MASSA ACRÍLICA, DUAS DEMÃOS. | M2 | 1500 | 13.13 | 7.35 | 19695 | 11025 | 30720 | 0 | 13.13 | 7,35
19.12 | SINAPI | 88489 | PINTURA LÁTEX ACRÍLICA PREMIUM, APLICAÇÃO MANUAL EM PAREDES, DUAS DEMÃOS. | M2 | 1500 | 9.41 | 4.42 | 14115 | 6630 | 20745 | 0 | 9.41 | 4,42
19.13 | SINAPI | 102491 | PINTURA DE PISO COM TINTA ACRÍLICA, APLICAÇÃO MANUAL, 2 DEMÃOS, INCLUSO FUNDO PREPARADOR. | M2 | 150 | 14.97 | 7.8 | 2245.5 | 1170 | 3415.5 | 0 | 14.97 | 7,80
19.14 | SINAPI | 102513 | PINTURA DE SÍMBOLOS E TEXTOS COM TINTA ACRÍLICA, DEMARCAÇÃO COM FITA ADESIVA E APLICAÇÃO COM ROLO. | M2 | 40 | 24.72 | 27.24 | 988.8 | 1089.6 | 2078.4 | 0 | 24.72 | 27,24
19.15 | SINAPI | 102501 | PINTURA DE FAIXA DE PEDESTRE OU ZEBRADA COM TINTA ACRÍLICA, E = 30 CM, APLICAÇÃO MANUAL. | M2 | 15 | 15.22 | 12.26 | 228.3 | 183.9 | 412.2 | 0 | 15.22 | 12,26
19.16 | SINAPI | 100726 | PINTURA COM TINTA ALQUÍDICA DE FUNDO E ACABAMENTO (ESMALTE SINTÉTICO GRAFITE) APLICADA SOBRE SUPERFÍCIES METÁLICAS (POR DEMÃO) | M2 | 300 | 16.1 | 15.05 | 4830 | 4515 | 9345 | 0 | 16.1 | 15,05
19.17 | SINAPI | 100749 | PINTURA COM TINTA ALQUÍDICA DE ACABAMENTO (ESMALTE SINTÉTICO FOSCO) PULVERIZADA SOBRE SUPERFÍCIES METÁLICAS (POR DEMÃO). | M2 | 300 | 15.98 | 11.69 | 4794 | 3507 | 8301 | 0 | 15.98 | 11,69
19.18 | SINAPI | 88429 | APLICAÇÃO MANUAL DE PINTURA COM TINTA TEXTURIZADA ACRÍLICA EM DUAS CORES. | M2 | 50 | 26.71 | 13.28 | 1335.5 | 664 | 1999.5 | 0 | 26.71 | 13,28
20.0 |  |  | SISTEMA ELÉTRICO E AFINS | - | [6 empty] | 146479.0449
20.4 |  |  | ILUMINAÇÃO E TOMADAS DE USO COMUM/ILUMINAÇÃO DE EMERGÊNCIA | -
20.4.1 | SINAPI | 97660 | REMOÇÃO DE INTERRUPTORES/TOMADAS ELÉTRICAS, DE FORMA MANUAL, SEM REAPROVEITAMENTO. | UN | 50 | 0.21 | 0.52 | 10.5 | 26 | 36.5 | 0 | 0.21 | 0,52
20.4.2 | SINAPI | 97661 | REMOÇÃO DE CABOS ELÉTRICOS, COM SEÇÃO DE 10 MM², FORMA MANUAL, SEM REAPROVEITAMENTO. | M | 500 | 0.24 | 0.54 | 120 | 270 | 390 | 0 | 0.24 | 0,54
20.4.3 | SINAPI | 97665 | REMOÇÃO DE LUMINÁRIAS, DE FORMA MANUAL, SEM REAPROVEITAMENTO. | UN | 50 | 0.64 | 1.35 | 32 | 67.5 | 99.5 | 0 | 0.64 | 1,35
20.4.4 | BASA | C328-BASA | REMOÇÃO DE ELETRODUTOS/ELETROCALHAS | M | 100 | 0.3492 | 0.7736 | 34.92 | 77.36 | 112.28 | 0 | 0.3492 | 0.7736
20.4.5 | SINAPI | 90447 | RASGO LINEAR MANUAL EM ALVENARIA, PARA ELETRODUTOS, DIÂMETROS MENORES OU IGUAIS A 40 MM. | M | 50 | 2.58 | 6.43 | 129 | 321.5 | 450.5 | 0 | 2.58 | 6,43
20.4.6 | BASA | C274-BASA-SINAPI | PONTO ELÉTRICO PARA CX DA TECBAN COM O2 ELETRODUTOS GALVANIZADOS DE 3/4' E CURVA NA ALTURA DE 2,15 M DO PISO | UND | 3 | 51.18 | 19.29 | 153.54 | 57.87 | 211.41 | 0 | 51.18 | 19.29
20.4.7 | PINI | 16.125.000070.SER | PONTO DE TOMADA COMPLETO, COM ELETRODUTO PVC RÍGIDO, CURVA,LUVA, FIO RÍGIDO, CAIXA 4X2", TOMADA DE EMBUTIR 2P+T-10A, 250V | un | 10 | 249.87 | 120.59 | 2498.7 | 1205.9 | 3704.6 | 0 | 249.87 | 120.59
20.4.8 | SINAPI | 92005 | TOMADA MÉDIA DE EMBUTIR (2 MÓDULOS), 2P+T 20 A, INCLUINDO SUPORTE E PLACA - FORNECIMENTO E INSTALAÇÃO. | UN | 10 | 42.62 | 27.09 | 426.2 | 270.9 | 697.1 | 0 | 42.62 | 27,09
20.4.9 | SINAPI | 92008 | TOMADA BAIXA DE EMBUTIR (2 MÓDULOS), 2P+T 10 A, INCLUINDO SUPORTE E PLACA - FORNECIMENTO E INSTALAÇÃO. | UN | 10 | 34.54 | 21.25 | 345.4 | 212.5 | 557.9 | 0 | 34.54 | 21,25
20.4.10 | PINI | 16.125.000010.SER | Ponto seco para instalação de som, tv, alarme e lógica, incluindo eletroduto PVC rígido e caixa com espelho | un | 5 | 159.13 | 71.48 | 795.65 | 357.4 | 1153.05 | 0 | 159.13 | 71.48
20.4.11 | PINI | 16.125.000050.SER | PONTO DE LUZ COM ELETRODUTO PVC RÍGIDO, Ø 3/4" E FIO RÍGIDO 1,5 MM², CAIXA E LUVA | un | 10 | 238.52 | 135.93 | 2385.2 | 1359.3 | 3744.5 | 0 | 238.52 | 135.93
20.4.12 | BASA | C181-BASA | Adaptação das Instalações elétricas no Mobiliário | UND | 10 | 51.1 | 11.1 | 511 | 111 | 622 | 0 | 51.1 | 11.1
20.4.13 | BASA | C163-BASA-ORSE-13451 | PROGRAMADOR HORÁRIO COEL BIFÁSICO 16A PARA ACIONAMENTO DA ILUMINAÇÃO DO AUTO-ATENDIMENTO | UND | 4 | 262.492 | 7.736 | 1049.968 | 30.944 | 1080.912 | 0 | 262.492 | 7.736
20.4.14 | BASA | C164-BASA | CONTATOR 20A PARA ACIONAMENTO DA ILUMINAÇÃO DO AUTO-ATENDIMENTO | UND | 4 | 218.582 | 7.736 | 874.328 | 30.944 | 905.272 | 0 | 218.582 | 7.736
20.4.15 | SINAPI | 91863 | ELETRODUTO RÍGIDO ROSCÁVEL, PVC, DN 25 MM (3/4"), PARA CIRCUITOS TERMINAIS, INSTALADO EM FORRO - FORNECIMENTO E INSTALAÇÃO. | M | 20 | 8.26 | 4.6 | 165.2 | 92 | 257.2 | 0 | 8.26 | 4,60
20.4.16 | SINAPI | 91864 | ELETRODUTO RÍGIDO ROSCÁVEL, PVC, DN 32 MM (1"), PARA CIRCUITOS TERMINAIS, INSTALADO EM FORRO - FORNECIMENTO E INSTALAÇÃO. | M | 20 | 12.08 | 5.38 | 241.6 | 107.6 | 349.2 | 0 | 12.08 | 5,38
20.4.17 | SINAPI | 91926 | CABO DE COBRE FLEXÍVEL ISOLADO, 2,5 MM², ANTI-CHAMA 450/750 V, PARA CIRCUITOS TERMINAIS - FORNECIMENTO E INSTALAÇÃO. | M | 600 | 3.99 | 1.11 | 2394 | 666 | 3060 | 0 | 3.99 | 1,11
20.4.18 | SINAPI | 91924 | CABO DE COBRE FLEXÍVEL ISOLADO, 1,5 MM², ANTI-CHAMA 450/750 V, PARA CIRCUITOS TERMINAIS - FORNECIMENTO E INSTALAÇÃO. AF_03/2023 | M | 600 | 2.6 | 0.89 | 1560 | 534 | 2094 | 0 | 2.6 | 0,89
20.4.19 | SINAPI | 91928 | CABO DE COBRE FLEXÍVEL ISOLADO, 4 MM², ANTI-CHAMA 450/750 V, PARA CIRCUITOS TERMINAIS - FORNECIMENTO E INSTALAÇÃO. | M | 200 | 6.43 | 1.5 | 1286 | 300 | 1586 | 0 | 6.43 | 1,50
20.4.20 | SINAPI | 91952 | INTERRUPTOR SIMPLES (1 MÓDULO), 10A/250V, SEM SUPORTE E SEM PLACA - FORNECIMENTO E INSTALAÇÃO. | UN | 25 | 12.59 | 8.98 | 314.75 | 224.5 | 539.25 | 0 | 12.59 | 8,98
20.4.21 | SINAPI | 91959 | INTERRUPTOR SIMPLES (2 MÓDULOS), 10A/250V, INCLUINDO SUPORTE E PLACA - FORNECIMENTO E INSTALAÇÃO. | UN | 10 | 31.85 | 20.51 | 318.5 | 205.1 | 523.6 | 0 | 31.85 | 20,51
20.4.22 | SINAPI | 91967 | INTERRUPTOR SIMPLES (3 MÓDULOS), 10A/250V, INCLUINDO SUPORTE E PLACA - FORNECIMENTO E INSTALAÇÃO. | UN | 10 | 43.38 | 27.09 | 433.8 | 270.9 | 704.7 | 0 | 43.38 | 27,09
20.4.23 | SINAPI | 92000 | TOMADA BAIXA DE EMBUTIR (1 MÓDULO), 2P+T 10 A, INCLUINDO SUPORTE E PLACA - FORNECIMENTO E INSTALAÇÃO. | UN | 30 | 21.69 | 14.32 | 650.7 | 429.6 | 1080.3 | 0 | 21.69 | 14,32
20.4.24 | BASA | C165-BASA-ORSE-13528/13529 | PLUGUE MACHO E FÊMEA,10A, 2P+T PARA LIGAÇÃO DAS LUMINÁRIAS | UND | 30 | 13.076 | 23.208 | 392.28 | 696.24 | 1088.52 | 0 | 13.076 | 23.208
20.4.25 | BASA | C66-SINAPI39390 | PROJETOR DE LED 30W, COMPLETA CONFORME A ESPECIFICAÇÃO | UND | 10 | 33.927 | 17.406 | 339.27 | 174.06 | 513.33 | 0 | 33.927 | 17.406
20.4.26 | BASA | C203 -SEDOP-170781 | LUMINÁRIA COM LÂMPADA DE LED 2X18W, DE EMBUTIR, COM REFLETOR PARABÓLICO ESPELHADO, ALETAS ESPELHADAS, LAMPADAS E DEMAIS ACESSÓRIOS, CONFORME ESPECIFICAÇÃO | UND | 20 | 312.774 | 34.812 | 6255.48 | 696.24 | 6951.72 | 0 | 312.774 | 34.812
20.4.27 | BASA | C202 -SEDOP-170781 | LUMINÁRIA COM LÂMPADA DE LED 4X10W, DE EMBUTIR, COM REFLETOR PARABÓLICO ESPELHADO, ALETAS ESPELHADAS, LAMPADAS E DEMAIS ACESSÓRIOS, CONFORME ESPECIFICAÇÃO | UND | 10 | 338.834 | 79.212 | 3388.34 | 792.12 | 4180.46 | 0 | 338.834 | 79.212
20.4.28 | SINAPI | 97607 | LUMINÁRIA ARANDELA TIPO TARTARUGA, DE SOBREPOR, COM 1 LÂMPADA LED DE 6 W, SEM REATOR - FORNECIMENTO E INSTALAÇÃO. AF_09/2024 | UN | 5 | 91.74 | 15.97 | 458.7 | 79.85 | 538.55 | 0 | 91.74 | 15,97
20.4.29 | PINI | 16.123.000012.SER | Luminária fluorescente completa industrial com 4 lâmpadas de 20 W, tipo calha de sobrepor | un | 5 | 403.99 | 46.04 | 2019.95 | 230.2 | 2250.15 | 0 | 403.99 | 46.04
20.4.30 | SINAPI | 100903 | LÂMPADA TUBULAR LED DE 18/20 W, BASE G13 - FORNECIMENTO E INSTALAÇÃO. | UN | 100 | 19.18 | 11.09 | 1918 | 1109 | 3027 | 0 | 19.18 | 11,09
20.4.31 | SINAPI | 97599 | LUMINÁRIA DE EMERGÊNCIA, COM 30 LÂMPADAS LED DE 2 W, SEM REATOR - FORNECIMENTO E INSTALAÇÃO. | UN | 20 | 14.54 | 4.89 | 290.8 | 97.8 | 388.6 | 0 | 14.54 | 4,89
20.5 |  |  | INSTALAÇÕES ELÉTRICAS PARA SISTEMA DE REFRIGERAÇÃO (NORMAL E ESSENCIAL) | -
20.5.1 | SINAPI | 93661 | DISJUNTOR BIPOLAR TIPO DIN, CORRENTE NOMINAL DE 16A - FORNECIMENTO E INSTALAÇÃO. | UN | 5 | 78.99 | 3.66 | 394.95 | 18.3 | 413.25 | 0 | 78.99 | 3,66
20.5.2 | SINAPI | 93662 | DISJUNTOR BIPOLAR TIPO DIN, CORRENTE NOMINAL DE 20A - FORNECIMENTO E INSTALAÇÃO. | UN | 5 | 80.28 | 5.11 | 401.4 | 25.55 | 426.95 | 0 | 80.28 | 5,11
20.5.3 | SINAPI | 93663 | DISJUNTOR BIPOLAR TIPO DIN, CORRENTE NOMINAL DE 25A - FORNECIMENTO E INSTALAÇÃO. | UN | 10 | 80.28 | 5.11 | 802.8 | 51.1 | 853.9 | 0 | 80.28 | 5,11
20.5.4 | SINAPI | 101896 | DISJUNTOR TERMOMAGNÉTICO TRIPOLAR , CORRENTE NOMINAL DE 200A - FORNECIMENTO E INSTALAÇÃO. | UN | 1 | 849.57 | 51.17 | 849.57 | 51.17 | 900.74 | 0 | 849.57 | 51,17
20.5.5 | PINI | 16.109.000104.SER | Disjuntor tripolar compacto > 100 A até 160 A com acionamento na porta do quadro de distribuição | un | 1 | 714.2 | 61.39 | 714.2 | 61.39 | 775.59 | 0 | 714.2 | 61.39
20.5.6 | BASA | C159-BASA | ELETROCALHA 50X50X3000MM PERFURADA C/ 01 VIA, COM TAMPA, INCLUINDO ACESSÓRIOS E CONEX., SUPORTES DE FIXAÇÃO, ETC | M | 20 | 55.738 | 11.604 | 1114.76 | 232.08 | 1346.84 | 0 | 55.738 | 11.604
20.5.7 | SINAPI | 91867 | ELETRODUTO RÍGIDO ROSCÁVEL, PVC, DN 25 MM (3/4"), PARA CIRCUITOS TERMINAIS, INSTALADO EM LAJE - FORNECIMENTO E INSTALAÇÃO. | M | 50 | 7.85 | 3.64 | 392.5 | 182 | 574.5 | 0 | 7.85 | 3,64
20.5.8 | SINAPI | 91864 | ELETRODUTO RÍGIDO ROSCÁVEL, PVC, DN 32 MM (1"), PARA CIRCUITOS TERMINAIS, INSTALADO EM FORRO - FORNECIMENTO E INSTALAÇÃO. | M | 20 | 12.08 | 5.38 | 241.6 | 107.6 | 349.2 | 0 | 12.08 | 5,38
20.5.9 | PINI | 16.113.000921.SER | Perfilado liso em chapa de aço galvanizado # 22, largura 38 mm x altura 38 mm, com tampa, instalação superior | m | 20 | 53.86 | 14.84 | 1077.2 | 296.8 | 1374 | 0 | 53.86 | 14.84
20.5.10 | SINAPI | 95778 | CONDULETE DE ALUMÍNIO, TIPO C, PARA ELETRODUTO DE AÇO GALVANIZADO DN 20 MM (3/4''), APARENTE - FORNECIMENTO E INSTALAÇÃO. | UN | 10 | 18.15 | 10.55 | 181.5 | 105.5 | 287 | 0 | 18.15 | 10,55
20.5.11 | SINAPI | 95780 | CONDULETE DE ALUMÍNIO, TIPO B, PARA ELETRODUTO DE AÇO GALVANIZADO DN 25 MM (1''), APARENTE - FORNECIMENTO E INSTALAÇÃO. | UN | 10 | 20.48 | 9.85 | 204.8 | 98.5 | 303.3 | 0 | 20.48 | 9,85
20.5.12 | SINAPI | 91944 | CAIXA RETANGULAR 4" X 4" BAIXA (0,30 M DO PISO), PVC, INSTALADA EM PAREDE - FORNECIMENTO E INSTALAÇÃO. | UN | 10 | 8.86 | 6.69 | 88.6 | 66.9 | 155.5 | 0 | 8.86 | 6,69
20.5.13 | SINAPI | 91926 | CABO DE COBRE FLEXÍVEL ISOLADO, 2,5 MM², ANTI-CHAMA 450/750 V, PARA CIRCUITOS TERMINAIS - FORNECIMENTO E INSTALAÇÃO. | M | 100 | 3.99 | 1.11 | 399 | 111 | 510 | 0 | 3.99 | 1,11
20.5.14 | SINAPI | 91928 | CABO DE COBRE FLEXÍVEL ISOLADO, 4 MM², ANTI-CHAMA 450/750 V, PARA CIRCUITOS TERMINAIS - FORNECIMENTO E INSTALAÇÃO. | M | 100 | 6.43 | 1.5 | 643 | 150 | 793 | 0 | 6.43 | 1,50
20.5.15 | SINAPI | 91930 | CABO DE COBRE FLEXÍVEL ISOLADO, 6 MM², ANTI-CHAMA 450/750 V, PARA CIRCUITOS TERMINAIS - FORNECIMENTO E INSTALAÇÃO. | M | 50 | 9.14 | 1.96 | 457 | 98 | 555 | 0 | 9.14 | 1,96
20.5.16 | BASA | C163-BASA-ORSE-13451 | PROGRAMADOR HORÁRIO COEL BIFÁSICO 16A PARA ACIONAMENTO DA ILUMINAÇÃO DO AUTO-ATENDIMENTO | UND | 4 | 262.492 | 7.736 | 1049.968 | 30.944 | 1080.912 | 0 | 262.492 | 7.736
20.5.17 | BASA | C164-BASA | CONTATOR 20A PARA ACIONAMENTO DA ILUMINAÇÃO DO AUTO-ATENDIMENTO | UND | 2 | 218.582 | 7.736 | 437.164 | 15.472 | 452.636 | 0 | 218.582 | 7.736
20.5.18 | SINAPI | 101903 | CONTATOR TRIPOLAR I NOMINAL 38A - FORNECIMENTO E INSTALAÇÃO. | UN | 2 | 396.34 | 15.67 | 792.68 | 31.34 | 824.02 | 0 | 396.34 | 15,67
20.6 |  |  | SISTEMA DE PROTEÇÃO CONTRA DESCARGAS ATMOSFÉRICAS (SPDA) E ATERRAMENTO | -
20.6.1 | SINAPI | 96984 | ELETRODUTO PVC RÍGIDO, DIÂMETRO 40MM, COM 3 METROS, PARA SPDA - FORNECIMENTO E INSTALAÇÃO. | UN | 10 | 35.91 | 28.84 | 359.1 | 288.4 | 647.5 | 0 | 35.91 | 28,84
20.6.2 | BASA | C347-BASA-SINAPI | ABRACADEIRA EM ACO PARA AMARRACAO DE ELETRODUTOS, TIPO D, COM 1" E CUNHA DE FIXACAO | UND | 6 | 2.2146 | 0.3868 | 13.2876 | 2.3208 | 15.6084 | 0 | 2.2146 | 0.3868
20.6.3 | SINAPI | 96985 | HASTE DE ATERRAMENTO, DIÂMETRO 5/8", COM 3 METROS - FORNECIMENTO E INSTALAÇÃO. | UN | 10 | 64.22 | 9.6 | 642.2 | 96 | 738.2 | 0 | 64.22 | 9,60
20.6.4 | SINAPI | 98111 | CAIXA DE INSPEÇÃO PARA ATERRAMENTO, CIRCULAR, EM POLIETILENO, DIÂMETRO INTERNO = 0,3 M. | UN | 3 | 65.26 | 5.96 | 195.78 | 17.88 | 213.66 | 0 | 65.26 | 5,96
20.6.5 | SINAPI | 96977 | CORDOALHA DE COBRE NU 50 MM², ENTERRADA - FORNECIMENTO E INSTALAÇÃO. | M | 50 | 69.21 | 1.27 | 3460.5 | 63.5 | 3524 | 0 | 69.21 | 1,27
20.6.6 | BASA | C351-BASA-ORSE-12740 | FORNECIMENTO E ASSENTAMENTO DE BARRA CHATA DE ALUMÍNIO DE 7/8" X 1/8" | M | 180 | 12.6014 | 4.0968 | 2268.252 | 737.424 | 3005.676 | 0 | 12.6014 | 4.0968
20.6.7 | BASA | C348-BASA-SEDOP-171125 | CONECTOR DE MEDIÇÃO E EMENDA #50MM², FAB. TERMOTÉCNICA OU SIMILAR | UND | 5 | 15.6957 | 1.8432 | 78.4785 | 9.216 | 87.6945 | 0 | 15.6957 | 1.8432
20.6.8 | BASA | C349-BASA-SEDOP-171299 | PONTO DE SOLDA EXOTÉRMICA | UND | 10 | 21.298 | 30.944 | 212.98 | 309.44 | 522.42 | 0 | 21.298 | 30.944
20.6.9 | BASA | C145-BASA | CAIXA DE ATERRAMENTO EM CONCRETO PRÉ-MOLDADO, DIAMETRO DE 0,30 M E ALTURA DE 0,35 M, SEM FUNDO E COM TAMPA | UND | 5 | 117.748 | 11.142 | 588.74 | 55.71 | 644.45 | 0 | 117.748 | 11.142
20.6.10 | BASA | C350-BASA | MEDIÇÃO DA RESISTÊNCIA DE TERRA EQUIVALENTE DA MALHA DE ATERRAMENTO E EMISSÃO DE RELATÓRIO | UND | 1 | 96.03 | 282.6 | 96.03 | 282.6 | 378.63 | 0 | 96.03 | 282.6
20.6.11 | BASA | C139-BASA | FORNECIMENTO E INSTALAÇÃO DE CABO #50 MM² NÚ | M | 50 | 67.116 | 3.868 | 3355.8 | 193.4 | 3549.2 | 0 | 67.116 | 3.868
20.7 |  |  | LÓGICA (CABEAMENTO ESTRUTURADO) | -
20.7.2 | BASA | C169-BASA (SEDOP-170690) | PONTO DE LÓGICA COMPLETO-UTP (INCLUINDO CABO, CONEXÕES, TOMADA, CAIXA ELÉTRICA, ELETRODUTO PVC, RASGO, QUEBRA E CHUMBAMENTO) | PT | 5 | 395.59 | 308.44 | 1977.95 | 1542.2 | 3520.15 | 0 | 395.59 | 308.44
20.7.3 | SINAPI | 98301 | PATCH PANEL 24 PORTAS, CATEGORIA 5E - FORNECIMENTO E INSTALAÇÃO. | UN | 5 | 431.94 | 239.84 | 2159.7 | 1199.2 | 3358.9 | 0 | 431.94 | 239,84
20.7.4 | BASA | C171-BASA | ARAME RECOZIDO | KG | 2 | 22.872 | 7.736 | 45.744 | 15.472 | 61.216 | 0 | 22.872 | 7.736
20.7.5 | SINAPI | 98295 | CABO ELETRÔNICO CATEGORIA 5E, FORNECIMENTO E INSTALAÇÃO. | M | 500 | 6.85 | 0.1 | 3425 | 50 | 3475 | 0 | 6.85 | 0,10
20.7.6 | SINAPI | 98307 | TOMADA DE REDE RJ45 - FORNECIMENTO E INSTALAÇÃO. | UN | 30 | 48.14 | 7.97 | 1444.2 | 239.1 | 1683.3 | 0 | 48.14 | 7,97
20.7.7 | BASA | C204 -SEDOP-171189 | PATCH CABLE M8V CAT 5E 1,5M | UND | 30 | 31.8475 | 15.36 | 955.425 | 460.8 | 1416.225 | 0 | 31.8475 | 15.36
20.7.8 | BASA | C211-SEDOP-171189 | Patch cable M8V cat 5e 3,00m | UND | 30 | 57.1475 | 15.36 | 1714.425 | 460.8 | 2175.225 | 0 | 57.1475 | 15.36
20.7.9 | BASA | C178-BASA | Adaptação das Instalações de lógica no Mobiliário | PT | 20 | 42.2996 | 0.4552 | 845.992 | 9.104 | 855.096 | 0 | 42.2996 | 0.4552
20.7.10 | BASA | C71-SINAPI | ORGANIZAÇÃO DA FIAÇÃO INTERNA DO RACK NO CPD (REMOÇÃO DE PAT CORDS, TESTE DE CONTINUIDADE,DENT. DE CABOS, ETC) | UND | 1 | 139.68 | 309.44 | 139.68 | 309.44 | 449.12 | 0 | 139.68 | 309.44
20.7.11 | BASA | C131-BASA | INSTALAÇÃO DE RACK FECHADO 19", P/ REDE OU SERVIDOR | UND | 1 | 139.68 | 309.44 | 139.68 | 309.44 | 449.12 | 0 | 139.68 | 309.44
20.7.12 | SINAPI | 91941 | CAIXA RETANGULAR 4" X 2" BAIXA (0,30 M DO PISO), PVC, INSTALADA EM PAREDE - FORNECIMENTO E INSTALAÇÃO. | UN | 10 | 5.96 | 6.51 | 59.6 | 65.1 | 124.7 | 0 | 5.96 | 6,51
20.7.13 | SINAPI | 91944 | CAIXA RETANGULAR 4" X 4" BAIXA (0,30 M DO PISO), PVC, INSTALADA EM PAREDE - FORNECIMENTO E INSTALAÇÃO. | UN | 10 | 8.86 | 6.69 | 88.6 | 66.9 | 155.5 | 0 | 8.86 | 6,69
20.7.14 | SINAPI | 100561 | QUADRO DE DISTRIBUICAO PARA TELEFONE N.3, 40X40X12CM EM CHAPA METALICA, DE EMBUTIR, FORNECIMENTO E INSTALAÇÃO. | UN | 1 | 141.07 | 39.64 | 141.07 | 39.64 | 180.71 | 0 | 141.07 | 39,64
20.7.15 | SINAPI | 93009 | ELETRODUTO RÍGIDO ROSCÁVEL, PVC, DN 60 MM (2"), PARA REDE ENTERRADA DE DISTRIBUIÇÃO DE ENERGIA ELÉTRICA - FORNECIMENTO E INSTALAÇÃO. | M | 10 | 27.28 | 4.97 | 272.8 | 49.7 | 322.5 | 0 | 27.28 | 4,97
20.7.16 | PINI | 16.111.001104.SER | Eletroduto de aço carbono com costura galvanização eletrolítica inclusive conexões Ø 40 mm 1 1/2" | m | 5 | 21.76 | 23.02 | 108.8 | 115.1 | 223.9 | 0 | 21.76 | 23.02
20.7.17 | SINAPI | 91864 | ELETRODUTO RÍGIDO ROSCÁVEL, PVC, DN 32 MM (1"), PARA CIRCUITOS TERMINAIS, INSTALADO EM FORRO - FORNECIMENTO E INSTALAÇÃO. | M | 20 | 12.08 | 5.38 | 241.6 | 107.6 | 349.2 | 0 | 12.08 | 5,38
20.7.18 | SINAPI | 91867 | ELETRODUTO RÍGIDO ROSCÁVEL, PVC, DN 25 MM (3/4"), PARA CIRCUITOS TERMINAIS, INSTALADO EM LAJE - FORNECIMENTO E INSTALAÇÃO. AF_03/2023 | M | 5 | 7.85 | 3.64 | 39.25 | 18.2 | 57.45 | 0 | 7.85 | 3,64
20.7.19 | PINI | 16.111.000902.SER | Eletroduto de aço carbono com costura galvanização a fogo inclusive conexões Ø 25 mm 1" | m | 15 | 25.77 | 15.35 | 386.55 | 230.25 | 616.8 | 0 | 25.77 | 15.35
20.7.20 | PINI | 16.111.000901.SER | Eletroduto de aço carbono com costura galvanização a fogo inclusive conexões Ø 20 mm 3/4" | m | 5 | 19.32 | 15.35 | 96.6 | 76.75 | 173.35 | 0 | 19.32 | 15.35
20.7.21 | BASA | C158-BASA | ELETROCALHA 100X50X3000MM PERFURADA C/ 01 VIA, COM TAMPA, INCLUINDO ACESSÓRIOS E CONEX., SUPORTES DE FIXAÇÃO, ETC | M | 5 | 36.0133 | 19.34 | 180.0667 | 96.7 | 276.7667 | 0 | 36.0133 | 19.34
20.7.22 | PINI | 16.113.000341.SER | Eletrocalha lisa em chapa de aço galvanizado # 22, tipo "U", com tampa largura 50 mm x altura 25 mm, instalação superior | m | 5 | 46.27 | 14.84 | 231.35 | 74.2 | 305.55 | 0 | 46.27 | 14.84
20.7.23 | BASA | C199 -SINAPI | CURVA FG 135° Ø3" | UND | 5 | 114.2329 | 9.2445 | 571.1647 | 46.2226 | 617.3873 | 0 | 114.2329 | 9.2445
20.7.24 | BASA | C200 -SINAPI | BUCHA E ARRUELA DE ALUMÍNIO Ø3" | UND | 5 | 17.2629 | 9.2445 | 86.3147 | 46.2226 | 132.5373 | 0 | 17.2629 | 9.2445
20.7.25 | BASA | C201 -SINAPI | LUVA FG Ø3" | UND | 5 | 112.0829 | 9.2445 | 560.4147 | 46.2226 | 606.6373 | 0 | 112.0829 | 9.2445
20.7.26 | SINAPI | 97887 | CAIXA ENTERRADA ELÉTRICA RETANGULAR, EM ALVENARIA COM TIJOLOS CERÂMICOS MACIÇOS, FUNDO COM BRITA, DIMENSÕES INTERNAS: 0,4X0,4X0,4 M. | UN | 5 | 165.87 | 119.79 | 829.35 | 598.95 | 1428.3 | 0 | 165.87 | 119,79
20.7.27 | SINAPI | 101875 | QUADRO DE DISTRIBUIÇÃO DE ENERGIA EM CHAPA DE AÇO GALVANIZADO, DE EMBUTIR, COM BARRAMENTO TRIFÁSICO, PARA 12 DISJUNTORES DIN 100A - FORNECIMENTO E INSTALAÇÃO. | UN | 3 | 319.57 | 20.52 | 958.71 | 61.56 | 1020.27 | 0 | 319.57 | 20,52
20.7.28 | SINAPI | 98268 | CABO TELEFÔNICO CI-50 20 PARES INSTALADO EM ENTRADA DE EDIFICAÇÃO - FORNECIMENTO E INSTALAÇÃO. | M | 10 | 16.46 | 4.01 | 164.6 | 40.1 | 204.7 | 0 | 16.46 | 4,01
20.7.29 | BASA | C251-BASA | FORNECIMENTO E INSTALAÇÃO DE BLOCO BARGOA 10P | UND | 5 | 50.47 | 7.634 | 252.35 | 38.17 | 290.52 | 0 | 50.47 | 7.634
20.7.30 | BASA | C142-BASA-SEDOP-171034 | Proteção contra surto Classe II,1P,20KA,175V | UND | 20 | 60.625 | 30.72 | 1212.5 | 614.4 | 1826.9 | 0 | 60.625 | 30.72
20.7.31 | BASA | C260-ORSE-11402 | CANALETA VETILADA EM PVC 80X100X2000MM | M | 30 | 127.1025 | 28.6275 | 3813.075 | 858.825 | 4671.9 | 0 | 127.1025 | 28.6275
20.7.32 | BASA | C261-BASA | FRENTE FALSA PAINEL DE FECHAMENTO FURUKAWA 1U PARA RACK 19 P | UND | 5 | 30.445 | 3.817 | 152.225 | 19.085 | 171.31 | 0 | 30.445 | 3.817
20.7.33 | BASA | C262- SEDOP-171056 | REGUA PARA RACK, COM 6 TOMADAS 2P+T 10A | UND | 5 | 42.04 | 30.465 | 210.2 | 152.325 | 362.525 | 0 | 42.04 | 30.465
20.8 |  |  | ELÉTRICA DA LÓGICA (QD-BEM, QD-EST, QD-NB) | -
20.8.1 | SINAPI | 101878 | QUADRO DE DISTRIBUIÇÃO DE ENERGIA EM CHAPA DE AÇO GALVANIZADO, DE SOBREPOR, COM BARRAMENTO TRIFÁSICO, PARA 18 DISJUNTORES DIN 100A - FORNECIMENTO E INSTALAÇÃO. | UN | 1 | 419.99 | 58.91 | 419.99 | 58.91 | 478.9 | 0 | 419.99 | 58,91
20.8.2 | SINAPI | 101879 | QUADRO DE DISTRIBUIÇÃO DE ENERGIA EM CHAPA DE AÇO GALVANIZADO, DE EMBUTIR, COM BARRAMENTO TRIFÁSICO, PARA 24 DISJUNTORES DIN 100A - FORNECIMENTO E INSTALAÇÃO. | UN | 1 | 465.7 | 23.04 | 465.7 | 23.04 | 488.74 | 0 | 465.7 | 23,04
20.8.3 | SINAPI | 101879 | QUADRO DE DISTRIBUIÇÃO DE ENERGIA EM CHAPA DE AÇO GALVANIZADO, DE EMBUTIR, COM BARRAMENTO TRIFÁSICO, PARA 24 DISJUNTORES DIN 100A - FORNECIMENTO E INSTALAÇÃO | UN | 1 | 465.7 | 23.04 | 465.7 | 23.04 | 488.74 | 0 | 465.7 | 23,04
20.8.4 | SINAPI | 101879 | QUADRO DE DISTRIBUIÇÃO DE ENERGIA EM CHAPA DE AÇO GALVANIZADO, DE EMBUTIR, COM BARRAMENTO TRIFÁSICO, PARA 24 DISJUNTORES DIN 100A - FORNECIMENTO E INSTALAÇÃO | UN | 1 | 465.7 | 23.04 | 465.7 | 23.04 | 488.74 | 0 | 465.7 | 23,04
20.8.5 | SINAPI | 101880 | QUADRO DE DISTRIBUIÇÃO DE ENERGIA EM CHAPA DE AÇO GALVANIZADO, DE EMBUTIR, COM BARRAMENTO TRIFÁSICO, PARA 30 DISJUNTORES DIN 150A - FORNECIMENTO E INSTALAÇÃO | UN | 1 | 536.23 | 27.67 | 536.23 | 27.67 | 563.9 | 0 | 536.23 | 27,67
20.8.6 | SINAPI | 91932 | CABO DE COBRE FLEXÍVEL ISOLADO, 10 MM², ANTI-CHAMA 450/750 V, PARA CIRCUITOS TERMINAIS - FORNECIMENTO E INSTALAÇÃO. | M | 20 | 17.09 | 2.92 | 341.8 | 58.4 | 400.2 | 0 | 17.09 | 2,92
20.8.7 | SINAPI | 91928 | CABO DE COBRE FLEXÍVEL ISOLADO, 4 MM², ANTI-CHAMA 450/750 V, PARA CIRCUITOS TERMINAIS - FORNECIMENTO E INSTALAÇÃO. | M | 20 | 6.43 | 1.5 | 128.6 | 30 | 158.6 | 0 | 6.43 | 1,50
20.8.8 | SINAPI | 92982 | CABO DE COBRE FLEXÍVEL ISOLADO, 16 MM², ANTI-CHAMA 0,6/1,0 KV, PARA DISTRIBUIÇÃO - FORNECIMENTO E INSTALAÇÃO. | M | 20 | 19.98 | 0.48 | 399.6 | 9.6 | 409.2 | 0 | 19.98 | 0,48
20.8.9 | SINAPI | 91932 | CABO DE COBRE FLEXÍVEL ISOLADO, 10 MM², ANTI-CHAMA 450/750 V, PARA CIRCUITOS TERMINAIS - FORNECIMENTO E INSTALAÇÃO. | M | 20 | 17.09 | 2.92 | 341.8 | 58.4 | 400.2 | 0 | 17.09 | 2,92
20.8.10 | SINAPI | 91928 | CABO DE COBRE FLEXÍVEL ISOLADO, 4 MM², ANTI-CHAMA 450/750 V, PARA CIRCUITOS TERMINAIS - FORNECIMENTO E INSTALAÇÃO. | M | 20 | 6.43 | 1.5 | 128.6 | 30 | 158.6 | 0 | 6.43 | 1,50
20.8.11 | BASA | C229-BASA | CHAVE COMUTADORA 63A, 4 POLOS DE 3 POSIÇÕES | UND | 1 | 320.952 | 46.416 | 320.952 | 46.416 | 367.368 | 0 | 320.952 | 46.416
20.8.12 | PINI | 16.109.000204.SER | Chave seccionadora tripolar 63 A, manobra com carga, acionamento frontal rotativo, montado na porta do quadro de distribuição | un | 1 | 299.93 | 95.15 | 299.93 | 95.15 | 395.08 | 0 | 299.93 | 95.15
20.8.13 | PINI | 16.109.000203.SER | Chave seccionadora tripolar 50 A, manobra com carga, acionamento frontal rotativo, montado na porta do quadro de distribuição | un | 1 | 217.06 | 89.01 | 217.06 | 89.01 | 306.07 | 0 | 217.06 | 89.01
20.8.14 | PINI | 16.109.000201.SER | Chave seccionadora tripolar 25 A, manobra com carga, acionamento frontal rotativo, montado na porta do quadro de distribuição | un | 1 | 116.07 | 79.8 | 116.07 | 79.8 | 195.87 | 0 | 116.07 | 79.8
20.8.15 | SINAPI | 93653 | DISJUNTOR MONOPOLAR TIPO DIN, CORRENTE NOMINAL DE 10A - FORNECIMENTO E INSTALAÇÃO. | UN | 10 | 14.78 | 1.34 | 147.8 | 13.4 | 161.2 | 0 | 14.78 | 1,34
20.8.16 | SINAPI | 93654 | DISJUNTOR MONOPOLAR TIPO DIN, CORRENTE NOMINAL DE 16A - FORNECIMENTO E INSTALAÇÃO. | UN | 10 | 15 | 1.82 | 150 | 18.2 | 168.2 | 0 | 15 | 1,82
20.8.17 | SINAPI | 93655 | DISJUNTOR MONOPOLAR TIPO DIN, CORRENTE NOMINAL DE 20A - FORNECIMENTO E INSTALAÇÃO. | UN | 5 | 15.63 | 2.56 | 78.15 | 12.8 | 90.95 | 0 | 15.63 | 2,56
20.8.18 | SINAPI | 93661 | DISJUNTOR BIPOLAR TIPO DIN, CORRENTE NOMINAL DE 16A - FORNECIMENTO E INSTALAÇÃO. | UN | 1 | 78.99 | 3.66 | 78.99 | 3.66 | 82.65 | 0 | 78.99 | 3,66
20.8.19 | SINAPI | 93666 | DISJUNTOR BIPOLAR TIPO DIN, CORRENTE NOMINAL DE 50A - FORNECIMENTO E INSTALAÇÃO. | UN | 1 | 84.84 | 14.63 | 84.84 | 14.63 | 99.47 | 0 | 84.84 | 14,63
20.8.20 | SINAPI | 93672 | DISJUNTOR TRIPOLAR TIPO DIN, CORRENTE NOMINAL DE 40A - FORNECIMENTO E INSTALAÇÃO. | UN | 1 | 104.52 | 15.68 | 104.52 | 15.68 | 120.2 | 0 | 104.52 | 15,68
20.8.21 | SINAPI | 101894 | DISJUNTOR TRIPOLAR TIPO NEMA, CORRENTE NOMINAL DE 60 ATÉ 100A - FORNECIMENTO E INSTALAÇÃO. | UN | 1 | 183.1 | 30.27 | 183.1 | 30.27 | 213.37 | 0 | 183.1 | 30,27
20.8.22 | BASA | C150-BASA | SUPRESSOR DE TRANSIENTE TIPO VCL 175 40KA, FAB. CLAMPER OU SIMILAR (03 FASES+NEUTRO) | UND | 2 | 150.07 | 19.34 | 300.14 | 38.68 | 338.82 | 0 | 150.07 | 19.34
20.8.23 | BASA | C151-BASA-ORSE-11847 | TRANSFORMADOR DE CORRENTE (TC) 400:5A PARA INSTRUMENTOS DE MEDIÇÃO | UND | 1 | 273.73 | 19.34 | 273.73 | 19.34 | 293.07 | 0 | 273.73 | 19.34
20.8.24 | BASA | C152-BASA | TRANSFORMADOR DE CORRENTE (TC) 200:5A PARA INSTRUMENTOS DE MEDIÇÃO | UND | 1 | 285.111 | 13.538 | 285.111 | 13.538 | 298.649 | 0 | 285.111 | 13.538
20.8.25 | BASA | C153-BASA | VOLTÍMETRO 0-500V RS,ST,TR | UND | 1 | 121.641 | 13.538 | 121.641 | 13.538 | 135.179 | 0 | 121.641 | 13.538
20.8.26 | BASA | C154-BASA | AMPERÍMETRO 0-300A R,S,T | UND | 1 | 130.0632 | 35.5856 | 130.0632 | 35.5856 | 165.6488 | 0 | 130.0632 | 35.5856
20.8.27 | BASA | C155-BASA | CHAVE SELETORA P/ INSTRUMENTO DE MEDIÇÃO 03 POSIÇÕES | UND | 1 | 64.238 | 11.604 | 64.238 | 11.604 | 75.842 | 0 | 64.238 | 11.604
20.8.28 | SINAPI | 91926 | CABO DE COBRE FLEXÍVEL ISOLADO, 2,5 MM², ANTI-CHAMA 450/750 V, PARA CIRCUITOS TERMINAIS - FORNECIMENTO E INSTALAÇÃO. | M | 1000 | 3.99 | 1.11 | 3990 | 1110 | 5100 | 0 | 3.99 | 1,11
20.8.29 | SINAPI | 91928 | CABO DE COBRE FLEXÍVEL ISOLADO, 4 MM², ANTI-CHAMA 450/750 V, PARA CIRCUITOS TERMINAIS - FORNECIMENTO E INSTALAÇÃO. | M | 50 | 6.43 | 1.5 | 321.5 | 75 | 396.5 | 0 | 6.43 | 1,50
20.8.30 | BASA | C158-BASA | ELETROCALHA 100X50X3000MM PERFURADA C/ 01 VIA, COM TAMPA, INCLUINDO ACESSÓRIOS E CONEX., SUPORTES DE FIXAÇÃO, ETC | M | 50 | 36.0133 | 19.34 | 1800.6667 | 967 | 2767.6667 | 0 | 36.0133 | 19.34
20.8.31 | SINAPI | 91867 | ELETRODUTO RÍGIDO ROSCÁVEL, PVC, DN 25 MM (3/4"), PARA CIRCUITOS TERMINAIS, INSTALADO EM LAJE - FORNECIMENTO E INSTALAÇÃO. | M | 50 | 7.85 | 3.64 | 392.5 | 182 | 574.5 | 0 | 7.85 | 3,64
20.8.32 | SINAPI | 91864 | ELETRODUTO RÍGIDO ROSCÁVEL, PVC, DN 32 MM (1"), PARA CIRCUITOS TERMINAIS, INSTALADO EM FORRO - FORNECIMENTO E INSTALAÇÃO. AF_03/2023 | M | 5 | 12.08 | 5.38 | 60.4 | 26.9 | 87.3 | 0 | 12.08 | 5,38
20.8.33 | PINI | 16.111.000901.SER | Eletroduto de aço carbono com costura galvanização a fogo inclusive conexões Ø 20 mm 3/4" | m | 5 | 19.32 | 15.35 | 96.6 | 76.75 | 173.35 | 0 | 19.32 | 15.35
20.8.34 | SINAPI | 91941 | CAIXA RETANGULAR 4" X 2" BAIXA (0,30 M DO PISO), PVC, INSTALADA EM PAREDE - FORNECIMENTO E INSTALAÇÃO. | UN | 5 | 5.96 | 6.51 | 29.8 | 32.55 | 62.35 | 0 | 5.96 | 6,51
20.8.35 | SINAPI | 95778 | CONDULETE DE ALUMÍNIO, TIPO C, PARA ELETRODUTO DE AÇO GALVANIZADO DN 20 MM (3/4''), APARENTE - FORNECIMENTO E INSTALAÇÃO. | UN | 5 | 18.15 | 10.55 | 90.75 | 52.75 | 143.5 | 0 | 18.15 | 10,55
20.8.36 | BASA | C172-BASA | Conduíte flexível "seal tubes" 3/4" e acessórios | M | 10 | 11.7884 | 1.5472 | 117.884 | 15.472 | 133.356 | 0 | 11.7884 | 1.5472
20.8.37 | SINAPI | 91944 | CAIXA RETANGULAR 4" X 4" BAIXA (0,30 M DO PISO), PVC, INSTALADA EM PAREDE - FORNECIMENTO E INSTALAÇÃO. | UN | 10 | 8.86 | 6.69 | 88.6 | 66.9 | 155.5 | 0 | 8.86 | 6,69
20.8.38 | SINAPI | 92000 | TOMADA BAIXA DE EMBUTIR (1 MÓDULO), 2P+T 10 A, INCLUINDO SUPORTE E PLACA - FORNECIMENTO E INSTALAÇÃO. | UN | 20 | 21.69 | 14.32 | 433.8 | 286.4 | 720.2 | 0 | 21.69 | 14,32
20.8.39 | PINI | 16.111.000015.SER | Canaleta em PVC para instalação elétrica aparente inclusive conexões 50 x 20 mm | m | 10 | 41.26 | 5.52 | 412.6 | 55.2 | 467.8 | 0 | 41.26 | 5.52
20.9 |  |  | SERVIÇOS FINAIS DAS INSTALAÇÕES ELÉTRICAS | -
20.9.1 | BASA | C174-BASA | IDENTIFICAÇÃO DE TODOS OS ELEMENTOS DO SISTEMA ELÉTRICO, COM ETIQUETAS DE LONGA DURABILIDADE, ANILHAS E ETC | UND | 1 | 174.736 | 255.288 | 174.736 | 255.288 | 430.024 | 0 | 174.736 | 255.288
20.9.2 | BASA | C104-BASA | DESINSTAÇÃO E EMBALAGEM DE CENTRAL TELEFONICA | UND | 1 | 17.46 | 38.68 | 17.46 | 38.68 | 56.14 | 0 | 17.46 | 38.68
20.9.3 | BASA | C106-BASA | DESINSTALAÇÃO DE RACK DO CPD | UND | 1 | 139.68 | 309.44 | 139.68 | 309.44 | 449.12 | 0 | 139.68 | 309.44
20.9.5 | BASA | C89-BASA | DESINSTALAÇÃO DE NO-BREAKS | UND | 1 | 34.92 | 77.36 | 34.92 | 77.36 | 112.28 | 0 | 34.92 | 77.36
20.9.6 | BASA | C133-BASA | REMANEJAMENTO DO GERENCIADOR DE ENERGIA, INCLUINDO SUA INSTALAÇÃO NO CPD E OS TC'S NO ABRIGO DO GRUPO GERADOR | UND | 1 | 148.41 | 328.78 | 148.41 | 328.78 | 477.19 | 0 | 148.41 | 328.78
20.9.9 | BASA | C367-BASA | FORNECIMENTO INSTALAÇÃO DE BATERIA SELADA, VRLA, 12V/7AH | UND | 16 | 164.265 | 14.66 | 2628.24 | 234.56 | 2862.8 | 0 | 164.265 | 14.66
20.9.10 | BASA | C368-BASA | FORNECIMENTO INSTALAÇÃO DE BATERIA SELADA, VRLA, 12V/9AH | UND | 16 | 179.865 | 14.66 | 2877.84 | 234.56 | 3112.4 | 0 | 179.865 | 14.66
20.9.11 | BASA | C369-BASA | FORNECIMENTO INSTALAÇÃO DE BATERIA SELADA, VRLA, 12V/18AH | UND | 16 | 333.365 | 14.66 | 5333.84 | 234.56 | 5568.4 | 0 | 333.365 | 14.66
20.9.12 | BASA | C370-BASA | FORNECIMENTO E INSTALAÇÃO DE PLACA SNMP DE GERENCIAMENTO REMOTO DE NO-BREAK DE 6 E 8 KVA VIA REDE ETHERNET | UND | 1 | 757.19 | 146.6 | 757.19 | 146.6 | 903.79 | 0 | 757.19 | 146.6
20.9.13 | BASA | C371-BASA | FORNECIMENTO E INSTALAÇÃO DE PLACA ELETRÔNICA DO CARREGADOR/RETIFICADOR DE NO-BREAK DE 6 KVA | UND | 1 | 1989.68 | 469.12 | 1989.68 | 469.12 | 2458.8 | 0 | 1989.68 | 469.12
20.9.14 | BASA | C372-BASA | FORNECIMENTO E INSTALAÇÃO DE PLACA ELETRÔNICA DO CARREGADOR/RETIFICADOR DE NO-BREAK DE 8 KVA | UND | 1 | 2239.68 | 469.12 | 2239.68 | 469.12 | 2708.8 | 0 | 2239.68 | 469.12
20.9.15 | BASA | C373-BASA | FORNECIMENTO E INSTALAÇÃO DE KIT DE POTÊNCIA (PLACA DE POTÊNCIA+PLACA LÓGICA) DE NO-BREAK DE 6 KVA | UND | 1 | 3724.6 | 586.4 | 3724.6 | 586.4 | 4311 | 0 | 3724.6 | 586.4
20.9.16 | BASA | C374-BASA | FORNECIMENTO E INSTALAÇÃO DE KIT DE POTÊNCIA (PLACA DE POTÊNCIA+PLACA LÓGICA) DE NO-BREAK DE 8 KVA | UND | 1 | 4024.6 | 586.4 | 4024.6 | 586.4 | 4611 | 0 | 4024.6 | 586.4
20.9.17 | BASA | C212-SEDOP-171057 | Regua para as estações de trabalho 3m, com 4 tomadas 2P+T 10A | UND | 5 | 34.795 | 30.72 | 173.975 | 153.6 | 327.575 | 0 | 34.795 | 30.72
21.0 |  |  | INSTALAÇÕES HIDRAULICAS | - | [6 empty] | 15025.3042
21.1 | BASA | C218-SEDOP-180299 | Ponto de agua fria (incl. tubos e conexoes) | PT | 5 | 285.765 | 345.12 | 1428.825 | 1725.6 | 3154.425 | 0 | 285.765 | 345.12
21.2 | BASA | C375-BASA-SINAPI-104660-Mai/24 | CONJUNTO DE PONTOS HIDRÁULICOS DE ÁGUA FRIA PARA BANHEIRO (RAMAL/SUB-RAMAL E DISTRIBUIÇÃO) EM PVC, COM TUBOS, CONEXÕES, REGISTROS, CORTES E FIXAÇÕES EM PRÉDIO COM TUBULAÇÕES EMBUTIDAS COM RASGO. | UND | 5 | 799.66 | 641.3659 | 3998.2999 | 3206.8293 | 7205.1292 | 0 | 799.66 | 641.3659
21.3 | SINAPI | 86886 | ENGATE FLEXÍVEL EM INOX, 1/2 X 30CM - FORNECIMENTO E INSTALAÇÃO. | UN | 5 | 34.41 | 4.08 | 172.05 | 20.4 | 192.45 | 0 | 34.41 | 4,08
21.4 | SINAPI | 89985 | REGISTRO DE PRESSÃO BRUTO, LATÃO, ROSCÁVEL, 3/4", COM ACABAMENTO E CANOPLA CROMADOS - FORNECIMENTO E INSTALAÇÃO. AF_08/2021 | UN | 5 | 89.84 | 8.34 | 449.2 | 41.7 | 490.9 | 0 | 89.84 | 8,34
21.5 | SINAPI | 86885 | ENGATE FLEXÍVEL EM PLÁSTICO BRANCO, 1/2 X 40CM - FORNECIMENTO E INSTALAÇÃO. | UN | 5 | 8.16 | 4.1 | 40.8 | 20.5 | 61.3 | 0 | 8.16 | 4,10
21.6 | SINAPI | 89358 | JOELHO 90 GRAUS, PVC, SOLDÁVEL, DN 20MM, INSTALADO EM RAMAL OU SUB-RAMAL DE ÁGUA - FORNECIMENTO E INSTALAÇÃO. | UN | 5 | 3.56 | 5 | 17.8 | 25 | 42.8 | 0 | 3.56 | 5,00
21.7 | SINAPI | 89362 | JOELHO 90 GRAUS, PVC, SOLDÁVEL, DN 25MM, INSTALADO EM RAMAL OU SUB-RAMAL DE ÁGUA - FORNECIMENTO E INSTALAÇÃO | UN | 5 | 4.41 | 5.79 | 22.05 | 28.95 | 51 | 0 | 4.41 | 5,79
21.8 | SINAPI | 89366 | JOELHO 90 GRAUS COM BUCHA DE LATÃO, PVC, SOLDÁVEL, DN 25MM, X 3/4 INSTALADO EM RAMAL OU SUB-RAMAL DE ÁGUA - FORNECIMENTO E INSTALAÇÃO. | UN | 5 | 11.74 | 5.36 | 58.7 | 26.8 | 85.5 | 0 | 11.74 | 5,36
21.9 | SINAPI | 89366 | JOELHO 90 GRAUS COM BUCHA DE LATÃO, PVC, SOLDÁVEL, DN 25MM, X 3/4 INSTALADO EM RAMAL OU SUB-RAMAL DE ÁGUA - FORNECIMENTO E INSTALAÇÃO. | UN | 5 | 11.74 | 5.36 | 58.7 | 26.8 | 85.5 | 0 | 11.74 | 5,36
21.10 | SINAPI | 89367 | JOELHO 90 GRAUS, PVC, SOLDÁVEL, DN 32MM, INSTALADO EM RAMAL OU SUB-RAMAL DE ÁGUA - FORNECIMENTO E INSTALAÇÃO. | UN | 5 | 7.08 | 6.87 | 35.4 | 34.35 | 69.75 | 0 | 7.08 | 6,87
21.11 | SINAPI | 89497 | JOELHO 90 GRAUS, PVC, SOLDÁVEL, DN 40MM, INSTALADO EM PRUMADA DE ÁGUA - FORNECIMENTO E INSTALAÇÃO. | UN | 5 | 9.86 | 3.95 | 49.3 | 19.75 | 69.05 | 0 | 9.86 | 3,95
21.12 | SINAPI | 96853 | JOELHO 90 GRAUS, ROSCA FÊMEA TERMINAL, PARA INSTALAÇÕES EM PEX ÁGUA, DN 20MM X 1/2", CONEXÃO POR CRIMPAGEM - FORNECIMENTO E INSTALAÇÃO. | UN | 5 | 16.35 | 9.34 | 81.75 | 46.7 | 128.45 | 0 | 16.35 | 9,34
21.13 | SINAPI | 90373 | JOELHO 90 GRAUS COM BUCHA DE LATÃO, PVC, SOLDÁVEL, DN 25MM, X 1/2 INSTALADO EM RAMAL OU SUB-RAMAL DE ÁGUA - FORNECIMENTO E INSTALAÇÃO. | UN | 5 | 8.74 | 4.97 | 43.7 | 24.85 | 68.55 | 0 | 8.74 | 4,97
21.14 | SINAPI | 89369 | CURVA 90 GRAUS, PVC, SOLDÁVEL, DN 32MM, INSTALADO EM RAMAL OU SUB-RAMAL DE ÁGUA - FORNECIMENTO E INSTALAÇÃO. | UN | 5 | 11.29 | 6.86 | 56.45 | 34.3 | 90.75 | 0 | 11.29 | 6,86
21.15 | SINAPI | 89391 | ADAPTADOR CURTO COM BOLSA E ROSCA PARA REGISTRO, PVC, SOLDÁVEL, DN 32MM X 1 , INSTALADO EM RAMAL OU SUB-RAMAL DE ÁGUA - FORNECIMENTO E INSTALAÇÃO. | UN | 5 | 5.08 | 4.21 | 25.4 | 21.05 | 46.45 | 0 | 5.08 | 4,21
21.16 | SINAPI | 89401 | TUBO, PVC, SOLDÁVEL, DN 20MM, INSTALADO EM RAMAL DE DISTRIBUIÇÃO DE ÁGUA - FORNECIMENTO E INSTALAÇÃO. | M | 10 | 6.27 | 5.19 | 62.7 | 51.9 | 114.6 | 0 | 6.27 | 5,19
21.17 | SINAPI | 89402 | TUBO, PVC, SOLDÁVEL, DN 25MM, INSTALADO EM RAMAL DE DISTRIBUIÇÃO DE ÁGUA - FORNECIMENTO E INSTALAÇÃO. | M | 10 | 7.15 | 6.02 | 71.5 | 60.2 | 131.7 | 0 | 7.15 | 6,02
21.18 | SINAPI | 89403 | TUBO, PVC, SOLDÁVEL, DN 32MM, INSTALADO EM RAMAL DE DISTRIBUIÇÃO DE ÁGUA - FORNECIMENTO E INSTALAÇÃO. | M | 10 | 12.94 | 7.15 | 129.4 | 71.5 | 200.9 | 0 | 12.94 | 7,15
21.19 | SINAPI | 89448 | TUBO, PVC, SOLDÁVEL, DN 40MM, INSTALADO EM PRUMADA DE ÁGUA - FORNECIMENTO E INSTALAÇÃO. | M | 10 | 15.86 | 1.05 | 158.6 | 10.5 | 169.1 | 0 | 15.86 | 1,05
21.20 | SINAPI | 89689 | BUCHA DE REDUÇÃO, CPVC, SOLDÁVEL, DN35MM X 28MM, INSTALADO EM RAMAL OU SUB-RAMAL DE ÁGUA FORNECIMENTO E INSTALAÇÃO. | UN | 5 | 34.71 | 4.51 | 173.55 | 22.55 | 196.1 | 0 | 34.71 | 4,51
21.21 | SINAPI | 89759 | BUCHA DE REDUÇÃO, CPVC, SOLDÁVEL, DN 28MM X 22MM, INSTALADO EM RAMAL DE DISTRIBUIÇÃO DE ÁGUA - FORNECIMENTO E INSTALAÇÃO. | UN | 5 | 9.05 | 3.42 | 45.25 | 17.1 | 62.35 | 0 | 9.05 | 3,42
21.22 | SINAPI | 103964 | BUCHA DE REDUÇÃO, LONGA, PVC, SOLDÁVEL, DN 40 X 25 MM, INSTALADO EM PRUMADA DE ÁGUA - FORNECIMENTO E INSTALAÇÃO. | UN | 5 | 6.33 | 2.19 | 31.65 | 10.95 | 42.6 | 0 | 6.33 | 2,19
21.23 | SINAPI | 89985 | REGISTRO DE PRESSÃO BRUTO, LATÃO, ROSCÁVEL, 3/4", COM ACABAMENTO E CANOPLA CROMADOS - FORNECIMENTO E INSTALAÇÃO. | UN | 5 | 89.84 | 8.34 | 449.2 | 41.7 | 490.9 | 0 | 89.84 | 8,34
21.24 | SINAPI | 89986 | REGISTRO DE GAVETA BRUTO, LATÃO, ROSCÁVEL, 1/2", COM ACABAMENTO E CANOPLA CROMADOS - FORNECIMENTO E INSTALAÇÃO. | UN | 5 | 84 | 6.91 | 420 | 34.55 | 454.55 | 0 | 84 | 6,91
21.25 | SINAPI | 89987 | REGISTRO DE GAVETA BRUTO, LATÃO, ROSCÁVEL, 3/4", COM ACABAMENTO E CANOPLA CROMADOS - FORNECIMENTO E INSTALAÇÃO. | UN | 5 | 95.03 | 8.34 | 475.15 | 41.7 | 516.85 | 0 | 95.03 | 8,34
21.26 | SINAPI | 94496 | REGISTRO DE GAVETA BRUTO, LATÃO, ROSCÁVEL, 1 1/4" - FORNECIMENTO E INSTALAÇÃO. | UN | 5 | 84 | 7.64 | 420 | 38.2 | 458.2 | 0 | 84 | 7,64
21.27 | SINAPI | 94691 | TÊ DE REDUÇÃO, PVC, SOLDÁVEL, DN 32 MM X 25 MM, INSTALADO EM RESERVAÇÃO DE ÁGUA DE EDIFICAÇÃO QUE POSSUA RESERVATÓRIO DE FIBRA/FIBROCIMENTO FORNECIMENTO E INSTALAÇÃO. | UN | 5 | 10.53 | 3.49 | 52.65 | 17.45 | 70.1 | 0 | 10.53 | 3,49
21.28 | SINAPI | 94693 | TÊ DE REDUÇÃO, PVC, SOLDÁVEL, DN 40 MM X 32 MM, INSTALADO EM RESERVAÇÃO DE ÁGUA DE EDIFICAÇÃO QUE POSSUA RESERVATÓRIO DE FIBRA/FIBROCIMENTO FORNECIMENTO E INSTALAÇÃO. | UN | 5 | 13.72 | 4.63 | 68.6 | 23.15 | 91.75 | 0 | 13.72 | 4,63
21.29 | PINI | 13.102.000370.SER | Tê 90° de redução soldável PVC Ø 25 x 20 mm | un | 5 | 4.99 | 5.83 | 24.95 | 29.15 | 54.1 | 0 | 4.99 | 5.83
21.30 | PINI | 13.102.000451.SER | Tê 90° soldável/rosca PVC Ø 25 mm x 25 mm x 1/2" | un | 5 | 5.73 | 6.14 | 28.65 | 30.7 | 59.35 | 0 | 5.73 | 6.14
21.31 | SINAPI | 89395 | TE, PVC, SOLDÁVEL, DN 25MM, INSTALADO EM RAMAL OU SUB-RAMAL DE ÁGUA - FORNECIMENTO E INSTALAÇÃO. | UN | 5 | 6.33 | 7.7 | 31.65 | 38.5 | 70.15 | 0 | 6.33 | 7,70
22.0 |  |  | INSTALAÇÕES SANITÁRIAS | - | [6 empty] | 2831.337
22.1 | SINAPI | 89711 | TUBO PVC, SERIE NORMAL, ESGOTO PREDIAL, DN 40 MM, FORNECIDO E INSTALADO EM RAMAL DE DESCARGA OU RAMAL DE ESGOTO SANITÁRIO. | M | 10 | 11.82 | 11.09 | 118.2 | 110.9 | 229.1 | 0 | 11.82 | 11,09
22.2 | SINAPI | 89712 | TUBO PVC, SERIE NORMAL, ESGOTO PREDIAL, DN 50 MM, FORNECIDO E INSTALADO EM RAMAL DE DESCARGA OU RAMAL DE ESGOTO SANITÁRIO. | M | 10 | 16.84 | 12.06 | 168.4 | 120.6 | 289 | 0 | 16.84 | 12,06
22.3 | SINAPI | 89714 | TUBO PVC, SERIE NORMAL, ESGOTO PREDIAL, DN 100 MM, FORNECIDO E INSTALADO EM RAMAL DE DESCARGA OU RAMAL DE ESGOTO SANITÁRIO. | M | 10 | 23.41 | 16.83 | 234.1 | 168.3 | 402.4 | 0 | 23.41 | 16,83
22.4 | BASA | C214-SEDOP-180214 | Ponto de esgoto (incl. tubos, conexoes,cx. e ralos) | PT | 5 | 129.4025 | 76.8425 | 647.0125 | 384.2125 | 1031.225 | 0 | 129.4025 | 76.8425
22.5 | SINAPI | 89546 | BUCHA DE REDUÇÃO LONGA, PVC, SERIE R, ÁGUA PLUVIAL, DN 50 X 40 MM, JUNTA ELÁSTICA, FORNECIDO E INSTALADO EM RAMAL DE ENCAMINHAMENTO. | UN | 5 | 9.99 | 1.35 | 49.95 | 6.75 | 56.7 | 0 | 9.99 | 1,35
22.6 | BASA | C236-BASA | ANEL DE VEDAÇÃO PARA VASO SANITÁRIO | UND | 2 | 17.31 | 4.456 | 34.62 | 8.912 | 43.532 | 0 | 17.31 | 4.456
22.7 | SINAPI | 89707 | CAIXA SIFONADA, PVC, DN 100 X 100 X 50 MM, JUNTA ELÁSTICA, FORNECIDA E INSTALADA EM RAMAL DE DESCARGA OU EM RAMAL DE ESGOTO SANITÁRIO. | UN | 2 | 44.76 | 15.09 | 89.52 | 30.18 | 119.7 | 0 | 44.76 | 15,09
22.8 | SINAPI | 89491 | CAIXA SIFONADA, PVC, DN 150 X 185 X 75 MM, FORNECIDA E INSTALADA EM RAMAIS DE ENCAMINHAMENTO DE ÁGUA PLUVIAL. | UN | 2 | 115.79 | 12.74 | 231.58 | 25.48 | 257.06 | 0 | 115.79 | 12,74
22.9 | SINAPI | 89709 | RALO SIFONADO, PVC, DN 100 X 40 MM, JUNTA SOLDÁVEL, FORNECIDO E INSTALADO EM RAMAL DE DESCARGA OU EM RAMAL DE ESGOTO SANITÁRIO. | UN | 2 | 20.06 | 6.25 | 40.12 | 12.5 | 52.62 | 0 | 20.06 | 6,25
22.10 | BASA | C59-BASA-ORSE-12637 | LIMPEZA E ESGOTAMENTO DE FOSSA EXISTENTE ATÉ 5M³ | UND | 1 | 350 | 0 | 350 | 0 | 350 | 0 | 350 | 0
23.0 |  |  | EQUIPAMENTOS SANITÁRIOS E DE COZINHA | - | [6 empty] | 11545.9587
23.1 | BASA | C337-BASA-ORSE-07215 | REMOÇÃO DE METAIS SANITÁRIOS (TORNEIRA, REGISTROS, CHUVEIROS, ETC.) | UND | 2 | 8.05 | 18.93 | 16.1 | 37.86 | 53.96 | 0 | 8.05 | 18.93
23.2 | BASA | C35-BASA | FIXAÇÃO DE PAPELEIRA DE PAREDE NA ALTURA CORRETA | UND | 2 | 4.475 | 3.695 | 8.95 | 7.39 | 16.34 | 0 | 4.475 | 3.695
23.3 | BASA | C36-BASA | FIXAÇÃO DE ESPELHO DE PAREDE NA ALTURA CORRETA | UND | 2 | 4.475 | 3.695 | 8.95 | 7.39 | 16.34 | 0 | 4.475 | 3.695
23.4 | BASA | C258-SINAPI-86933 | REINSTALAÇÃO DE BANCADA EM GRANITO COM DUAS CUBAS, COM SUBSTITUIÇÃO DE VÁLVULA DE METAL CROMADO E SIFÃO TIPO GARRAFA EM PVC | UND | 2 | 68.58 | 36.07 | 137.16 | 72.14 | 209.3 | 0 | 68.58 | 36.07
23.5 | BASA | C51-SINAPI-95471 | INSTALAÇÃO DE APARELHOS SANITÁRIOS | UND | 2 | 87.0581 | 24.2336 | 174.1163 | 48.4672 | 222.5835 | 0 | 87.0581 | 24.2336
23.6 | BASA | C257-SINAPI-95469 | INSTALAÇÃO DE VASO SANITÁRIO SINFONADA | UND | 2 | 79.1587 | 16.2343 | 158.3175 | 32.4686 | 190.7861 | 0 | 79.1587 | 16.2343
23.7 | SINAPI | 86932 | VASO SANITÁRIO SIFONADO COM CAIXA ACOPLADA LOUÇA BRANCA - PADRÃO MÉDIO, INCLUSO ENGATE FLEXÍVEL EM METAL CROMADO, 1/2 X 40CM - FORNECIMENTO E INSTALAÇÃO. | UN | 1 | 497.86 | 27.9 | 497.86 | 27.9 | 525.76 | 0 | 497.86 | 27,90
23.8 | BASA | C235-BASA-SINAPI-100849 | ASSENTO SANITÁRIO PLÁSTICO ALMOFADADO | UND | 2 | 129.9037 | 4.1376 | 259.8074 | 8.2751 | 268.0825 | 0 | 129.9037 | 4.1376
23.9 | BASA | C31-BASA-SINAPI-100849 | FORNECIMENTO E INSTALAÇÃO DE ASSENTO SANITÁRIO EM POLIPROPILENO | UND | 2 | 340.5037 | 4.1376 | 681.0074 | 8.2751 | 689.2825 | 0 | 340.5037 | 4.1376
23.10 | SINAPI | 86903 | LAVATÓRIO LOUÇA BRANCA COM COLUNA, 45 X 55CM OU EQUIVALENTE, PADRÃO MÉDIO - FORNECIMENTO E INSTALAÇÃO. | UN | 1 | 314.06 | 42.29 | 314.06 | 42.29 | 356.35 | 0 | 314.06 | 42,29
23.11 | BASA | C362-BASA-ORSE-07759 | LAVATÓRIO LOUÇA (DECA-LINHA VOGUE PLUS CONFORTO, REF L-510 OU SIMILAR) COM COLUNA SUSPENSA, (DECA, LINHA VOGUE PLUS CONFORTO, REF. C-510 OU SIMILAR), C/ SIFÃO CROMADO, VÁLVULA CROMADA, ENGATE CROMADO, EXCLUSIVE TORNEIRA | UND | 1 | 704.4625 | 64.855 | 704.4625 | 64.855 | 769.3175 | 0 | 704.4625 | 64.855
23.12 | SINAPI | 86904 | LAVATÓRIO LOUÇA BRANCA SUSPENSO, 29,5 X 39CM OU EQUIVALENTE, PADRÃO POPULAR - FORNECIMENTO E INSTALAÇÃO. | UN | 1 | 135.17 | 11.39 | 135.17 | 11.39 | 146.56 | 0 | 135.17 | 11,39
23.13 | SINAPI | 100858 | MICTÓRIO SIFONADO LOUÇA BRANCA  PADRÃO MÉDIO  FORNECIMENTO E INSTALAÇÃO. | UN | 1 | 715.64 | 27.16 | 715.64 | 27.16 | 742.8 | 0 | 715.64 | 27,16
23.14 | PINI | 27.107.000100.SER | Fornecimento e instalação de espelho cristal, espessura 5mm, com moldura em aluminio e compensado 5mm | m² | 0.96 | 525.85 | 75.56 | 504.816 | 72.5376 | 577.3536 | 0 | 525.85 | 75.56
23.15 | SINAPI | 95544 | PAPELEIRA DE PAREDE EM METAL CROMADO SEM TAMPA, INCLUSO FIXAÇÃO. AF_01/2020 | UN | 2 | 37.43 | 8.51 | 74.86 | 17.02 | 91.88 | 0 | 37.43 | 8,51
23.16 | BASA | C193 - BASA | Papeleira plástica tipo dispenser para papel higiênico rolão | UND | 2 | 42.885 | 3.695 | 85.77 | 7.39 | 93.16 | 0 | 42.885 | 3.695
23.17 | BASA | C27-BASA | FORNECIMENTO E INSTALAÇÃO DE PAPELEIRA PLÁSTICA TIPO PORTA TOALHA | UND | 2 | 42.885 | 3.695 | 85.77 | 7.39 | 93.16 | 0 | 42.885 | 3.695
23.18 | SINAPI | 95547 | SABONETEIRA PLASTICA TIPO DISPENSER PARA SABONETE LIQUIDO COM RESERVATORIO 800 A 1500 ML, INCLUSO FIXAÇÃO. | UN | 2 | 40.31 | 8.51 | 80.62 | 17.02 | 97.64 | 0 | 40.31 | 8,51
23.19 | SINAPI | 95545 | SABONETEIRA DE PAREDE EM METAL CROMADO, INCLUSO FIXAÇÃO. | UN | 2 | 36.58 | 8.51 | 73.16 | 17.02 | 90.18 | 0 | 36.58 | 8,51
23.20 | PINI | 26.108.000090.SER | Ducha higiênica com corpo plástico, mangueira metálica de 1,20 m e registro metálico 1/2 " com suporte para o gatilho e parafusos para fixação | un | 2 | 452.56 | 15.35 | 905.12 | 30.7 | 935.82 | 0 | 452.56 | 15.35
23.21 | BASA | C352-BASA-BB-PE01942 | GATILHO PARA DUCHA HIGIÊNICA | UND | 2 | 78.305 | 2.228 | 156.61 | 4.456 | 161.066 | 0 | 78.305 | 2.228
23.22 | SINAPI | 95546 | KIT DE ACESSORIOS PARA BANHEIRO EM METAL CROMADO, 5 PECAS, INCLUSO FIXAÇÃO. | UN | 2 | 107.86 | 51.09 | 215.72 | 102.18 | 317.9 | 0 | 107.86 | 51,09
23.23 | BASA | C32-BASA | FORNECIMENTO E INSTALAÇÃO DE PORTA OBJETO EM VIDRO INCOLOR DE 10X50CM | UND | 2 | 49.375 | 3.695 | 98.75 | 7.39 | 106.14 | 0 | 49.375 | 3.695
23.24 | BASA | C34-BASA | FORNECIMENTO E INSTALAÇÃO DE CABIDE/GANCHO EM METAL CROMADO | UND | 2 | 27.005 | 3.695 | 54.01 | 7.39 | 61.4 | 0 | 27.005 | 3.695
23.25 | BASA | C304-BASA-SEDOP-190231 | Chuveiro em metal cromado | UND | 1 | 91.2456 | 12.032 | 91.2456 | 12.032 | 103.2776 | 0 | 91.2456 | 12.032
23.26 | SINAPI | 86909 | TORNEIRA CROMADA TUBO MÓVEL, DE MESA, 1/2 OU 3/4, PARA PIA DE COZINHA, - FORNECIMENTO E INSTALAÇÃO. | UN | 1 | 123.32 | 4.46 | 123.32 | 4.46 | 127.78 | 0 | 123.32 | 4,46
23.27 | SINAPI | 86910 | TORNEIRA CROMADA TUBO MÓVEL, DE PAREDE, 1/2 OU 3/4, PARA PIA DE COZINHA - FORNECIMENTO E INSTALAÇÃO. | UN | 1 | 122.39 | 3.12 | 122.39 | 3.12 | 125.51 | 0 | 122.39 | 3,12
23.28 | SINAPI | 100853 | TORNEIRA METÁLICA DE MESA PARA LAVATÓRIO ACESSÍVEL, ACABAMENTO CROMADO, ACIONAMENTO POR ALAVANCA, COM AREJADOR E REGULADOR | UN | 1 | 325.74 | 12.45 | 325.74 | 12.45 | 338.19 | 0 | 325.74 | 12,45
23.29 | BASA | C85-BASA-ORSE-03692 | FORNECIMENTO E INSTALAÇÃO DE TORNEIRA CROMADA DE LAVATÓRIO TIPO MONOCOMANDO COM CICLO DE FECHAMENTO AUTOMÁTICO, FAB. DECA, MOLDEO DECAMATIC, REF. 1170C | UND | 1 | 385.0651 | 2.6954 | 385.0651 | 2.6954 | 387.7605 | 0 | 385.0651 | 2.6954
23.30 | SINAPI | 103018 | VÁLVULA DE DESCARGA METÁLICA, BASE 1 1/4", ACABAMENTO METALICO CROMADO - FORNECIMENTO E INSTALAÇÃO. | UN | 2 | 301.57 | 30.36 | 603.14 | 60.72 | 663.86 | 0 | 301.57 | 30,36
23.31 | BASA | C352-BASA-ORSE- 03712 | VÁLVULA DE ESCOAMENTO PARA MICTÓRIO, DECA, DECAMATIC 2570C OU SIMILAR | UND | 1 | 52.181 | 11.118 | 52.181 | 11.118 | 63.299 | 0 | 52.181 | 11.118
23.32 | SINAPI | 86877 | VÁLVULA EM METAL CROMADO 1.1/2 X 1.1/2 PARA TANQUE OU LAVATÓRIO, COM OU SEM LADRÃO - FORNECIMENTO E INSTALAÇÃO. | UN | 1 | 46.88 | 4.66 | 46.88 | 4.66 | 51.54 | 0 | 46.88 | 4,66
23.33 | SINAPI | 86878 | VÁLVULA EM METAL CROMADO TIPO AMERICANA 3.1/2 X 1.1/2 PARA PIA - FORNECIMENTO E INSTALAÇÃO. | UN | 1 | 50.72 | 4.66 | 50.72 | 4.66 | 55.38 | 0 | 50.72 | 4,66
23.34 | SINAPI | 86886 | ENGATE FLEXÍVEL EM INOX, 1/2 X 30CM - FORNECIMENTO E INSTALAÇÃO. | UN | 2 | 34.41 | 4.08 | 68.82 | 8.16 | 76.98 | 0 | 34.41 | 4,08
23.35 | SINAPI | 86887 | ENGATE FLEXÍVEL EM INOX, 1/2 X 40CM - FORNECIMENTO E INSTALAÇÃO. | UN | 2 | 37.5 | 4.08 | 75 | 8.16 | 83.16 | 0 | 37.5 | 4,08
23.36 | SINAPI | 86881 | SIFÃO DO TIPO GARRAFA EM METAL CROMADO 1 X 1.1/2 - FORNECIMENTO E INSTALAÇÃO. | UN | 2 | 145.53 | 7.35 | 291.06 | 14.7 | 305.76 | 0 | 145.53 | 7,35
23.37 | SINAPI | 86883 | SIFÃO DO TIPO FLEXÍVEL EM PVC 1 X 1.1/2 - FORNECIMENTO E INSTALAÇÃO. | UN | 2 | 9.49 | 2.26 | 18.98 | 4.52 | 23.5 | 0 | 9.49 | 2,26
23.38 | SINAPI | 86889 | BANCADA DE GRANITO CINZA POLIDO, DE 1,50 X 0,60 M, PARA PIA DE COZINHA - FORNECIMENTO E INSTALAÇÃO. | UN | 1 | 609.34 | 47.7 | 609.34 | 47.7 | 657.04 | 0 | 609.34 | 47,70
23.39 | PINI | 26.119.000100.SER | Tanque de aço inoxidável, com válvula de escoamento para tanque ou mictório metálica Ø 1 1/4" e Sifão metálico acabamento cromado para tanque Ø 1 1/4 " x 2" | un | 1 | 896.94 | 92.08 | 896.94 | 92.08 | 989.02 | 0 | 896.94 | 92.08
23.40 | PINI | 26.113.000120.SER | Pia de cozinha de aço inoxidável, cuba simples, 1,60 x 0,54 m, com válvula de escoamento para pia de cozinha metálica acabamento cromado Ø 3 1/2" e Sifão metálico acabamento cromado para pia americana Ø 1 1/2" x 2" | un | 1 | 553.31 | 107.43 | 553.31 | 107.43 | 660.74 | 0 | 553.31 | 107.43
24.0 |  |  | SISTEMA DE COMBATE A INCÊNDIO | - | [6 empty] | 5928.3132
24.1 | BASA | C330-BASA | REMOÇÃO DE EXTINTOR DE INCÊNDIO | UND | 5 | 1.736 | 3.714 | 8.68 | 18.57 | 27.25 | 0 | 1.736 | 3.714
24.2 | BASA | C57-SINAPI-101905 | INSTALAÇÃO DE EXTINTOR INCENDIO | UND | 5 | 8.7441 | 17.3172 | 43.7207 | 86.5858 | 130.3065 | 0 | 8.7441 | 17.3172
24.3 | BASA | C306-BASA | SINALIZAÇÃO DE PISO EM FAIXAS AMARELA E VERMELHA EM PVC 5CM ADESIVADA PARA EXTINTOR DE INCÊNDIO | UND | 5 | 17.7033 | 11.18 | 88.5167 | 55.9 | 144.4167 | 0 | 17.7033 | 11.18
24.4 | SINAPI | 101905 | EXTINTOR DE INCÊNDIO PORTÁTIL COM CARGA DE ÁGUA PRESSURIZADA DE 10 L, CLASSE A - FORNECIMENTO E INSTALAÇÃO. | UN | 2 | 210 | 17.3 | 420 | 34.6 | 454.6 | 0 | 210 | 17,30
24.5 | SINAPI | 101907 | EXTINTOR DE INCÊNDIO PORTÁTIL COM CARGA DE CO2 DE 6 KG, CLASSE BC - FORNECIMENTO E INSTALAÇÃO. | UN | 2 | 698.75 | 17.3 | 1397.5 | 34.6 | 1432.1 | 0 | 698.75 | 17,30
24.6 | SINAPI | 101909 | EXTINTOR DE INCÊNDIO PORTÁTIL COM CARGA DE PQS DE 6 KG, CLASSE BC - FORNECIMENTO E INSTALAÇÃO. | UN | 2 | 238.75 | 17.3 | 477.5 | 34.6 | 512.1 | 0 | 238.75 | 17,30
24.7 | SINAPI | 101914 | CAIXA DE INCÊNDIO, em chapa de aço (0,9mm) com pintura eletrostática na cor vermelha Corpo de Bombeiros. Dimensões de 90cm de altura, largura de 60cm e profundidade de 17cm, FORNECIMENTO E INSTALAÇÃO | UN | 1 | 398.72 | 51.04 | 398.72 | 51.04 | 449.76 | 0 | 398.72 | 51,04
24.8 | SINAPI | 101915 | CONJUNTO DE MANGUEIRA PARA COMBATE A INCÊNDIO EM FIBRA DE POLIESTER PURA, COM 1.1/2", REVESTIDA INTERNAMENTE, COMPRIMENTO DE 15M - FORNECIMENTO E INSTALAÇÃO. | UN | 1 | 302.28 | 5.35 | 302.28 | 5.35 | 307.63 | 0 | 302.28 | 5,35
24.9 | BASA | C191 - BASA | Sinalização de - identificação continuada de saída de emergência - de forma retangular, medindo 10 x 20 cm, conforme projeto de combate a incêndio. | UND | 2 | 26.724 | 2.956 | 53.448 | 5.912 | 59.36 | 0 | 26.724 | 2.956
24.10 | BASA | C354-BASA-SINAPI-37560 | PLACA DE SINALIZACAO DE SEGURANCA CONTRA INCENDIO - ALERTA, TRIANGULAR, BASE DE *30* CM, EM PVC *2* MM ANTI-CHAMAS (SIMBOLOS, CORES E PICTOGRAMAS CONFORME NBR 16820) | UND | 5 | 50.958 | 4.472 | 254.79 | 22.36 | 277.15 | 0 | 50.958 | 4.472
24.11 | BASA | C355-BASA-SINAPI-37557 | PLACA DE SINALIZACAO DE SEGURANCA CONTRA INCENDIO, FOTOLUMINESCENTE, QUADRADA, *14 X 14* CM, EM PVC *2* MM ANTI-CHAMAS (SIMBOLOS, CORES E PICTOGRAMAS CONFORME NBR 16820) | UND | 5 | 16.688 | 4.472 | 83.44 | 22.36 | 105.8 | 0 | 16.688 | 4.472
24.12 | BASA | C356-BASA-SINAPI-37556 | PLACA DE SINALIZACAO DE SEGURANCA CONTRA INCENDIO, FOTOLUMINESCENTE, QUADRADA, *20 X 20* CM, EM PVC *2* MM ANTI-CHAMAS (SIMBOLOS, CORES E PICTOGRAMAS CONFORME NBR 16820) | UND | 5 | 30.658 | 4.472 | 153.29 | 22.36 | 175.65 | 0 | 30.658 | 4.472
24.13 | BASA | C357-BASA-SINAPI-37559 | PLACA DE SINALIZACAO DE SEGURANCA CONTRA INCENDIO, FOTOLUMINESCENTE, RETANGULAR, *12 X 40* CM, EM PVC *2* MM ANTI-CHAMAS (SIMBOLOS, CORES E PICTOGRAMAS CONFORME NBR 16820) | UND | 5 | 37.218 | 4.472 | 186.09 | 22.36 | 208.45 | 0 | 37.218 | 4.472
24.14 | BASA | C358-BASA-SINAPI-37539 | PLACA DE SINALIZACAO DE SEGURANCA CONTRA INCENDIO, FOTOLUMINESCENTE, RETANGULAR, *13 X 26* CM, EM PVC *2* MM ANTI-CHAMAS (SIMBOLOS, CORES E PICTOGRAMAS CONFORME NBR 16820) | UND | 5 | 26.748 | 4.472 | 133.74 | 22.36 | 156.1 | 0 | 26.748 | 4.472
24.15 | BASA | C359-BASA-SINAPI-37558 | PLACA DE SINALIZACAO DE SEGURANCA CONTRA INCENDIO, FOTOLUMINESCENTE, RETANGULAR, *20 X 40* CM, EM PVC *2* MM ANTI-CHAMAS (SIMBOLOS, CORES E PICTOGRAMAS CONFORME NBR 16820) | UND | 5 | 48.358 | 4.472 | 241.79 | 22.36 | 264.15 | 0 | 48.358 | 4.472
24.16 | BASA | C190 - BASA | Sinalização de - cuidado, risco de choque elétrico - de forma retangular triangular, medindo 10 X20 cm, conforme projeto de combate a incêndio. | UND | 2 | 30.634 | 2.956 | 61.268 | 5.912 | 67.18 | 0 | 30.634 | 2.956
24.17 | PINI | 15.101.000010.SER | Central de alarme de incêndio para 24 pontos completa | un | 1 | 992.85 | 61.39 | 992.85 | 61.39 | 1054.24 | 0 | 992.85 | 61.39
24.18 | PINI | 15.101.000050.SER | Acionador manual de alarme de incêndio | un | 1 | 93.17 | 8.9 | 93.17 | 8.9 | 102.07 | 0 | 93.17 | 8.9
25.0 |  |  | SISTEMA DE CLIMATIZAÇÃO | - | [6 empty] | 23611.682
25.1 | BASA | C97-BASA-ORSE- 12376 | DESINSTALAÇÃO DE AR CONDICIONADO TIPO SPLITS (9000 A 36000 BTUS)-CONDENSADORA, EVAPORADORAS E REDES FRIGORÍGENAS | UND | 3 | 8.675 | 18.77 | 26.025 | 56.31 | 82.335 | 0 | 8.675 | 18.77
25.2 | BASA | C195 - BASA | Instalação completa de split de até 48.000 btu's, incluindo Ponto de gás e força | UND | 3 | 430.678 | 367.851 | 1292.034 | 1103.553 | 2395.587 | 0 | 430.678 | 367.851
25.3 | BASA | C196 -SEDOP-231084 | Fornecimento e Instalação de ponto de dreno para split, incluindo tubo e conexões em PVC e tubo de espuma em polietileno) | UND | 3 | 166.02 | 197.13 | 498.06 | 591.39 | 1089.45 | 0 | 166.02 | 197.13
25.4 | BASA | C215-SEDOP-231086 | Ponto de gás e força p/ split até 60.000 BTU's (10m) | UND | 3 | 1859.94 | 549.14 | 5579.82 | 1647.42 | 7227.24 | 0 | 1859.94 | 549.14
25.5 | BASA | C189 - SEDOP-251027 | EXAUSTOR PARA RENOVAÇÃO DE AR EM AMBIENTES ATÉ 12 M2, ADAPTÁVEL A TUBOS DE Ø=150 MM, CAPACIDADE DE RENOVAÇÃO NOMINAL DE 280 M3/H | UND | 2 | 462.618 | 49.052 | 925.236 | 98.104 | 1023.34 | 0 | 462.618 | 49.052
25.6 | BASA | C305-BASA | Remanejamento de Unidade Condensadora de 36.000 a 48.000 BTU com acréscimo de tubulação de cobre, isolamento térmico, fita de proteção blackout, cabo de intertravamento, calços de borracha e cabo elétrico de força | UND | 2 | 2378.16 | 305.84 | 4756.32 | 611.68 | 5368 | 0 | 2378.16 | 305.84
25.7 | SINAPI | 103288 | RASGO E CHUMBAMENTO EM ALVENARIA PARA TUBOS DE SPLIT PAREDE DE 9000 A 24000 BTUS/H | UN | 2 | 5.76 | 10.73 | 11.52 | 21.46 | 32.98 | 0 | 5.76 | 10,73
25.8 | SINAPI | 103289 | TUBO EM COBRE FLEXÍVEL, DN 1/4", COM ISOLAMENTO, INSTALADO EM FORRO, PARA RAMAL DE ALIMENTAÇÃO DE AR CONDICIONADO, INCLUSO FIXADOR. | M | 10 | 41.06 | 3.67 | 410.6 | 36.7 | 447.3 | 0 | 41.06 | 3,67
25.9 | SINAPI | 103290 | TUBO EM COBRE FLEXÍVEL, DN 3/8", COM ISOLAMENTO, INSTALADO EM FORRO, PARA RAMAL DE ALIMENTAÇÃO DE AR CONDICIONADO, INCLUSO FIXADOR. | M | 10 | 64.87 | 3.89 | 648.7 | 38.9 | 687.6 | 0 | 64.87 | 3,89
25.10 | SINAPI | 103291 | TUBO EM COBRE FLEXÍVEL, DN 1/2", COM ISOLAMENTO, INSTALADO EM FORRO, PARA RAMAL DE ALIMENTAÇÃO DE AR CONDICIONADO, INCLUSO FIXADOR. | M | 10 | 84.28 | 4.12 | 842.8 | 41.2 | 884 | 0 | 84.28 | 4,12
25.11 | SINAPI | 103292 | TUBO EM COBRE FLEXÍVEL, DN 5/8", COM ISOLAMENTO, INSTALADO EM FORRO, PARA RAMAL DE ALIMENTAÇÃO DE AR CONDICIONADO, INCLUSO FIXADOR. | M | 10 | 103.43 | 4.27 | 1034.3 | 42.7 | 1077 | 0 | 103.43 | 4,27
25.12 | BASA | C286-BASA -SEDOP-230262 | PONTO ELÉTRICO P/AR CONDICIONADO(TUBUL., E FIAÇAO) | UND | 5 | 311.25 | 348.12 | 1556.25 | 1740.6 | 3296.85 | 0 | 311.25 | 348.12
26.0 |  |  | SERVIÇOS DIVERSOS | - | [6 empty] | 27172.99
26.1 | BASA | C86-BASA | FORNECIMENTO E INSTALAÇÃO DE PERSIANA VERTICAL EM PVC, 9CM , BRANCO GELO | M2 | 57 | 312.96 | 69.32 | 17838.72 | 3951.24 | 21789.96 | 0 | 312.96 | 69.32
26.2 | BASA | C297-BASA | REMOÇÃO E REINSTALAÇÃO DE PERSIANAS | UND | 150 | 4.31 | 7.39 | 646.5 | 1108.5 | 1755 | 0 | 4.31 | 7.39
26.6 | BASA | C55-BASA | DESMONTAGEM E MONTAGEM DE ESTAÇÃO DE TRABALHO E BATERIA DOS CAIXAS | UND | 20 | 21.565 | 47.45 | 431.3 | 949 | 1380.3 | 0 | 21.565 | 47.45
26.7 | BASA | C238-BASA | INSTALAÇÃO DE TV, PAINEL DE SENHA E PLACAS E PAREDES | UND | 6 | 9.235 | 3.695 | 55.41 | 22.17 | 77.58 | 0 | 9.235 | 3.695
26.9 | BASA | C101-BASA | DESMONTAGEM DE ESTANTE DE AÇO COM PRATELEIRA | UND | 10 | 4.07 | 8.68 | 40.7 | 86.8 | 127.5 | 0 | 4.07 | 8.68
26.15 | BASA | C108-BASA-ORSE- 01778 | FORNECIMENTO E INSTALAÇÃO DE MOLA AÉREA PARA PORTA | UND | 3 | 240.19 | 22.11 | 720.57 | 66.33 | 786.9 | 0 | 240.19 | 22.11
26.16 | BASA | C255-SINAPI-86890 | INSTALAÇÃO DE MOLA AÉREA EM PORTA EXISTENTE | UND | 2 | 8.61 | 18.445 | 17.22 | 36.89 | 54.11 | 0 | 8.61 | 18.445
26.17 | PINI | 22.136.000145.SER | Faixa antiderrapante para degrau em granito - faixa apicoada | m | 20 | 21.73 | 2.54 | 434.6 | 50.8 | 485.4 | 0 | 21.73 | 2.54
26.18 | BASA | C117-BASA-ORSE-02228 | FITA ADESIVA ANTIDERRAPANTE PARA DEGRAUS DE ESCADA OU RAMPAS | M | 20 | 0.6896 | 1.1824 | 13.792 | 23.648 | 37.44 | 0 | 0.6896 | 1.1824
26.19 | BASA | C192 - BASA | Tela metálica para fechamento de abertura da cobertura | M² | 20 | 26.512 | 7.428 | 530.24 | 148.56 | 678.8 | 0 | 26.512 | 7.428
27.0 |  |  | SERVIÇOS FINAIS | - | [6 empty] | 25976.48
27.1 | PINI | 32.109.000200.SER | Limpeza geral da edificação - somente mão de obra | m² | 500 | 0 | 8.88 | 0 | 4440 | 4440 | 0 | 0 | 8.88
27.2 | BASA | C60-BASA | LIMPEZA E HIGIENIZAÇÃO DA CAIXA D'AGUA EM CONCRETO | UND | 1 | 266 | 0 | 266 | 0 | 266 | 0 | 266 | 0
27.3 | SINAPI | 99814 | LIMPEZA DE SUPERFÍCIE COM JATO DE ALTA PRESSÃO. | M2 | 1500 | 0.78 | 1.35 | 1170 | 2025 | 3195 | 0 | 0.78 | 1,35
27.5 | SINAPI | 99803 | LIMPEZA DE PISO CERÂMICO OU PORCELANATO COM PANO ÚMIDO. | M2 | 500 | 0.8 | 1.46 | 400 | 730 | 1130 | 0 | 0.8 | 1,46
27.6 | SINAPI | 99804 | LIMPEZA DE PISO CERÂMICO OU PORCELANATO UTILIZANDO DETERGENTE NEUTRO E ESCOVAÇÃO MANUAL. | M2 | 500 | 2.19 | 3.68 | 1095 | 1840 | 2935 | 0 | 2.19 | 3,68
27.7 | BASA | C90-BASA | LIMPEZA DE VIDRO | M2 | 100 | 5.9465 | 8.868 | 594.65 | 886.8 | 1481.45 | 0 | 5.9465 | 8.868
27.8 | SINAPI | 99821 | LIMPEZA DE JANELA DE VIDRO COM CAIXILHO EM AÇO/ALUMÍNIO/PVC. | M2 | 100 | 1.84 | 1.36 | 184 | 136 | 320 | 0 | 1.84 | 1,36
27.9 | SINAPI | 99826 | LIMPEZA DE FORRO REMOVÍVEL COM PANO ÚMIDO. | M2 | 500 | 0.6 | 1.08 | 300 | 540 | 840 | 0 | 0.6 | 1,08
27.10 | BASA | C61-BASA | DESMOBILIZAÇÃO (PEQUENA DISTÂNCIA) | UND | 1 | 785.94 | 183.33 | 785.94 | 183.33 | 969.27 | 0 | 785.94 | 183.33
27.11 | BASA | C360-BASA | DESMOBILIZAÇÃO (MÉDIA DISTÃNCIA) | UND | 1 | 1954.86 | 318.99 | 1954.86 | 318.99 | 2273.85 | 0 | 1954.86 | 318.99
27.12 | BASA | C361-BASA | DESMOBILIZAÇÃO (GRANDE DISTÂNCIA) | UND | 1 | 7109.27 | 1016.64 | 7109.27 | 1016.64 | 8125.91 | 0 | 7109.27 | 1016.64
[7 empty] | TOTAL : | 731335.0865 | 285955.0658 | 1017290.1522 | 1017290.1522
[6 empty] | BDI | 22.47% | 164330.9939 | 64254.1033 | 228585.0972 | 228585.0972
[7 empty] | TOTAL C/ BDI | 895666.0804 | 350209.169 | 1245875.2494 | 1245875.2494

## OrçGeral-MA
Orçamento Sintético Global
|  | OBRA : | AGENCIAS DO BANCO DA AMAZÔNIA | [5 empty] | valor global | 9029973.3644
|  | ORÇAMENTO : | SERVIÇOS COMUNS DE ENGENHARIA PARA REPARAÇÕES E ADAPTAÇÕES NA INFRAESTRUTURA FÍSICA DOS IMÓVEIS DO BANCO DA AMAZÔNIA
|  | LOCAL : | ESTADO DO MARANHÃO
[6 empty] | PREÇO(R$) UNIT |  | PREÇO TOTAL (R$)
ITEM | BASE | CÓDIGO | DESCRIÇÃO | UNID | QUANT. | MAT. (R$) | M.O. (R$) | MAT. (R$) | M.O. (R$) | PREÇO TOTAL (R$) | TOTAL POR ITEM (R$)
1.0 |  |  | SERVIÇOS GERAIS | - | [6 empty] | 358364.13
1.1 | BASA | C04-BB-SEDOP-011170 | DESPESAS LEGAIS ACIMA DE R$ 15.000,00 (CREA E PREFEITURA) | VB | 6 | 1024.16 | 0 | 6144.96 | 0 | 6144.96 | 0 | 1024.16 | 0
1.2 | BASA | C317-BB | DESPESAS LEGAIS ATÉ DE R$ 15.000,00 (CREA E PREFEITURA) | UND | 5 | 817.75 | 0 | 4088.75 | 0 | 4088.75 | 0 | 817.75 | 0
1.3 | BASA | C315-BB | ART / RRT- ANOTAÇÃO DE RESPONSABILIDADE TÉCNICA / REGISTRO DE RESPONSABILIDADE TÉCNICA PARA EXECUÇÃO DE OBRA OU SERVIÇO ACIMA DE R$ 15.000,00 | UND | 6 | 332.65 | 0 | 1995.9 | 0 | 1995.9 | 0 | 332.65 | 0
1.4 | BASA | C319-BASA-SINAPI | ADMINISTRAÇÃO DIRETA (NO LOCAL) DE OBRA OU SERVIÇO DE ENGENHARIA - ENGENHEIRO OU ARQUITETO RESIDENTE, COM CARGA HORÁRIA SEMANAL MÍNIMA DE QUARENTA E QUATRO (44) HORAS | MÊS | 3 | 369.6 | 20764.48 | 1108.8 | 62293.44 | 63402.24 | 0 | 369.6 | 20764.48
1.5 | BASA | C320-BASA-SINAPI | ADMINISTRAÇÃO DIRETA (NO LOCAL) DE OBRA OU SERVIÇO DE ENGENHARIA - MESTRE DE OBRA, COM CARGA HORÁRIA SEMANAL MÍNIMA DE QUARENTA E QUATRO (44) HORAS | MÊS | 16 | 475.2 | 7874.24 | 7603.2 | 125987.84 | 133591.04 | 0 | 475.2 | 7874.24
1.6 | BASA | C01-BASA | ADMINISTRAÇÃO DIRETA (NO LOCAL) DE OBRA OU SERVIÇO DE ENGENHARIA DE PEQUENO PORTE - ENCARREGADO DE OBRA E PROFISSIONAL COM FORMAÇÃO EM ENGENHARIA OU ARQUITETURA | MÊS | 11 | 523.78 | 5956.4 | 5761.58 | 65520.4 | 71281.98 | 0 | 523.78 | 5956.4
1.7 | SINAPI | 90769 | ARQUITETO DE OBRA PLENO COM ENCARGOS COMPLEMENTARES | H | 200 | 2.1 | 121.78 | 420 | 24356 | 24776 | 0 | 2.1 | 121,78
1.8 | SINAPI | 90778 | ENGENHEIRO CIVIL DE OBRA PLENO COM ENCARGOS COMPLEMENTARES | H | 200 | 2.1 | 118.19 | 420 | 23638 | 24058 | 0 | 2.1 | 118,19
1.9 | BASA | C318-BASA-SINAPI | TÉCNICO DE SEGURANÇA DO TRABALHO, COM CARGA HORÁRIA SEMANAL MÍNIMA DE SEIS (06) HORAS | MÊS | 2 | 52.8 | 1075.44 | 105.6 | 2150.88 | 2256.48 | 0 | 52.8 | 1075.44
1.10 | BASA | C02-BASA | MOBILIZAÇÃO - (PEQUENA DISTÂNCIA) | UND | 6 | 821.52 | 268.6 | 4929.12 | 1611.6 | 6540.72 | 0 | 821.52 | 268.6
1.11 | BASA | C323-BASA | MOBILIZAÇÃO - (MÉDIA DISTÂNCIA - ATÉ 30KM) | UND | 6 | 1519.32 | 424.76 | 9115.92 | 2548.56 | 11664.48 | 0 | 1519.32 | 424.76
1.12 | BASA | C324-BASA | MOBILIZAÇÃO - (GRANDE DISTÂNCIA -ACIMA DE 30KM) | UND | 1 | 7315.02 | 1248.56 | 7315.02 | 1248.56 | 8563.58 | 0 | 7315.02 | 1248.56
2.0 |  |  | SERVIÇOS PRELIMINARES | - | [6 empty] | 67597.89
2.1 | SINAPI | 103689 | FORNECIMENTO E INSTALAÇÃO DE PLACA DE OBRA COM CHAPA GALVANIZADA E ESTRUTURA DE MADEIRA. | M2 | 9 | 438.65 | 29.16 | 3947.85 | 262.44 | 4210.29 | 0 | 438.65 | 29,16
2.2 | BASA | C91-SINAPI-10527 | LOCACAO DE ANDAIME METALICO TUBULAR DE ENCAIXE, TIPO DE TORRE, CADA PAINEL COM LARGURA DE 1 ATE 1,5 M E ALTURA DE *1,00* M, INCLUINDO DIAGONAL, BARRAS DE LIGACAO, SAPATAS OU RODIZIOS E DEMAIS ITENS NECESSARIOS A MONTAGEM (NAO INCLUI INSTALACAO) | MXMES | 180 | 20 | 0 | 3600 | 0 | 3600 | 0 | 20 | 0
2.3 | SINAPI | 97063 | MONTAGEM E DESMONTAGEM DE ANDAIME MODULAR FACHADEIRO, COM PISO METÁLICO, PARA EDIFICAÇÕES COM MÚLTIPLOS PAVIMENTOS (EXCLUSIVE ANDAIME E LIMPEZA). | M2 | 432 | 5.88 | 12.29 | 2540.16 | 5309.28 | 7849.44 | 0 | 5.88 | 12,29
2.4 | SINAPI | 100981 | CARGA, MANOBRA E DESCARGA DE ENTULHO EM CAMINHÃO BASCULANTE 6 M³ - CARGA COM ESCAVADEIRA HIDRÁULICA (CAÇAMBA DE 0,80 M³ / 111 HP) E DESCARGA LIVRE (UNIDADE: M3). | M3 | 216 | 7.99 | 1.85 | 1725.84 | 399.6 | 2125.44 | 0 | 7.99 | 1,85
2.5 | SINAPI | 97914 | TRANSPORTE COM CAMINHÃO BASCULANTE DE 6 M³, EM VIA URBANA PAVIMENTADA, DMT ATÉ 30 KM (UNIDADE: M3XKM). | M3XKM | 12960 | 2.61 | 0.59 | 33825.6 | 7646.4 | 41472 | 0 | 2.61 | 0,59
2.6 | PINI | 02.101.000030.SER | Abrigo provisório de madeira para alojamento e/ou depósito de materiais e ferramentas | m² | 12 | 469.79 | 225.27 | 5637.48 | 2703.24 | 8340.72 | 0 | 469.79 | 225.27
3.0 |  |  | DEMOLIÇÕES E REMOÇÕES | - | [6 empty] | 192578.1646
3.1 | SINAPI | 97622 | DEMOLIÇÃO DE ALVENARIA DE BLOCO FURADO, DE FORMA MANUAL, SEM REAPROVEITAMENTO. | M3 | 60 | 21.84 | 40.13 | 1310.4 | 2407.8 | 3718.2 | 0 | 21.84 | 40,13
3.2 | SINAPI | 97624 | DEMOLIÇÃO DE ALVENARIA DE TIJOLO MACIÇO, DE FORMA MANUAL, SEM REAPROVEITAMENTO. | M3 | 5 | 41.07 | 75.44 | 205.35 | 377.2 | 582.55 | 0 | 41.07 | 75,44
3.3 | SINAPI | 97625 | DEMOLIÇÃO DE ALVENARIA PARA QUALQUER TIPO DE BLOCO, DE FORMA MECANIZADA, SEM REAPROVEITAMENTO. | M3 | 60 | 42.8 | 7.39 | 2568 | 443.4 | 3011.4 | 0 | 42.8 | 7,39
3.4 | SINAPI | 97626 | DEMOLIÇÃO DE PILARES E VIGAS EM CONCRETO ARMADO, DE FORMA MANUAL, SEM REAPROVEITAMENTO. | M3 | 1 | 219.72 | 403.08 | 219.72 | 403.08 | 622.8 | 0 | 219.72 | 403,08
3.5 | SINAPI | 97627 | DEMOLIÇÃO DE PILARES E VIGAS EM CONCRETO ARMADO, DE FORMA MECANIZADA COM MARTELETE, SEM REAPROVEITAMENTO. | M3 | 1 | 71.63 | 115.41 | 71.63 | 115.41 | 187.04 | 0 | 71.63 | 115,41
3.6 | SINAPI | 97628 | DEMOLIÇÃO DE LAJES, EM CONCRETO ARMADO, DE FORMA MANUAL, SEM REAPROVEITAMENTO. | M3 | 1 | 102.31 | 187.74 | 102.31 | 187.74 | 290.05 | 0 | 102.31 | 187,74
3.7 | PINI | 02.102.000007.SER | Demolição de concreto com ferramentas manuais | m³ | 1 | 0 | 187.72 | 0 | 187.72 | 187.72 | 0 | 0 | 187.72
3.8 | SINAPI | 97631 | DEMOLIÇÃO DE ARGAMASSAS, DE FORMA MANUAL, SEM REAPROVEITAMENTO. | M2 | 550 | 4.28 | 8.17 | 2354 | 4493.5 | 6847.5 | 0 | 4.28 | 8,17
3.9 | SINAPI | 97632 | DEMOLIÇÃO DE RODAPÉ CERÂMICO, DE FORMA MANUAL, SEM REAPROVEITAMENTO. | M | 550 | 0.96 | 1.88 | 528 | 1034 | 1562 | 0 | 0.96 | 1,88
3.10 | SINAPI | 97633 | DEMOLIÇÃO DE REVESTIMENTO CERÂMICO, DE FORMA MANUAL, SEM REAPROVEITAMENTO. | M2 | 550 | 8.58 | 16.3 | 4719 | 8965 | 13684 | 0 | 8.58 | 16,30
3.11 | PINI | 02.102.000046.SER | Demolição de revestimento de azulejo ou lambris | m² | 200 | 0 | 3.61 | 0 | 722 | 722 | 0 | 0 | 3.61
3.12 | PINI | 02.102.000024.SER | Demolição de piso cimentado sobre lastro de concreto | m² | 550 | 0 | 18.77 | 0 | 10323.5 | 10323.5 | 0 | 0 | 18.77
3.13 | PINI | 02.102.000017.SER | Demolição de pavimentação com pré-moldado de concreto espessura até 10 cm | m² | 200 | 0 | 10.11 | 0 | 2022 | 2022 | 0 | 0 | 10.11
3.14 | PINI | 02.102.000019.SER | Demolição de piso de tacos de madeira | m² | 100 | 0 | 17.89 | 0 | 1789 | 1789 | 0 | 0 | 17.89
3.15 | PINI | 02.102.000020.SER | Demolição de piso cerâmico | m² | 550 | 0 | 10.11 | 0 | 5560.5 | 5560.5 | 0 | 0 | 10.11
3.16 | PINI | 02.102.000021.SER | Demolição de piso cerâmico inclusive retirada da camada de regularização sobre lastro de concreto com espessura até 3 cm | m² | 550 | 0 | 20.22 | 0 | 11121 | 11121 | 0 | 0 | 20.22
3.17 | PINI | 02.102.000024.SER | Demolição de piso cimentado sobre lastro de concreto | m² | 550 | 0 | 18.77 | 0 | 10323.5 | 10323.5 | 0 | 0 | 18.77
3.18 | SINAPI | 97635 | REMOÇÃO DE PISO DE BLOCO INTERTRAVADO OU DE PEDRA PORTUGUESA, DE FORMA MANUAL, COM REAPROVEITAMENTO. | M2 | 100 | 5.95 | 12.95 | 595 | 1295 | 1890 | 0 | 5.95 | 12,95
3.19 | SINAPI | 97643 | REMOÇÃO DE PISO DE MADEIRA (ASSOALHO E BARROTE), DE FORMA MANUAL, SEM REAPROVEITAMENTO. | M2 | 50 | 9.43 | 18.12 | 471.5 | 906 | 1377.5 | 0 | 9.43 | 18,12
3.20 | PINI | 02.102.000043.SER | Remoção de revestimento de piso de carpete têxtil | m² | 50 | 0 | 1.44 | 0 | 72 | 72 | 0 | 0 | 1.44
3.21 | PINI | 02.102.000044.SER | Remoção de revestimento de piso vinílico | m² | 1050 | 0 | 13 | 0 | 13650 | 13650 | 0 | 0 | 13
3.22 | SINAPI | 97640 | REMOÇÃO DE FORROS DE DRYWALL, PVC E FIBROMINERAL, DE FORMA MANUAL, SEM REAPROVEITAMENTO. | M2 | 1050 | 0.69 | 1.37 | 724.5 | 1438.5 | 2163 | 0 | 0.69 | 1,37
3.23 | SINAPI | 97641 | REMOÇÃO DE FORRO DE GESSO, DE FORMA MANUAL, SEM REAPROVEITAMENTO. | M2 | 120 | 1.07 | 2.13 | 128.4 | 255.6 | 384 | 0 | 1.07 | 2,13
3.24 | SINAPI | 97642 | REMOÇÃO DE TRAMA METÁLICA OU DE MADEIRA PARA FORRO, DE FORMA MANUAL, SEM REAPROVEITAMENTO. | M2 | 1050 | 1.01 | 1.95 | 1060.5 | 2047.5 | 3108 | 0 | 1.01 | 1,95
3.25 | SINAPI | 97637 | REMOÇÃO DE TAPUME/ CHAPAS METÁLICAS E DE MADEIRA, DE FORMA MANUAL, SEM REAPROVEITAMENTO. | M2 | 100 | 1.03 | 2 | 103 | 200 | 303 | 0 | 1.03 | 2,00
3.26 | SINAPI | 97638 | REMOÇÃO DE CHAPAS E PERFIS DE DRYWALL, DE FORMA MANUAL, SEM REAPROVEITAMENTO. | M2 | 200 | 3.07 | 5.77 | 614 | 1154 | 1768 | 0 | 3.07 | 5,77
3.27 | SINAPI | 97644 | REMOÇÃO DE PORTAS, DE FORMA MANUAL, SEM REAPROVEITAMENTO. | M2 | 32.13 | 3.53 | 6.87 | 113.4189 | 220.7331 | 334.152 | 0 | 3.53 | 6,87
3.28 | SINAPI | 97645 | REMOÇÃO DE JANELAS, DE FORMA MANUAL, SEM REAPROVEITAMENTO. | M2 | 40.5 | 9.19 | 17.66 | 372.195 | 715.23 | 1087.425 | 0 | 9.19 | 17,66
3.29 | SINAPI | 97647 | REMOÇÃO DE TELHAS DE FIBROCIMENTO METÁLICA E CERÂMICA, DE FORMA MANUAL, SEM REAPROVEITAMENTO. | M2 | 1050 | 1.3 | 2.57 | 1365 | 2698.5 | 4063.5 | 0 | 1.3 | 2,57
3.30 | SINAPI | 97650 | REMOÇÃO DE TRAMA DE MADEIRA PARA COBERTURA, DE FORMA MANUAL, SEM REAPROVEITAMENTO. | M2 | 550 | 2.85 | 5.5 | 1567.5 | 3025 | 4592.5 | 0 | 2.85 | 5,50
3.31 | SINAPI | 97655 | REMOÇÃO DE TRAMA METÁLICA PARA COBERTURA, DE FORMA MANUAL, SEM REAPROVEITAMENTO. | M2 | 500 | 25.04 | 12.47 | 12520 | 6235 | 18755 | 0 | 25.04 | 12,47
3.32 | SINAPI | 102190 | REMOÇÃO DE VIDRO LISO COMUM DE ESQUADRIA | M2 | 30 | 6.77 | 12.08 | 203.1 | 362.4 | 565.5 | 0 | 6.77 | 12,08
3.33 | SINAPI | 102192 | REMOÇÃO DE VIDRO TEMPERADO FIXADO EM PERFIL U. | M2 | 300 | 5.87 | 10.47 | 1761 | 3141 | 4902 | 0 | 5.87 | 10,47
3.34 | BASA | C339-BASA-SINAPI-102182 | REMOÇÃO DE PORTA DE VIDRO TEMPERADO, INCLUSIVE DESMONTAGEM DE FERRAGENS E ACESSÓRIOS | UND | 6 | 0 | 57.62 | 0 | 345.72 | 345.72 | 0 | 0 | 57.62
3.35 | SINAPI | 97662 | REMOÇÃO DE TUBULAÇÕES (TUBOS E CONEXÕES) DE ÁGUA FRIA, DE FORMA MANUAL, SEM REAPROVEITAMENTO. | M | 500 | 0.16 | 0.39 | 80 | 195 | 275 | 0 | 0.16 | 0,39
3.36 | SINAPI | 97663 | REMOÇÃO DE LOUÇAS, DE FORMA MANUAL, SEM REAPROVEITAMENTO. | UN | 30 | 4.63 | 9.11 | 138.9 | 273.3 | 412.2 | 0 | 4.63 | 9,11
3.37 | SINAPI | 97664 | REMOÇÃO DE ACESSÓRIOS, DE FORMA MANUAL, SEM REAPROVEITAMENTO. | UN | 30 | 0.55 | 1.16 | 16.5 | 34.8 | 51.3 | 0 | 0.55 | 1,16
3.38 | SINAPI | 97666 | REMOÇÃO DE METAIS SANITÁRIOS, DE FORMA MANUAL, SEM REAPROVEITAMENTO. | UN | 30 | 3.37 | 6.65 | 101.1 | 199.5 | 300.6 | 0 | 3.37 | 6,65
3.39 | BASA | C263-BASA | REMOÇÃO DE PERSIANAS OU CORTINA EXISTENTES | M2 | 360 | 2.568 | 4.488 | 924.48 | 1615.68 | 2540.16 | 0 | 2.568 | 4.488
3.40 | BASA | C254-SINAPI-86889 | REMOÇÃO DE BANCADA EM GRANITO COM REAPROVEITAMENTO | UND | 2 | 0 | 45.13 | 0 | 90.26 | 90.26 | 0 | 0 | 45.13
3.41 | BASA | C326-BASA-SEDOP-020864 | REMOÇÃO DE SOLEIRA E PEITORIL | M2 | 30 | 7.9136 | 15.5392 | 237.408 | 466.176 | 703.584 | 0 | 7.9136 | 15.5392
3.42 | BASA | C65-BASA | REMOÇÃO DE CAIXA COLETORA EM ACRÍLICO FIXADA EM VIDRO | UND | 6 | 8.56 | 14.96 | 51.36 | 89.76 | 141.12 | 0 | 8.56 | 14.96
3.43 | BASA | C96-BASA | REMOÇÃO DE TOTEM METÁLICO INTERNO DO BANCO | UND | 12 | 3.424 | 5.984 | 41.088 | 71.808 | 112.896 | 0 | 3.424 | 5.984
3.44 | BASA | C98-BASA | REMOÇÃO DE PORTA CARTAZ DE PAREDE | UND | 12 | 4.28 | 7.48 | 51.36 | 89.76 | 141.12 | 0 | 4.28 | 7.48
3.45 | BASA | C99-BASA | REMOÇÃO DE PLACA DE PORTA | UND | 18 | 1.712 | 2.992 | 30.816 | 53.856 | 84.672 | 0 | 1.712 | 2.992
3.46 | BASA | C100-BASA | REMOÇÃO DE PLACA AÉREA EM PVC INDICATIVO DE GERÊNCIA | UND | 30 | 3.424 | 5.984 | 102.72 | 179.52 | 282.24 | 0 | 3.424 | 5.984
3.47 | BASA | C206 -SEDOP-020023 | REMOÇÃO DE IMPERMEABILIZAÇÃO E PROTEÇÃO MECÂNICA DAS CALHAS E LAJES | M2 | 1100 | 6.016 | 11.582 | 6617.6 | 12740.2 | 19357.8 | 0 | 6.016 | 11.582
3.48 | BASA | C244- BASA | REMOÇÃO DE TOTEM METÁLICO EXTERNO DE APROX. 5,40 M DE ALTURA | UND | 6 | 593.94 | 151.14 | 3563.64 | 906.84 | 4470.48 | 0 | 593.94 | 151.14
3.49 | BASA | C248-BASA | REMOÇÃO DE PLACA TIPO HORIZONTAL METÁLICA OU PLACA DE IDENTIFICAÇÃO HORIZONTAL EXISTENTE | UND | 6 | 302.95 | 67.4 | 1817.7 | 404.4 | 2222.1 | 0 | 302.95 | 67.4
3.50 | BASA | C270-BASA-PINI | REMOÇÃO DE ESPELHO | M2 | 6 | 8.68 | 20.29 | 52.08 | 121.74 | 173.82 | 0 | 8.68 | 20.29
3.51 | BASA | C312-BASA | DESMONTAGEM E REMOÇÃO DE BIOMBOS DE PRIVACIDADE DOS CAIXAS E GERENCIA EM VIDRO TEMPERADO, INCLUINDO PERFIL METÁLICO E SEUS ACESSÓRIOS. | M2 | 120 | 0 | 45.34 | 0 | 5440.8 | 5440.8 | 0 | 0 | 45.34
3.52 | BASA | C325-BASA | REMOÇÃO DE BARRAS DE APOIO OU PUXADOR DE PORTA DE BANHEIRO PCD | UND | 18 | 1.712 | 2.992 | 30.816 | 53.856 | 84.672 | 0 | 1.712 | 2.992
3.53 | BASA | C327-BASA-ORSE-12504 | REMOÇÃO DE DIVISÓRIA DE GRANITO (OU MARMORE) | M2 | 50 | 6.5996 | 11.9077 | 329.98 | 595.385 | 925.365 | 0 | 6.5996 | 11.9077
3.54 | BASA | C329-BASA-SEDOP-020847 | REMOÇÃO DE CAIXA DE AR CONDICIONADO | UND | 10 | 11.2496 | 21.2626 | 112.496 | 212.626 | 325.122 | 0 | 11.2496 | 21.2626
3.55 | BASA | C93-BASA | REMOÇÃO DE ADESIVOS NA VIDRAÇARIA | UND | 120 | 0.856 | 1.496 | 102.72 | 179.52 | 282.24 | 0 | 0.856 | 1.496
3.56 | BASA | C331-BASA-ORSE-11101 | REMOÇÃO DE CAIXA DE INCÊNDIO, INCLUSIVE REGISTROS, MANGUEIRAS E ACESSÓRIOS | UND | 5 | 17.24 | 35.47 | 86.2 | 177.35 | 263.55 | 0 | 17.24 | 35.47
3.57 | BASA | C332-BASA-ORSE-04859 | REMOÇÃO DE FECHADURA OU FECHO | UND | 12 | 2.135 | 4.8475 | 25.62 | 58.17 | 83.79 | 0 | 2.135 | 4.8475
3.58 | BASA | C333-BASA-ORSE-04860 | REMOÇÃO DE FITA DE PISO (INCLUSIVE LIMPEZA) | M | 100 | 2.359 | 4.112 | 235.9 | 411.2 | 647.1 | 0 | 2.359 | 4.112
3.59 | BASA | C334-BASA-SEDOP-021527 | REMOÇÃO DE GRADE DE FERRO | M2 | 50 | 10.32 | 20.172 | 516 | 1008.6 | 1524.6 | 0 | 10.32 | 20.172
3.60 | BASA | C92-BASA | REMOÇÃO DE PLACA DE IDENTIFICAÇÃO HORIZONTAL METÁLICA DA FACHADA DO BANCO | UND | 6 | 302.95 | 68.27 | 1817.7 | 409.62 | 2227.32 | 0 | 302.95 | 68.27
3.61 | BASA | C335-BASA-SEDOP-021528 | REMOÇÃO DE MOLA AÉREA HIDRÁULICA DE PORTA | UND | 17 | 4.27 | 9.695 | 72.59 | 164.815 | 237.405 | 0 | 4.27 | 9.695
3.62 | BASA | C336-BASA-SINAPI-102188 | REMOÇÃO DE MOLA HIDRÁULICA DE PISO | UND | 6 | 30.9058 | 54.5588 | 185.4346 | 327.3527 | 512.7872 | 0 | 30.9058 | 54.5588
3.63 | BASA | C338-BASA | REMOÇÃO DE PGDM, INCLUSIVE DESMONTAGEM E EMBALAGEM | UND | 6 | 387.23 | 573.3984 | 2323.38 | 3440.3904 | 5763.7704 | 0 | 387.23 | 573.3984
3.64 | BASA | C107-BASA | REMOÇÃO DE PAINEL ELETRÔNICO DE SENHA OU TV PLANA | UND | 24 | 2.568 | 4.488 | 61.632 | 107.712 | 169.344 | 0 | 2.568 | 4.488
3.65 | BASA | C194 - BASA | Remoção de mobiliários e armários | UND | 170 | 0.856 | 1.496 | 145.52 | 254.32 | 399.84 | 0 | 0.856 | 1.496
3.66 | BASA | C94-BASA | REMOÇÃO DE PLACA METÁLICA DE IDENTIFICAÇÃO VISUAL DOS CASH'S DO BANCO | UND | 30 | 17.1 | 35.25 | 513 | 1057.5 | 1570.5 | 0 | 17.1 | 35.25
3.67 | BASA | C95-BASA | REMOÇÃO DE BIOMBO DE PRIVACIDADE METÁLICO DOS CASH'S DO BANCO | UND | 30 | 8.62 | 17.735 | 258.6 | 532.05 | 790.65 | 0 | 8.62 | 17.735
3.68 | SINAPI | 90443 | RASGO LINEAR MANUAL EM ALVENARIA, PARA RAMAIS/ DISTRIBUIÇÃO DE INSTALAÇÕES HIDRÁULICAS, DIÂMETROS MENORES OU IGUAIS A 40 MM. | M | 160 | 2.36 | 5.87 | 377.6 | 939.2 | 1316.8 | 0 | 2.36 | 5,87
3.69 | SINAPI | 91222 | RASGO LINEAR MANUAL EM ALVENARIA, PARA RAMAIS/ DISTRIBUIÇÃO DE INSTALAÇÕES HIDRÁULICAS, DIÂMETROS MAIORES QUE 40 MM E MENORES OU IGUAIS A 75 MM. | M | 160 | 2.63 | 6.52 | 420.8 | 1043.2 | 1464 | 0 | 2.63 | 6,52
3.70 | SINAPI | 103288 | RASGO E CHUMBAMENTO EM ALVENARIA PARA TUBOS DE SPLIT PAREDE DE 9000 A 24000 BTUS/H. | UN | 12 | 5.83 | 10 | 69.96 | 120 | 189.96 | 0 | 5.83 | 10,00
3.71 | SINAPI | 90444 | RASGO LINEAR MECANIZADO EM CONTRAPISO, PARA RAMAIS/ DISTRIBUIÇÃO DE INSTALAÇÕES HIDRÁULICAS, DIÂMETROS MENORES OU IGUAIS A 40 MM. | M | 100 | 4.32 | 8.48 | 432 | 848 | 1280 | 0 | 4.32 | 8,48
3.72 | SINAPI | 90445 | RASGO LINEAR MECANIZADO EM CONTRAPISO, PARA RAMAIS/ DISTRIBUIÇÃO DE INSTALAÇÕES HIDRÁULICAS, DIÂMETROS MAIORES QUE 40 MM E MENORES OU IGUAIS A 75 MM. | M | 100 | 5.77 | 11.21 | 577 | 1121 | 1698 | 0 | 5.77 | 11,21
3.73 | SINAPI | 90436 | FURO MANUAL EM ALVENARIA, PARA INSTALAÇÕES HIDRÁULICAS, DIÂMETROS MENORES OU IGUAIS A 40 MM. | UN | 12 | 4.44 | 10.89 | 53.28 | 130.68 | 183.96 | 0 | 4.44 | 10,89
3.74 | SINAPI | 90437 | FURO MANUAL EM ALVENARIA, PARA INSTALAÇÕES HIDRÁULICAS, DIÂMETROS MAIORES QUE 40 MM E MENORES OU IGUAIS A 75 MM. | UN | 12 | 11.88 | 28.98 | 142.56 | 347.76 | 490.32 | 0 | 11.88 | 28,98
3.75 | SINAPI | 90438 | FURO MANUAL EM ALVENARIA, PARA INSTALAÇÕES HIDRÁULICAS, DIÂMETROS MAIORES QUE 75 MM E MENORES OU IGUAIS A 100 MM. | UN | 12 | 17.37 | 42.31 | 208.44 | 507.72 | 716.16 | 0 | 17.37 | 42,31
3.76 | SINAPI | 90439 | FURO MECANIZADO EM CONCRETO, COM MARTELO DEMOLIDOR, PARA INSTALAÇÕES HIDRÁULICAS, DIÂMETROS MENORES OU IGUAIS A 40 MM. | UN | 10 | 3.38 | 6.07 | 33.8 | 60.7 | 94.5 | 0 | 3.38 | 6,07
3.77 | SINAPI | 90440 | FURO MECANIZADO EM CONCRETO, COM MARTELO DEMOLIDOR, PARA INSTALAÇÕES HIDRÁULICAS, DIÂMETROS MAIORES QUE 40 MM E MENORES OU IGUAIS A 75 MM. | UN | 10 | 9.12 | 16.08 | 91.2 | 160.8 | 252 | 0 | 9.12 | 16,08
3.78 | SINAPI | 90441 | FURO MECANIZADO EM CONCRETO, COM MARTELO DEMOLIDOR, PARA INSTALAÇÕES HIDRÁULICAS, DIÂMETROS MAIORES QUE 75 MM E MENORES OU IGUAIS A 150 MM. | UN | 10 | 13.36 | 23.46 | 133.6 | 234.6 | 368.2 | 0 | 13.36 | 23,46
4.0 |  |  | RECUPERAÇÃO DE ESTRUTURA | - | [6 empty] | 71759.15
4.1 | PINI | 05.108.000100.SER | Aplicação de solvente em substrato impregnado | m² | 5 | 22.69 | 4.19 | 113.45 | 20.95 | 134.4 | 0 | 22.69 | 4.19
4.2 | PINI | 05.108.000200.SER | Preparação do substrato para reparo em estrutura de concreto por apicoamento manual da superfície | m² | 5 | 0 | 63.43 | 0 | 317.15 | 317.15 | 0 | 0 | 63.43
4.3 | PINI | 05.108.000210.SER | Preparação do substrato para reparo em estrutura de concreto por saturação com água | m² | 5 | 17.94 | 2.54 | 89.7 | 12.7 | 102.4 | 0 | 17.94 | 2.54
4.4 | PINI | 05.108.000250.SER | Queima controlada para preparo do substrato para reparo estrutural | m² | 5 | 1.71 | 23.88 | 8.55 | 119.4 | 127.95 | 0 | 1.71 | 23.88
4.5 | PINI | 05.108.000260.SER | Remoção de concreto com martelo rompedor até 5 cm de profundidade | m² | 5 | 12.05 | 28.9 | 60.25 | 144.5 | 204.75 | 0 | 12.05 | 28.9
4.6 | PINI | 05.108.000270.SER | Escarificação manual, corte de concreto até 3 cm de profundidade | m² | 5 | 0 | 126.86 | 0 | 634.3 | 634.3 | 0 | 0 | 126.86
4.7 | PINI | 05.108.000280.SER | Frezamento mecânico com máquinas de desbaste frezadora mecânica para preparo do substrato | m² | 5 | 206.25 | 6.34 | 1031.25 | 31.7 | 1062.95 | 0 | 206.25 | 6.34
4.8 | PINI | 05.108.000300.SER | Escovamento manual do substrato | m² | 5 | 4.43 | 4.19 | 22.15 | 20.95 | 43.1 | 0 | 4.43 | 4.19
4.9 | PINI | 05.108.000350.SER | Limpeza do substrato com aplicação de jato de água quente | m² | 5 | 19.75 | 1.65 | 98.75 | 8.25 | 107 | 0 | 19.75 | 1.65
4.10 | PINI | 05.108.000380.SER | Jato de areia seca para limpeza do substrato | m² | 5 | 113.1 | 12.23 | 565.5 | 61.15 | 626.65 | 0 | 113.1 | 12.23
4.11 | PINI | 05.108.000400.SER | Limpeza do substrato com lavagem à base de soluções ácidas em pisos ou paredes | m² | 5 | 7.1 | 4.78 | 35.5 | 23.9 | 59.4 | 0 | 7.1 | 4.78
4.12 | PINI | 05.108.000410.SER | Limpeza do substrato com utilização de solventes voláteis | m² | 5 | 28.7 | 3.17 | 143.5 | 15.85 | 159.35 | 0 | 28.7 | 3.17
4.13 | PINI | 05.108.000420.SER | Limpeza do substrato com jato de ar comprimido | m² | 5 | 12.09 | 1.27 | 60.45 | 6.35 | 66.8 | 0 | 12.09 | 1.27
4.14 | PINI | 05.108.000430.SER | Lixamento elétrico da armadura com escova circular | m | 5 | 31.35 | 1.59 | 156.75 | 7.95 | 164.7 | 0 | 31.35 | 1.59
4.15 | PINI | 05.108.000440.SER | Limpeza do substrato para remoção de óleos e graxas impregnados superficialmente | m² | 5 | 22.69 | 3.17 | 113.45 | 15.85 | 129.3 | 0 | 22.69 | 3.17
4.16 | PINI | 05.108.000450.SER | Definição e demarcação da área de reparo de estruturas, utilizando disco de corte | m | 5 | 1.51 | 2.58 | 7.55 | 12.9 | 20.45 | 0 | 1.51 | 2.58
4.17 | PINI | 05.108.000600.SER | Reparo superficial em estrutura com argamassa cimentícia fluída # 3 a 5 cm | m³ | 1 | 6292 | 544.01 | 6292 | 544.01 | 6836.01 | 0 | 6292 | 544.01
4.18 | PINI | 05.108.000620.SER | Reparo de juntas de movimentação em piso com argamassa base epóxi | m² | 5 | 13.15 | 2.87 | 65.75 | 14.35 | 80.1 | 0 | 13.15 | 2.87
4.19 | PINI | 05.108.000640.SER | Reparo profundo em estrutura com argamassa cimentícia fluída | m³ | 1 | 6450.63 | 649.79 | 6450.63 | 649.79 | 7100.42 | 0 | 6450.63 | 649.79
4.20 | PINI | 05.108.000660.SER | Reparo profundo em estrutura com argamassa seca tipo "dry pack" isenta de retração | m³ | 1 | 8117.91 | 1241.75 | 8117.91 | 1241.75 | 9359.66 | 0 | 8117.91 | 1241.75
4.21 | PINI | 05.108.000680.SER | Limpeza do substrato com aplicação de jato de água fria | m² | 1 | 14.21 | 1.4 | 14.21 | 1.4 | 15.61 | 0 | 14.21 | 1.4
4.22 | PINI | 05.108.000700.SER | Reparo estrutural em fissuras por injeção de resina base epóxi em fissuras com e=0,3 a 1 mm | m | 50 | 147.06 | 46.6 | 7353 | 2330 | 9683 | 0 | 147.06 | 46.6
4.23 | PINI | 05.108.000720.SER | Escarificação mecânica com disco de desbaste, corte de concreto até 0,5 cm de profundidade | m² | 50 | 54.32 | 6.34 | 2716 | 317 | 3033 | 0 | 54.32 | 6.34
4.24 | PINI | 05.108.000740.SER | Escarificação mecânica com rebarbador elétrico, corte de concreto até 3,0 cm de profundidade | m² | 50 | 20.45 | 31.72 | 1022.5 | 1586 | 2608.5 | 0 | 20.45 | 31.72
4.25 | PINI | 05.108.000760.SER | Escarificação mecânica com rebarbador elétrico, corte de concreto até 5 cm de profundidade | m² | 50 | 24.54 | 38.06 | 1227 | 1903 | 3130 | 0 | 24.54 | 38.06
4.26 | SINAPI | 90285 | GRAUTE FGK=30 MPA; TRAÇO 1:0,9:1,2:0,6 (EM MASSA SECA DE CIMENTO/ AREIA GROSSA/ BRITA 0/ ADITIVO) - PREPARO MECÂNICO COM BETONEIRA 400 L. | M3 | 1 | 769.5 | 60.7 | 769.5 | 60.7 | 830.2 | 0 | 769.5 | 60,70
4.27 | PINI | 06.103.000460.SER | Entelamento corretivo de superfície com trinca por retração ou dilatação, revestida com argamassa de cal hidratada e areia traço 1:3, largura da tela = 15 cm | m | 50 | 6.29 | 10.36 | 314.5 | 518 | 832.5 | 0 | 6.29 | 10.36
4.28 | PINI | 06.103.000465.SER | Entelamento preventivo de superfície sujeita a trinca, largura da tela adesiva 25 cm | m | 50 | 5.54 | 0.88 | 277 | 44 | 321 | 0 | 5.54 | 0.88
4.29 | BASA | C06-SINAPI-83730 | REPARO NA PLATIBANDA, LAJE DE PISO DO PATAMAR DA FACHADA DE ESTRUTURAS DE CONCRETO COM ARGAMASSA POLIMERICA DE ALTO DESEMPENHO, E=2 CM | M2 | 100 | 212.43 | 27.255 | 21243 | 2725.5 | 23968.5 | 0 | 212.43 | 27.255
5.0 |  |  | MOVIMENTAÇÃO DE TERRA | - | [6 empty] | 466.88
5.1 | SINAPI | 94319 | ATERRO MANUAL DE VALAS COM SOLO ARGILO-ARENOSO. | M3 | 1 | 63.34 | 16.25 | 63.34 | 16.25 | 79.59 | 0 | 63.34 | 16,25
5.2 | SINAPI | 94342 | ATERRO MANUAL DE VALAS COM AREIA PARA ATERRO. | M3 | 1 | 84.39 | 16.24 | 84.39 | 16.24 | 100.63 | 0 | 84.39 | 16,24
5.3 | PINI | 02.105.000050.SER | Aterro mecanizado com reaproveitamento de solo escavado no local | m³ | 1 | 14.85 | 0.68 | 14.85 | 0.68 | 15.53 | 0 | 14.85 | 0.68
5.4 | PINI | 02.105.000074.SER | Carga manual de terra em caminhão basculante | m³ | 1 | 24.77 | 27.31 | 24.77 | 27.31 | 52.08 | 0 | 24.77 | 27.31
5.5 | SINAPI | 93358 | ESCAVAÇÃO MANUAL DE VALA COM PROFUNDIDADE MENOR OU IGUAL A 1,30 M. | M3 | 1 | 33.84 | 59.19 | 33.84 | 59.19 | 93.03 | 0 | 33.84 | 59,19
5.6 | PINI | 02.105.000060.SER | Escavação manual de vala em solo de 1ª categoria profundidade até 2 m | m³ | 1 | 0 | 50.74 | 0 | 50.74 | 50.74 | 0 | 0 | 50.74
5.7 | PINI | 02.105.000072.SER | Reaterro manual de vala | m³ | 1 | 0 | 5.71 | 0 | 5.71 | 5.71 | 0 | 0 | 5.71
5.8 | PINI | 02.105.000073.SER | Reaterro e compactação manual de vala por apiloamento com soquete | m³ | 1 | 0 | 50.54 | 0 | 50.54 | 50.54 | 0 | 0 | 50.54
5.9 | PINI | 02.105.000070.SER | Regularização de fundo de vala com soquete | m² | 1 | 0 | 19.03 | 0 | 19.03 | 19.03 | 0 | 0 | 19.03
6.0 |  |  | FUNDAÇÕES | - | [6 empty] | 7736.9988
6.1 | SINAPI | 94962 | CONCRETO MAGRO PARA LASTRO, TRAÇO 1:4,5:4,5 (EM MASSA SECA DE CIMENTO/ AREIA MÉDIA/ BRITA 1) - PREPARO MECÂNICO COM BETONEIRA 400 L. | M3 | 1 | 368.79 | 58.81 | 368.79 | 58.81 | 427.6 | 0 | 368.79 | 58,81
6.2 | SINAPI | 94963 | CONCRETO FCK = 15MPA, TRAÇO 1:3,4:3,5 (EM MASSA SECA DE CIMENTO/ AREIA MÉDIA/ BRITA 1) - PREPARO MECÂNICO COM BETONEIRA 400 L. | M3 | 1 | 421.25 | 58.4 | 421.25 | 58.4 | 479.65 | 0 | 421.25 | 58,40
6.3 | SINAPI | 94964 | CONCRETO FCK = 20MPA, TRAÇO 1:2,7:3 (EM MASSA SECA DE CIMENTO/ AREIA MÉDIA/ BRITA 1) - PREPARO MECÂNICO COM BETONEIRA 400 L. | M3 | 1 | 464.79 | 63.64 | 464.79 | 63.64 | 528.43 | 0 | 464.79 | 63,64
6.4 | SINAPI | 94965 | CONCRETO FCK = 25MPA, TRAÇO 1:2,3:2,7 (EM MASSA SECA DE CIMENTO/ AREIA MÉDIA/ BRITA 1) - PREPARO MECÂNICO COM BETONEIRA 400 L. | M3 | 1 | 494.58 | 58.05 | 494.58 | 58.05 | 552.63 | 0 | 494.58 | 58,05
6.5 | SINAPI | 102487 | CONCRETO CICLÓPICO FCK = 15MPA, 30% PEDRA DE MÃO EM VOLUME REAL, INCLUSIVE LANÇAMENTO. | M3 | 1 | 452.48 | 178.08 | 452.48 | 178.08 | 630.56 | 0 | 452.48 | 178,08
6.6 | PINI | 04.107.000030.SER | Forma para fundação com tábuas e sarrafos | m² | 20 | 109.42 | 66.68 | 2188.4 | 1333.6 | 3522 | 0 | 109.42 | 66.68
6.7 | SINAPI | 103670 | LANÇAMENTO COM USO DE BALDES, ADENSAMENTO E ACABAMENTO DE CONCRETO EM ESTRUTURAS. | M3 | 1 | 107.54 | 210.77 | 107.54 | 210.77 | 318.31 | 0 | 107.54 | 210,77
6.8 | SINAPI | 95240 | LASTRO DE CONCRETO MAGRO, APLICADO EM PISOS, LAJES SOBRE SOLO OU RADIERS, ESPESSURA DE 3 CM. | M2 | 10 | 14.37 | 5.8 | 143.7 | 58 | 201.7 | 0 | 14.37 | 5,80
6.9 | BASA | C341-BASA-SEDOP-040025 | FUNDAÇÃO CORRIDA COM SEIXO | M3 | 1 | 795.7388 | 280.38 | 795.7388 | 280.38 | 1076.1188 | 0 | 795.7388 | 280.38
7.0 |  |  | ESTRUTURA | - | [6 empty] | 48665.84
7.1 | SINAPI | 96543 | ARMAÇÃO DE BLOCO, VIGA BALDRAME E SAPATA UTILIZANDO AÇO CA-60 DE 5 MM - MONTAGEM. | KG | 200 | 14.39 | 7.96 | 2878 | 1592 | 4470 | 0 | 14.39 | 7,96
7.2 | PINI | 05.101.000020.SER | Armadura de aço CA-50 para estruturas de concreto armado, Ø até 12,5 mm, corte, dobra e montagem | kg | 200 | 10.22 | 4.03 | 2044 | 806 | 2850 | 0 | 10.22 | 4.03
7.3 | PINI | 05.101.000031.SER | Armadura de aço CA-60 para estruturas de concreto armado, Ø de 5,00 até 7,00 mm, corte, dobra e montagem | kg | 200 | 18.26 | 4.03 | 3652 | 806 | 4458 | 0 | 18.26 | 4.03
7.4 | PINI | 05.101.000032.SER | Armadura de aço CA-60 para estruturas de concreto armado, Ø de 8,00 até 9,50 mm, corte, dobra e montagem | kg | 200 | 24.39 | 2.52 | 4878 | 504 | 5382 | 0 | 24.39 | 2.52
7.5 | PINI | 05.101.000050.SER | Armadura de tela de aço CA-60 Ø 4,20 mm, malha de 10 x 10 cm | m² | 100 | 52.46 | 1.93 | 5246 | 193 | 5439 | 0 | 52.46 | 1.93
7.6 | SINAPI | 102475 | CONCRETO FCK = 20MPA, TRAÇO 1:2,6:2,9 (EM MASSA SECA DE CIMENTO/ AREIA MÉDIA/ SEIXO ROLADO) - PREPARO MECÂNICO COM BETONEIRA 400 L. | M3 | 1 | 612.36 | 65.61 | 612.36 | 65.61 | 677.97 | 0 | 612.36 | 65,61
7.7 | PINI | 05.103.000015.SER | Escoramento em madeira, com pontaletes 7,5 x 7,5cm para altura de 2,7 a 3 m | m² | 10 | 106.35 | 6.66 | 1063.5 | 66.6 | 1130.1 | 0 | 106.35 | 6.66
7.8 | SINAPI | 94969 | CONCRETO FCK = 15MPA, TRAÇO 1:3,4:3,5 (EM MASSA SECA DE CIMENTO/ AREIA MÉDIA/ BRITA 1) - PREPARO MECÂNICO COM BETONEIRA 600 L. AF_05/2021 | M3 | 1 | 421.78 | 50.88 | 421.78 | 50.88 | 472.66 | 0 | 421.78 | 50,88
7.9 | SINAPI | 92263 | FABRICAÇÃO DE FÔRMA PARA ESTRUTURAS SIMILARES, EM CHAPA DE MADEIRA COMPENSADA RESINADA, E = 17 MM. | M2 | 20 | 159.96 | 34.82 | 3199.2 | 696.4 | 3895.6 | 0 | 159.96 | 34,82
7.10 | SINAPI | 92409 | MONTAGEM E DESMONTAGEM DE FÔRMA DE PILARES RETANGULARES E ESTRUTURAS SIMILARES, PÉ-DIREITO SIMPLES, EM MADEIRA SERRADA, 1 UTILIZAÇÃO. | M2 | 20 | 189.63 | 90.49 | 3792.6 | 1809.8 | 5602.4 | 0 | 189.63 | 90,49
7.11 | SINAPI | 92482 | MONTAGEM E DESMONTAGEM DE FÔRMA DE LAJE MACIÇA, PÉ-DIREITO SIMPLES, EM MADEIRA SERRADA, 1 UTILIZAÇÃO. | M2 | 20 | 254.58 | 96.6 | 5091.6 | 1932 | 7023.6 | 0 | 254.58 | 96,60
7.12 | SINAPI | 101963 | LAJE PRÉ-MOLDADA UNIDIRECIONAL, BIAPOIADA, PARA PISO, ENCHIMENTO EM CERÂMICA, VIGOTA CONVENCIONAL, ALTURA TOTAL DA LAJE (ENCHIMENTO+CAPA) = (8+4). | M2 | 20 | 191.7 | 26.18 | 3834 | 523.6 | 4357.6 | 0 | 191.7 | 26,18
7.13 | SINAPI | 103670 | LANÇAMENTO COM USO DE BALDES, ADENSAMENTO E ACABAMENTO DE CONCRETO EM ESTRUTURAS. | M3 | 1 | 107.54 | 210.77 | 107.54 | 210.77 | 318.31 | 0 | 107.54 | 210,77
7.14 | SINAPI | 105036 | VERGA PRÉ-FABRICADA COM ATÉ 1,5 M DE VÃO, ESPESSURA DE *15* CM. AF_03/2024 | M | 20 | 27.26 | 23.52 | 545.2 | 470.4 | 1015.6 | 0 | 27.26 | 23,52
7.15 | SINAPI | 94588 | CONTRAMARCO DE AÇO, FIXAÇÃO COM PARAFUSO - FORNECIMENTO E INSTALAÇÃO. | M | 20 | 53.91 | 24.74 | 1078.2 | 494.8 | 1573 | 0 | 53.91 | 24,74
8.0 |  |  | PAREDES, PAINEIS E VIDROS | - | [6 empty] | 776996.3377
8.1 | SINAPI | 98458 | TAPUME COM COMPENSADO DE MADEIRA. | M2 | 200 | 84.12 | 25.61 | 16824 | 5122 | 21946 | 0 | 84.12 | 25,61
8.2 | SINAPI | 103329 | ALVENARIA DE VEDAÇÃO DE BLOCOS CERÂMICOS FURADOS NA HORIZONTAL DE 9X19X19 CM (ESPESSURA 9 CM) E ARGAMASSA DE ASSENTAMENTO COM PREPARO MANUAL. | M2 | 270 | 52.27 | 46.6 | 14112.9 | 12582 | 26694.9 | 0 | 52.27 | 46,60
8.3 | SINAPI | 103331 | ALVENARIA DE VEDAÇÃO DE BLOCOS CERÂMICOS FURADOS NA HORIZONTAL DE 11,5X19X19 CM (ESPESSURA 11,5 CM) E ARGAMASSA DE ASSENTAMENTO COM PREPARO MANUAL. | M2 | 270 | 51.27 | 35.23 | 13842.9 | 9512.1 | 23355 | 0 | 51.27 | 35,23
8.4 | SINAPI | 96358 | PAREDE COM SISTEMA EM CHAPAS DE GESSO PARA DRYWALL, USO INTERNO, COM DUAS FACES SIMPLES E ESTRUTURA METÁLICA COM GUIAS SIMPLES, SEM VÃOS. | M2 | 270 | 99.56 | 11.14 | 26881.2 | 3007.8 | 29889 | 0 | 99.56 | 11,14
8.5 | SINAPI | 96359 | PAREDE COM SISTEMA EM CHAPAS DE GESSO PARA DRYWALL, USO INTERNO, COM DUAS FACES SIMPLES E ESTRUTURA METÁLICA COM GUIAS SIMPLES PARA PAREDES COM ÁREA LÍQUIDA MAIOR OU IGUAL A 6 M2, COM VÃOS. | M2 | 270 | 113.29 | 12.7 | 30588.3 | 3429 | 34017.3 | 0 | 113.29 | 12,70
8.6 | BASA | C240-BASA-SINAPI-102235 | DIVISÓRIA FIXA EM VIDRO TEMPERADO 8 MM, COM ESTRUTURA EM PERFIL DE ALUMÍNIO ANODIZADO COR N/B/P | M2 | 110 | 272.2719 | 48.8512 | 29949.9057 | 5373.632 | 35323.5377 | 0 | 272.2719 | 48.8512
8.7 | SINAPI | 102180 | VIDRO TEMPERADO, E = 8 MM, ENCAIXADO EM PERFIL U | M2 | 100 | 317.29 | 45.34 | 31729 | 4534 | 36263 | 0 | 317.29 | 45,34
8.8 | SINAPI | 102181 | VIDRO TEMPERADO, E = 10 MM, ENCAIXADO EM PERFIL U | M2 | 110 | 380.23 | 42.54 | 41825.3 | 4679.4 | 46504.7 | 0 | 380.23 | 42,54
8.9 | BASA | C233-SINAPI-102181 | REINSTALAÇÃO DA DIVISÓRIA EM VIDRO TEMPERADO INCOLOR, ESPESSURA 10MM, COM SUBSTITUIÇÃO DE FERRAGENS | M2 | 110 | 164.45 | 42.54 | 18089.5 | 4679.4 | 22768.9 | 0 | 164.45 | 42.54
8.10 | SINAPI | 102253 | DIVISORIA SANITÁRIA, TIPO CABINE, EM GRANITO CINZA POLIDO, ESP = 3CM, ASSENTADO COM ARGAMASSA COLANTE AC III-E, INCLUSIVE FERRAGENS. | M2 | 10 | 877.39 | 69.92 | 8773.9 | 699.2 | 9473.1 | 0 | 877.39 | 69,92
8.11 | PINI | 06.102.000005.SER | Divisória estruturada em perfil de alumínio duplo, com painel em laminado melamínico colméia # 35mm | m² | 270 | 378.57 | 0 | 102213.9 | 0 | 102213.9 | 0 | 378.57 | 0
8.12 | PINI | 06.102.000010.SER | Divisória estruturada em perfil de alumínio duplo, com painel em laminado melamínico miolo maciço semi-acústico e incombustível # 35mm | m² | 100 | 717.03 | 0 | 71703 | 0 | 71703 | 0 | 717.03 | 0
8.13 | BASA | C302-BASA-SEDOP | FORNECIMENTO E INSTALAÇÃO DE DIVISÓRIA DIVILUX PEFIL ALUMÍNIO / MIOLO CELULAR (PAINEL / VIDRO / PAINEL) | M2 | 100 | 85.375 | 26.04 | 8537.5 | 2604 | 11141.5 | 0 | 85.375 | 26.04
8.14 | BASA | C303-BASA-SEDOP | FORNECIMENTO E INSTALAÇÃO DE DIVISÓRIA DIVILUX PEFIL ALUMÍNIO / MIOLO CELULAR (PAINEL CEGO) | M2 | 200 | 75.825 | 26.04 | 15165 | 5208 | 20373 | 0 | 75.825 | 26.04
8.15 | BASA | C167-BASA-ORSE-12630 | REINSTALAÇÃO DE DIVISÓRIA TIPO CHAPA EM MADEIRA | M2 | 260 | 8.55 | 17.175 | 2223 | 4465.5 | 6688.5 | 0 | 8.55 | 17.175
8.16 | SINAPI | 102162 | FORNECIMENTO E NSTALAÇÃO DE VIDRO LISO INCOLOR, E = 4 MM, EM ESQUADRIA DE ALUMÍNIO OU PVC, FIXADO COM BAGUETE. | M2 | 50 | 281.41 | 23.47 | 14070.5 | 1173.5 | 15244 | 0 | 281.41 | 23,47
8.17 | SINAPI | 102166 | FORNECIMENTO E INSTALAÇÃO DE VIDRO LISO INCOLOR, E = 6 MM, EM ESQUADRIA DE ALUMÍNIO OU PVC, FIXADO COM BAGUETE. | M2 | 50 | 295.34 | 14.36 | 14767 | 718 | 15485 | 0 | 295.34 | 14,36
8.18 | SINAPI | 102172 | FORNECIMEWNTO E INSTALAÇÃO DE VIDRO ARAMADO, E = 7 MM, EM ESQUADRIA DE ALUMÍNIO OU PVC, FIXADO COM BAGUETE. | M2 | 50 | 470.33 | 14.36 | 23516.5 | 718 | 24234.5 | 0 | 470.33 | 14,36
8.19 | SINAPI | 102176 | FORNECIMENTO E INSTALAÇÃO PELE DE VIDRO LAMINADO, E = 8 MM (4+4), PERFIS DE ALUMÍNIO PRETO PARA ESTUTURA, COLUNA, MEIA COLUNA, QUADRO COMPLEMENTARES, COMPONENTES DE MONTAGEM PARA FIXAÇÃO E VEDAÇÃO | M2 | 250 | 844.74 | 49.97 | 211185 | 12492.5 | 223677.5 |  | 844.74 | 49,97
9.0 |  |  | REVESTIMENTO | - | [6 empty] | 293863.2
9.1 | SINAPI | 87893 | CHAPISCO APLICADO EM ALVENARIA ARGAMASSA TRAÇO 1:3 COM PREPARO MANUAL. | M2 | 1080 | 3.68 | 4.2 | 3974.4 | 4536 | 8510.4 | 0 | 3.68 | 4,20
9.2 | SINAPI | 87530 | REBOCO TIPO MASSA ÚNICA, PARA RECEBIMENTO DE PINTURA, EM ARGAMASSA TRAÇO 1:2:8, PREPARO MANUAL, ESPESSURA DE 20MM, COM EXECUÇÃO DE TALISCAS. | M2 | 1080 | 23.96 | 18.29 | 25876.8 | 19753.2 | 45630 | 0 | 23.96 | 18,29
9.3 | SINAPI | 87528 | EMBOÇO, PARA RECEBIMENTO DE CERÂMICA, EM ARGAMASSA TRAÇO 1:2:8, PREPARO MANUAL, ESPESSURA DE 20MM, COM EXECUÇÃO DE TALISCAS. | M2 | 200 | 24.99 | 20.5 | 4998 | 4100 | 9098 | 0 | 24.99 | 20,50
9.4 | SINAPI | 87244 | REVESTIMENTO CERÂMICO PARA PAREDES EXTERNAS EM PASTILHAS DE PORCELANA 2,5x2,5CM, 5 X 5 CM OU 10X10CM(PLACAS DE 30 X 30 CM), ALINHADAS A PRUMO. | M2 | 200 | 294.49 | 32.18 | 58898 | 6436 | 65334 | 0 | 294.49 | 32,18
9.5 | SINAPI | 87265 | REVESTIMENTO CERÂMICO PARA PAREDES INTERNAS COM PLACAS TIPO ESMALTADA EXTRA DE DIMENSÕES 20X20 CM | M2 | 200 | 52.6 | 14.89 | 10520 | 2978 | 13498 | 0 | 52.6 | 14,89
9.6 | BASA | C279-SEDOP-061458 | Painel em alumínio composto (acm) constituído por chapas de alumínio, pintadas em ambas as faces, e núcleo de polietileno, espessura total 3,00 mm, incluindo estrutura de fixação | M2 | 180 | 693.25 | 128.36 | 124785 | 23104.8 | 147889.8 | 0 | 693.25 | 128.36
9.7 | BASA | C198 -SINAPI | Rejuntamento de paredes e piso | M² | 1000 | 2.32 | 1.583 | 2320 | 1583 | 3903 | 0 | 2.32 | 1.583
10.0 |  |  | FORRO | - | [6 empty] | 174783.7513
10.1 | BASA | C256-SINAPI-96114 | SERVIÇO DE INSTALAÇÃO DE FORRO MODULAR REMOVÍVEL EXISTENTE COM SUPORTE EM PERFIL "T" LEVE 24MM, EM ALUMÍNIO COM COMPLEMENTO DE ATÉ 20% | M2 | 250 | 17.0894 | 11.4064 | 4272.3432 | 2851.608 | 7123.9513 | 0 | 17.0894 | 11.4064
10.2 | PINI | 21.102.000015.SER | Forro removível de gesso acartonado apoiados em perfis metálicos suspensos 125 x 62 cm x 12,5 mm | m² | 1100 | 128.03 | 0 | 140833 | 0 | 140833 | 0 | 128.03 | 0
10.3 | SINAPI | 96113 | FORRO EM PLACAS DE GESSO, PARA AMBIENTES COMERCIAIS. | M2 | 60 | 27.96 | 22.73 | 1677.6 | 1363.8 | 3041.4 | 0 | 27.96 | 22,73
10.4 | SINAPI | 99054 | ACABAMENTOS PARA FORRO (SANCA DE GESSO, MONTADA NA OBRA). | M2 | 100 | 32.24 | 31.65 | 3224 | 3165 | 6389 | 0 | 32.24 | 31,65
10.5 | SINAPI | 96120 | ACABAMENTOS PARA FORRO (MOLDURA DE GESSO). | M | 100 | 2.01 | 1.31 | 201 | 131 | 332 | 0 | 2.01 | 1,31
10.6 | SINAPI | 96486 | FORRO EM RÉGUAS DE PVC, LISO, PARA AMBIENTES COMERCIAIS, INCLUSIVE ESTRUTURA BIDIRECIONAL DE FIXAÇÃO. | M2 | 100 | 71.6 | 9.88 | 7160 | 988 | 8148 | 0 | 71.6 | 9,88
10.7 | SINAPI | 96114 | FORRO EM DRYWALL, PARA AMBIENTES COMERCIAIS, INCLUSIVE ESTRUTURA BIRECIONAL DE FIXAÇÃO. | M2 | 60 | 75.11 | 15.03 | 4506.6 | 901.8 | 5408.4 | 0 | 75.11 | 15,03
10.8 | SINAPI | 96123 | ACABAMENTOS PARA FORRO (MOLDURA EM DRYWALL, COM LARGURA DE 15 CM). | M | 100 | 28.27 | 6.81 | 2827 | 681 | 3508 | 0 | 28.27 | 6,81
11.0 |  |  | PAVIMENTAÇÃO | - | [6 empty] | 289708.35
11.1 | SINAPI | 87632 | CONTRAPISO EM ARGAMASSA TRAÇO 1:4 (CIMENTO E AREIA), PREPARO MANUAL, ESPESSURA 3CM. | M2 | 1100 | 34.05 | 13.96 | 37455 | 15356 | 52811 | 0 | 34.05 | 13,96
11.2 | SINAPI | 101749 | PISO CIMENTADO, TRAÇO 1:3 (CIMENTO E AREIA), ACABAMENTO LISO, ESPESSURA 4,0 CM | M2 | 1100 | 44.43 | 15.47 | 48873 | 17017 | 65890 | 0 | 44.43 | 15,47
11.3 | SINAPI | 98671 | Piso em granito, espessura 2 cm, Assentado com argamassa pré-fabricada de cimento colante, Inclusive rejuntamento | M2 | 5 | 450.85 | 33.06 | 2254.25 | 165.3 | 2419.55 | 0 | 450.85 | 33,06
11.4 | SINAPI | 101091 | PISO EM LADRILHO HIDRÁULICO APLICADO EM AMBIENTES EXTERNOS. | M2 | 100 | 138.03 | 34.41 | 13803 | 3441 | 17244 | 0 | 138.03 | 34,41
11.5 | SINAPI | 101727 | PISO VINÍLICO SEMI-FLEXÍVEL EM PLACAS, PADRÃO LISO, ESPESSURA 3,2 MM, FIXADO COM COLA. | M2 | 100 | 213.71 | 4.76 | 21371 | 476 | 21847 | 0 | 213.71 | 4,76
11.6 | SINAPI | 101734 | PISO DE BORRACHA PASTILHADO, ESPESSURA 15MM, ASSENTADO COM ARGAMASSA. | M2 | 5 | 432.23 | 20.13 | 2161.15 | 100.65 | 2261.8 | 0 | 432.23 | 20,13
11.7 | SINAPI | 101747 | PISO EM CONCRETO 20 MPA PREPARO MECÂNICO, ESPESSURA 7CM. | M2 | 300 | 88.46 | 2.98 | 26538 | 894 | 27432 | 0 | 88.46 | 2,98
11.8 | SINAPI | 87263 | Piso cerâmico retificado, não esmaltado, acabamento natural, espessura mínima 9,5mm, certificado pela ABNT NBR 15463, com absorção de água ≤ 0,1, resistência ao manchamento classe 5, local de tráfego indicado pelo fabricante para ambiente comercial interno molhado, cor bege, tamanho mínimo de 60x60cm, Referência: Bianco Plus Natural), na cor amêndoa | M2 | 600 | 121.29 | 13.08 | 72774 | 7848 | 80622 | 0 | 121.29 | 13,08
11.9 | SINAPI | 87251 | REVESTIMENTO CERÂMICO PARA PISO COM PLACAS TIPO ESMALTADA DIMENSÕES 45X45 CM | M2 | 100 | 54.98 | 7.11 | 5498 | 711 | 6209 | 0 | 54.98 | 7,11
11.10 | PINI | 22.150.000130.SER | Rejuntamento de piso cerâmico com argamassa pré-fabricada junta: 6 mm | m² | 1000 | 5.27 | 3.17 | 5270 | 3170 | 8440 | 0 | 5.27 | 3.17
11.11 | PINI | 22.121.000050.SER | Piso com revestimento à base de epóxi, duas demãos # 1,5 a 2,5 mm | m² | 100 | 19.01 | 26.31 | 1901 | 2631 | 4532 | 0 | 19.01 | 26.31
12.0 |  |  | RODAPÉS, SOLEIRAS E PEITORIS | - | [6 empty] | 60220.3
12.1 | BASA | C307-BASA-SINAPI-88650 | RODAPÉ EM CERÂMICO RETIFICADO, NÃO ESMALTADO, ACABAMENTO NATURAL, ESPESSURA MÍNIMA 9,5MM, CERTIFICADO PELA ABNT NBR 15463, COM ABSORÇÃO DE ÁGUA ≤ 0,1, RESISTÊNCIA AO MANCHAMENTO CLASSE 5, LOCAL DE TRÁFEGO INDICADO PELO FABRICANTE PARA AMBIENTE COMERCIAL INTERNO MOLHADO, COR BEGE, TAMANHO MÍNIMO DE 60X60CM, REFERÊNCIA:BIANCO PLUS NATURAL), | M | 1000 | 27.0059 | 2.2619 | 27005.877 | 2261.923 | 29267.8 | 0 | 27.0059 | 2.2619
12.2 | SINAPI | 88648 | RODAPÉ CERÂMICO DE 7CM DE ALTURA COM PLACAS TIPO ESMALTADA DE DIMENSÕES 35X35CM. | M | 100 | 6.83 | 1.9 | 683 | 190 | 873 | 0 | 6.83 | 1,90
12.3 | SINAPI | 101738 | RODAPÉ EM MADEIRA, ALTURA 7CM, FIXADO COM COLA. | M | 50 | 27.96 | 9.64 | 1398 | 482 | 1880 | 0 | 27.96 | 9,64
12.4 | PINI | 22.148.000065.SER | Rodapé vinílico com 5 cm de altura, fixado com cola à base de neoprene | m | 50 | 28.33 | 1.23 | 1416.5 | 61.5 | 1478 | 0 | 28.33 | 1.23
12.5 | SINAPI | 98685 | RODAPÉ EM GRANITO, ALTURA 10 CM. | M | 50 | 79.32 | 8.32 | 3966 | 416 | 4382 | 0 | 79.32 | 8,32
12.6 | SINAPI | 98689 | SOLEIRA EM GRANITO, LARGURA 15 CM, ESPESSURA 2,0 CM. | M | 50 | 109.18 | 15.21 | 5459 | 760.5 | 6219.5 | 0 | 109.18 | 15,21
12.7 | SINAPI | 101965 | PEITORIL LINEAR EM GRANITO OU MÁRMORE, L = 15CM, COMPRIMENTO DE ATÉ 2M, ASSENTADO COM ARGAMASSA 1:6 COM ADITIVO. | M | 50 | 174.92 | 21.25 | 8746 | 1062.5 | 9808.5 | 0 | 174.92 | 21,25
12.8 | PINI | 22.136.000135.SER | Peitoril de granito natural 25 cm, assentado com argamassa mista de cimento, cal e areia | m | 50 | 124.68 | 1.55 | 6234 | 77.5 | 6311.5 | 0 | 124.68 | 1.55
13.0 |  |  | ESQUADRIAS E SERRALHERIA | - | [6 empty] | 526648.7451
13.1 | BASA | C242-SINAPI-102182 | DESINSTALAÇÃO E INSTALAÇÃO DE PORTA PIVOTANTE EM VIDRO TEMPERADO EXISTENTE COM SUBSITUIÇÃO DO CONJ. DE FERRAGENS PARA PORTA DE VIDRO TEMPERADO, EM ZAMAC CROMADO, CONTEMPLANDO DOBRADICA INF., DOBRADICA SUP., PIVO PARA DOBRADICA INF., PIVO PARA DOBRADICA SUP., FECHADURA | UND | 11 | 205.9271 | 57.6327 | 2265.1983 | 633.9599 | 2899.1582 | 0 | 205.9271 | 57.6327
13.2 | BASA | C68-SINAPI-102184 | AJUSTE DA PORTA DE VIDRO TEMPERADO EXISTENTE | UND | 6 | 0 | 97.61 | 0 | 585.66 | 585.66 | 0 | 0 | 97.61
13.3 | SINAPI | 102182 | PORTA PIVOTANTE DE VIDRO TEMPERADO, 90X210 CM, ESPESSURA 10 MM, INCLUSIVE ACESSÓRIOS. | UN | 11 | 833.41 | 57.62 | 9167.51 | 633.82 | 9801.33 | 0 | 833.41 | 57,62
13.4 | SINAPI | 102183 | PORTA PIVOTANTE DE VIDRO TEMPERADO, 2 FOLHAS DE 90X210 CM, ESPESSURA DE 10MM, INCLUSIVE ACESSÓRIOS. | UN | 5 | 1671.25 | 123.07 | 8356.25 | 615.35 | 8971.6 | 0 | 1671.25 | 123,07
13.5 | SINAPI | 102184 | PORTA DE ABRIR COM MOLA HIDRÁULICA, EM VIDRO TEMPERADO, 90X210 CM, ESPESSURA 10 MM, INCLUSIVE ACESSÓRIOS. | UN | 5 | 1789.88 | 97.61 | 8949.4 | 488.05 | 9437.45 | 0 | 1789.88 | 97,61
13.6 | SINAPI | 102185 | PORTA DE ABRIR COM MOLA HIDRÁULICA, EM VIDRO TEMPERADO, 2 FOLHAS DE 90X210 CM, ESPESSURA DD 10MM, INCLUSIVE ACESSÓRIOS. | UN | 5 | 3584.07 | 202.84 | 17920.35 | 1014.2 | 18934.55 | 0 | 3584.07 | 202,84
13.7 | BASA | C74- SINAPI-90822 | INSTALAÇÃO DE PORTA DE MADEIRA EM MELAMINICO | UND | 12 | 19.8043 | 42.0898 | 237.6511 | 505.0782 | 742.7293 | 0 | 19.8043 | 42.0898
13.8 | SINAPI | 100695 | RECOLOCAÇÃO DE FOLHAS DE PORTA DE MADEIRA LEVE OU MÉDIA DE 60CM DE LARGURA, CONSIDERANDO REAPROVEITAMENTO DO MATERIAL. | UN | 12 | 22.77 | 42.76 | 273.24 | 513.12 | 786.36 | 0 | 22.77 | 42,76
13.9 | SINAPI | 100697 | RECOLOCAÇÃO DE FOLHAS DE PORTA DE MADEIRA LEVE OU MÉDIA DE 80CM DE LARGURA, CONSIDERANDO REAPROVEITAMENTO DO MATERIAL. | UN | 12 | 27.57 | 52.6 | 330.84 | 631.2 | 962.04 | 0 | 27.57 | 52,60
13.10 | SINAPI | 90820 | PORTA DE MADEIRA PARA PINTURA, SEMI-OCA (LEVE OU MÉDIA), 60X210CM, ESPESSURA DE 3,5CM, INCLUSO DOBRADIÇAS - FORNECIMENTO E INSTALAÇÃO. | UN | 6 | 368.49 | 34.43 | 2210.94 | 206.58 | 2417.52 | 0 | 368.49 | 34,43
13.11 | SINAPI | 90822 | PORTA DE MADEIRA PARA PINTURA, SEMI-OCA (LEVE OU MÉDIA), 80X210CM, ESPESSURA DE 3,5CM, INCLUSO DOBRADIÇAS - FORNECIMENTO E INSTALAÇÃO. | UN | 12 | 399.61 | 41.53 | 4795.32 | 498.36 | 5293.68 | 0 | 399.61 | 41,53
13.12 | SINAPI | 90823 | PORTA DE MADEIRA PARA PINTURA, SEMI-OCA (LEVE OU MÉDIA), 90X210CM, ESPESSURA DE 3,5CM, INCLUSO DOBRADIÇAS - FORNECIMENTO E INSTALAÇÃO. | UN | 12 | 501.7 | 45.06 | 6020.4 | 540.72 | 6561.12 | 0 | 501.7 | 45,06
13.13 | PINI | 12.104.000058.SER | Porta de chapa de madeira lisa encabeçada com Imbuia 80 x 210 x 3,5 cm, interna, com batente, guarnição e ferragem (Fechadura em latão completa tipo gorge com guarnição tipo espelho e maçaneta tipo alavanca para porta interna encaixe 40 mm) | un | 12 | 865.02 | 157.42 | 10380.24 | 1889.04 | 12269.28 | 0 | 865.02 | 157.42
13.14 | PINI | 12.104.000060.SER | Porta de madeira almofadada trabalhada em 2 faces em madeira Angelim 90 x 210 x 3,5 cm, externa, com batente, guarnição e ferragem (Fechadura em latão completa tipo cilindro com guarnição tipo espelho e maçaneta tipo alavanca para porta externa encaixe 40 mm) | un | 6 | 1799.61 | 157.42 | 10797.66 | 944.52 | 11742.18 | 0 | 1799.61 | 157.42
13.15 | SINAPI | 90793 | KIT DE PORTA-PRONTA DE MADEIRA EM ACABAMENTO MELAMÍNICO BRANCO, FOLHA PESADA OU SUPERPESADA, 90X210CM, FIXAÇÃO COM PREENCHIMENTO TOTAL DE ESPUMA EXPANSIVA - FORNECIMENTO E INSTALAÇÃO. | UN | 12 | 1369.96 | 24.95 | 16439.52 | 299.4 | 16738.92 | 0 | 1369.96 | 24,95
13.16 | BASA | C247- SEDOP-91377 | Porta divilux 0.80x2.10m c/ferragens - c/ perfil de aluminio | UND | 12 | 264.99 | 13.74 | 3179.88 | 164.88 | 3344.76 | 0 | 264.99 | 13.74
13.17 | SINAPI | 100701 | PORTA DE FERRO, DE ABRIR, TIPO GRADE COM CHAPA, COM GUARNIÇÕES. | M2 | 42 | 626.19 | 14.34 | 26299.98 | 602.28 | 26902.26 | 0 | 626.19 | 14,34
13.18 | SINAPI | 90838 | PORTA CORTA-FOGO 90X210X4CM - FORNECIMENTO E INSTALAÇÃO. | UN | 5 | 1518.79 | 102.34 | 7593.95 | 511.7 | 8105.65 | 0 | 1518.79 | 102,34
13.19 | SINAPI | 91338 | PORTA DE ALUMÍNIO DE ABRIR COM LAMBRI, COM GUARNIÇÃO, FIXAÇÃO COM PARAFUSOS - FORNECIMENTO E INSTALAÇÃO. | M2 | 10 | 850.96 | 9.95 | 8509.6 | 99.5 | 8609.1 | 0 | 850.96 | 9,95
13.20 | SINAPI | 100702 | PORTA DE CORRER DE ALUMÍNIO, COM DUAS FOLHAS PARA VIDRO, INCLUSO VIDRO LISO INCOLOR, FECHADURA E PUXADOR, SEM ALIZAR. | M2 | 50 | 462.79 | 7.87 | 23139.5 | 393.5 | 23533 | 0 | 462.79 | 7,87
13.21 | SINAPI | 94569 | JANELA DE ALUMÍNIO TIPO MAXIM-AR, COM VIDROS, BATENTE E FERRAGENS, ALIZAR, ACABAMENTO E CONTRAMARCO. FORNECIMENTO E INSTALAÇÃO. | M2 | 25 | 660.99 | 28.26 | 16524.75 | 706.5 | 17231.25 | 0 | 660.99 | 28,26
13.22 | SINAPI | 94570 | JANELA DE ALUMÍNIO DE CORRER COM 2 FOLHAS PARA VIDROS, COM VIDROS, BATENTE, ACABAMENTO COM ACETATO OU BRILHANTE E FERRAGENS, ALIZAR E CONTRAMARCO. FORNECIMENTO E INSTALAÇÃO. | M2 | 25 | 356.04 | 8.74 | 8901 | 218.5 | 9119.5 | 0 | 356.04 | 8,74
13.23 | SINAPI | 100674 | JANELA FIXA DE ALUMÍNIO PARA VIDRO, COM VIDRO, BATENTE E FERRAGENS, ACABAMENTO, ALIZAR E CONTRAMARCO. FORNECIMENTO E INSTALAÇÃO. | M2 | 25 | 771.69 | 20.75 | 19292.25 | 518.75 | 19811 | 0 | 771.69 | 20,75
13.24 | SINAPI | 94573 | JANELA DE ALUMÍNIO DE CORRER COM 4 FOLHAS PARA VIDROS, COM VIDROS, BATENTE, ACABAMENTO COM ACETATO OU BRILHANTE E FERRAGENS, ALIZAR E CONTRAMARCO. FORNECIMENTO E INSTALAÇÃO. | M2 | 25 | 397.23 | 8.7 | 9930.75 | 217.5 | 10148.25 | 0 | 397.23 | 8,70
13.25 | PINI | 12.102.000005.SER | Grade de proteção de ferro chato 1" x 1/4", colocação e acabamento | m² | 100 | 685.59 | 90.67 | 68559 | 9067 | 77626 | 0 | 685.59 | 90.67
13.26 | SINAPI | 99861 | GRADIL EM FERRO FIXADO EM VÃOS DE JANELAS, FORMADO POR BARRAS CHATAS DE 25X4,8 MM. | M2 | 100 | 351.64 | 281.8 | 35164 | 28180 | 63344 | 0 | 351.64 | 281,80
13.27 | BASA | C186-SEDOP-240618 | Escada tipo marinheiro em tubo aco galvanizado 1 1/2" (38 Mm) | M | 50 | 408.835 | 45.613 | 20441.75 | 2280.65 | 22722.4 | 0 | 408.835 | 45.613
13.28 | PINI | 30.148.000155.SER | Paraciclo modulado de chão em aço galvanizado, 0,6 x 1,5 m, para até 5 bicicletas | un | 6 | 919.47 | 18.13 | 5516.82 | 108.78 | 5625.6 | 0 | 919.47 | 18.13
13.29 | BASA | C72-SEDOP-250643 | Concertina simples em aco galvanizado de alta resistencia, com espiral de 300 m 12,16mm, d =2,76 mm no muro (fundos e lateral) | M | 600 | 49.55 | 70.94 | 29730 | 42564 | 72294 | 0 | 49.55 | 70.94
13.30 | PINI | 13.121.000532.SER | Grelha reta de ferro fundido largura 20 cm | m | 5 | 111.99 | 30.22 | 559.95 | 151.1 | 711.05 | 0 | 111.99 | 30.22
13.31 | PINI | 13.121.000500.SER | Grelha hemisférica de ferro fundido Ø 75 mm - 3" | un | 5 | 32.74 | 1.84 | 163.7 | 9.2 | 172.9 | 0 | 32.74 | 1.84
13.32 | BASA | C53-BASA | TELA ARAME GALVANIZADO, MALHA 1MM, MALHA 15X15MM E MOLDURA DE ACO | M2 | 25 | 332.0573 | 321.545 | 8301.4325 | 8038.625 | 16340.0575 | 0 | 332.0573 | 321.545
13.33 | BASA | C314-BASA | PERFIL EM ALUMÍNIO ANODIZADO COR PRETO FOSCO 3" x 1.1/2" NA COR N/P/B | M | 500 | 48.1038 | 17.625 | 24051.89 | 8812.5 | 32864.39 | 0 | 48.1038 | 17.625
14.0 |  |  | FERRAGENS | - | [6 empty] | 32917.8468
14.1 | SINAPI | 102188 | MOLA HIDRAULICA DE PISO PARA PORTA DE VIDRO TEMPERADO. | UN | 6 | 964.73 | 54.53 | 5788.38 | 327.18 | 6115.56 | 0 | 964.73 | 54,53
14.2 | SINAPI | 102189 | JOGO DE FERRAGENS CROMADAS PARA PORTA DE VIDRO TEMPERADO, UMA FOLHA COMPOSTO DE DOBRADICAS SUPERIOR E INFERIOR, TRINCO, FECHADURA, CONTRA FECHADURA COM CAPUCHINHO SEM MOLA E PUXADOR. | UN | 6 | 207.66 | 60.68 | 1245.96 | 364.08 | 1610.04 | 0 | 207.66 | 60,68
14.3 | SINAPI | 100705 | TARJETA TIPO LIVRE/OCUPADO PARA PORTA DE BANHEIRO | UN | 6 | 56.36 | 24.55 | 338.16 | 147.3 | 485.46 | 0 | 56.36 | 24,55
14.4 | SINAPI | 100709 | DOBRADIÇA EM AÇO/FERRO, 3" X 21/2", E=1,9 A 2MM, SEN ANEL, CROMADO OU ZINCADO, TAMPA BOLA, COM PARAFUSOS. | UN | 36 | 25.88 | 24.64 | 931.68 | 887.04 | 1818.72 | 0 | 25.88 | 24,64
14.5 | BASA | C183-BASA | Fechadura em metal cromado de embutir tipo tetra-chave | UND | 5 | 138.8372 | 20.6168 | 694.1861 | 103.0839 | 797.2699 | 0 | 138.8372 | 20.6168
14.6 | SINAPI | 91306 | FECHADURA DE EMBUTIR PARA PORTAS INTERNAS, COMPLETA, ACABAMENTO PADRÃO MÉDIO, COM EXECUÇÃO DE FURO - FORNECIMENTO E INSTALAÇÃO. | UN | 15 | 144.63 | 20.6 | 2169.45 | 309 | 2478.45 | 0 | 144.63 | 20,60
14.7 | SINAPI | 90831 | FECHADURA DE EMBUTIR PARA PORTA DE BANHEIRO, COMPLETA, ACABAMENTO PADRÃO MÉDIO, INCLUSO EXECUÇÃO DE FURO - FORNECIMENTO E INSTALAÇÃO. | UN | 10 | 144.63 | 20.6 | 1446.3 | 206 | 1652.3 | 0 | 144.63 | 20,60
14.8 | SINAPI | 90830 | FECHADURA DE EMBUTIR COM CILINDRO, EXTERNA, COMPLETA, ACABAMENTO PADRÃO MÉDIO, INCLUSO EXECUÇÃO DE FURO - FORNECIMENTO E INSTALAÇÃO. | UN | 5 | 161.6 | 26.9 | 808 | 134.5 | 942.5 | 0 | 161.6 | 26,90
14.9 | BASA | C273-BASA-SINAPI | PUXADOR REDONDO EM AÇO INOX DE 45CM PARA PORTA DE VIDRO TEMPERADO | UND | 5 | 80.8456 | 26.9237 | 404.2282 | 134.6187 | 538.8469 | 0 | 80.8456 | 26.9237
14.10 | BASA | C110-BASA | FORNECIMENTO E INSTALAÇÃO DE FECHADURA ELETROMAGNÉTICA 150 KGF (KIT ATM) AUTOMATIZA OU SIMILAR, COM INTERRUPTOR PARA PROGRAMAÇÃO DE HORÁRIO MARCA COEL OU SIMILAR. PARA PORTA DO AUTO-ATENDIMENTO. | UND | 5 | 2704.38 | 591.36 | 13521.9 | 2956.8 | 16478.7 | 0 | 2704.38 | 591.36
15.0 |  |  | COBERTURA | - | [6 empty] | 627913.6456
15.1 | BASA | C216-SINAPI | Revisão geral em sistema de cobertura em telha de fibrocimento e estrutura de madeira, com substituição de telhas e peças de madeira danificadas e recomposição de parafusos de fixação (20% de substituição no máximo) | M2 | 1100 | 18.834 | 3.27 | 20717.4 | 3597 | 24314.4 | 0 | 18.834 | 3.27
15.2 | SINAPI | 92543 | TRAMA DE MADEIRA COMPOSTA POR TERÇAS PARA TELHADOS DE ATÉ 2 ÁGUAS PARA TELHA ONDULADA DE FIBROCIMENTO, METÁLICA, PLÁSTICA OU TERMOACÚSTICA, INCLUSO TRANSPORTE VERTICAL. | M2 | 1000 | 21.01 | 3.58 | 21010 | 3580 | 24590 | 0 | 21.01 | 3,58
15.3 | SINAPI | 92580 | TRAMA DE AÇO COMPOSTA POR TERÇAS PARA TELHADOS DE ATÉ 2 ÁGUAS PARA TELHA ONDULADA DE FIBROCIMENTO, METÁLICA, PLÁSTICA OU TERMOACÚSTICA, INCLUSO TRANSPORTE VERTICAL. | M2 | 1000 | 41.58 | 5.32 | 41580 | 5320 | 46900 | 0 | 41.58 | 5,32
15.4 | SINAPI | 94207 | TELHAMENTO COM TELHA ONDULADA DE FIBROCIMENTO E = 6 MM, COM RECOBRIMENTO LATERAL DE 1/4 DE ONDA PARA TELHADO COM INCLINAÇÃO MAIOR QUE 10°, COM ATÉ 2 ÁGUAS, INCLUSO IÇAMENTO. | M2 | 1000 | 69.01 | 4.7 | 69010 | 4700 | 73710 | 0 | 69.01 | 4,70
15.5 | SINAPI | 94216 | TELHAMENTO COM TELHA METÁLICA TERMOACÚSTICA E = 30 MM, COM ATÉ 2 ÁGUAS, INCLUSO IÇAMENTO. | M2 | 1000 | 205 | 2.05 | 205000 | 2050 | 207050 | 0 | 205 | 2,05
15.6 | SINAPI | 94213 | TELHAMENTO COM TELHA DE AÇO/ALUMÍNIO E = 0,5 MM, COM ATÉ 2 ÁGUAS, INCLUSO IÇAMENTO. | M2 | 1000 | 72.03 | 3.28 | 72030 | 3280 | 75310 | 0 | 72.03 | 3,28
15.7 | SINAPI | 94227 | CALHA EM CHAPA DE AÇO GALVANIZADO NÚMERO 24, DESENVOLVIMENTO DE 33 CM, INCLUSO TRANSPORTE VERTICAL. | M | 250 | 47.19 | 8.47 | 11797.5 | 2117.5 | 13915 | 0 | 47.19 | 8,47
15.8 | SINAPI | 94228 | CALHA EM CHAPA DE AÇO GALVANIZADO NÚMERO 24, DESENVOLVIMENTO DE 50 CM, INCLUSO TRANSPORTE VERTICAL. | M | 200 | 63.66 | 11.59 | 12732 | 2318 | 15050 | 0 | 63.66 | 11,59
15.9 | SINAPI | 94229 | CALHA EM CHAPA DE AÇO GALVANIZADO NÚMERO 24, DESENVOLVIMENTO DE 100 CM, INCLUSO TRANSPORTE VERTICAL. | M | 100 | 124.02 | 20.75 | 12402 | 2075 | 14477 | 0 | 124.02 | 20,75
15.10 | SINAPI | 94223 | CUMEEIRA PARA TELHA DE FIBROCIMENTO ONDULADA E = 6 MM, INCLUSO ACESSÓRIOS DE FIXAÇÃO E IÇAMENTO. | M | 200 | 127.63 | 2.33 | 25526 | 466 | 25992 | 0 | 127.63 | 2,33
15.11 | PINI | 09.105.000085.SER | Cumeeira de alumínio termoacústica, perfil trapezoidal | m | 100 | 114.27 | 3.68 | 11427 | 368 | 11795 | 0 | 114.27 | 3.68
15.12 | BASA | C288-BASA-SEDOP-071466 | CUMEEIRA EM AÇO GALVANIZADO | M | 100 | 67.9116 | 3.8508 | 6791.16 | 385.08 | 7176.24 | 0 | 67.9116 | 3.8508
15.13 | SINAPI | 100327 | RUFO EXTERNO/INTERNO EM CHAPA DE AÇO GALVANIZADO NÚMERO 26, CORTE DE 33 CM, INCLUSO IÇAMENTO. | M | 200 | 45.11 | 6.96 | 9022 | 1392 | 10414 | 0 | 45.11 | 6,96
15.14 | SINAPI | 100435 | RUFO EM FIBROCIMENTO PARA TELHA ONDULADA E = 6 MM, ABA DE 26 CM, INCLUSO TRANSPORTE VERTICAL, EXCETO CONTRARRUFO. | M | 200 | 94.28 | 4.87 | 18856 | 974 | 19830 | 0 | 94.28 | 4,87
15.15 | SINAPI | 94231 | RUFO EM CHAPA DE AÇO GALVANIZADO NÚMERO 24, CORTE DE 25 CM, INCLUSO TRANSPORTE VERTICAL. | M | 200 | 40.64 | 5.82 | 8128 | 1164 | 9292 | 0 | 40.64 | 5,82
15.16 | BASA | C197 -ORSE- 04283 | Fornecimentor e instalação de ralos hemisféricos, tipo abacaxi, Ø 100mm nas descidas de águas pluviais | UND | 24 | 16.626 | 1.496 | 399.024 | 35.904 | 434.928 | 0 | 16.626 | 1.496
15.17 | BASA | C39-SINAPI | FORNECIMENTO/INSTALACAO LONA PLASTICA PRETA, PARA PROTEÇÃO DA COBERTURA. | M2 | 500 | 3.714 | 2.992 | 1857 | 1496 | 3353 | 0 | 3.714 | 2.992
15.18 | BASA | C41-SEINFRA-C3894 | LIMPEZA E DESOBSTRUÇÃO DE DESCIDA DÁGUA PLUVIAL | M | 250 | 0.5593 | 1.4151 | 139.825 | 353.7667 | 493.5917 | 0 | 0.5593 | 1.4151
15.19 | BASA | C42-SEINFRA-C4212 | LIMPEZA DE CAIXAS DE INSPEÇÃO | UND | 50 | 7.99 | 17.2894 | 399.5 | 864.47 | 1263.97 | 0 | 7.99 | 17.2894
15.20 | BASA | C205 -ORSE-6411 | TAMPA EM CONCRETO ARMADO PARA CAIXA DE INSPEÇÃO 60X60X7CM | UND | 25 | 47.9095 | 24.6991 | 1197.7387 | 617.4772 | 1815.2159 | 0 | 47.9095 | 24.6991
15.21 | BASA | C208 -SEDOP-050353 | RECUPERAÇÃO DE RUFO EM CONCRETO ARMADO | M3 | 5 | 2968.98 | 778.48 | 14844.9 | 3892.4 | 18737.3 | 0 | 2968.98 | 778.48
15.22 | SINAPI | 102234 | PINTURA IMUNIZANTE PARA MADEIRA, 2 DEMÃOS. | M2 | 1000 | 12.23 | 9.77 | 12230 | 9770 | 22000 | 0 | 12.23 | 9,77
16.0 |  |  | IMPERMEABILIZAÇÕES | - | [6 empty] | 455833
16.1 | SINAPI | 98562 | IMPERMEABILIZAÇÃO DE SUPERFÍCIE COM ARGAMASSA DE CIMENTO E AREIA, COM ADITIVO IMPERMEABILIZANTE, E = 1,5CM. | M2 | 500 | 27.84 | 25.09 | 13920 | 12545 | 26465 | 0 | 27.84 | 25,09
16.2 | SINAPI | 98555 | IMPERMEABILIZAÇÃO DE SUPERFÍCIE COM ARGAMASSA POLIMÉRICA / MEMBRANA ACRÍLICA, 3 DEMÃOS. | M2 | 500 | 19.63 | 14.53 | 9815 | 7265 | 17080 | 0 | 19.63 | 14,53
16.3 | SINAPI | 98556 | IMPERMEABILIZAÇÃO DE SUPERFÍCIE COM ARGAMASSA POLIMÉRICA / MEMBRANA ACRÍLICA, 4 DEMÃOS, REFORÇADA COM VÉU DE POLIÉSTER (MAV). | M2 | 500 | 38.19 | 23.8 | 19095 | 11900 | 30995 | 0 | 38.19 | 23,80
16.4 | SINAPI | 98547 | IMPERMEABILIZAÇÃO DE SUPERFÍCIE COM MANTA ASFÁLTICA, DUAS CAMADAS, INCLUSIVE APLICAÇÃO DE PRIMER ASFÁLTICO, E=3MM E E=4MM. | M2 | 600 | 174.77 | 35.75 | 104862 | 21450 | 126312 | 0 | 174.77 | 35,75
16.5 | SINAPI | 98553 | IMPERMEABILIZAÇÃO DE SUPERFÍCIE COM MEMBRANA À BASE DE POLIURETANO, 2 DEMÃOS. | M2 | 600 | 177.16 | 11.98 | 106296 | 7188 | 113484 | 0 | 177.16 | 11,98
16.6 | SINAPI | 98557 | IMPERMEABILIZAÇÃO DE SUPERFÍCIE COM EMULSÃO ASFÁLTICA, 2 DEMÃOS. | M2 | 600 | 27.6 | 10.34 | 16560 | 6204 | 22764 | 0 | 27.6 | 10,34
16.7 | SINAPI | 98554 | IMPERMEABILIZAÇÃO DE SUPERFÍCIE COM MEMBRANA À BASE DE RESINA ACRÍLICA, 3 DEMÃOS. | M2 | 500 | 38.28 | 13.73 | 19140 | 6865 | 26005 | 0 | 38.28 | 13,73
16.8 | PINI | 10.101.000005.SER | Impermeabilização de alicerce com tinta betuminosa em parede de 1 1/2 tijolo | m | 250 | 16.57 | 5.07 | 4142.5 | 1267.5 | 5410 | 0 | 16.57 | 5.07
16.9 | PINI | 10.102.000005.SER | Impermeabilização de calha, viga-calha e jardineira com impermeabilizante estrutural e proteção mecânica | m² | 250 | 63.22 | 10.52 | 15805 | 2630 | 18435 | 0 | 63.22 | 10.52
16.10 | PINI | 10.104.000115.SER | Impermeabilização de reservatório elevado, composta de revestimento com argamassa rígida e de manta asfáltica | m² | 300 | 113.44 | 76.23 | 34032 | 22869 | 56901 | 0 | 113.44 | 76.23
16.11 | PINI | 10.104.000035.SER | Impermeabilização com argamassa polimérica impermeabilizante | m² | 300 | 30.39 | 9.55 | 9117 | 2865 | 11982 | 0 | 30.39 | 9.55
17.0 |  |  | SINALIZAÇÃO VISUAL | - | [6 empty] | 285830.6754
17.1 | BASA | C12-BASA | FORNECIMENTO E INSTALAÇÃO DE PLACA TIPO BANDEIRA DE IDENTIFICAÇÃO HORIZONTAL 1,20X 0,90M, EM CHAPA DE ALUMÍNIO, ESP=3MM, ESTRUTURA INTERNA EM METALON 30X20 NA 18 E PERFIL ENRIJECIDO NA CHAPA 14, COM PINTURA NAS CORES PADRÃO DO BANCO, SÍMBOLO E LETRAS RECORTADAS DIGITALMENTE NA BANDEJA EM ALUMÍNIO, REVESTIDAS INTERNAMENTE COM CHAPA ACRÍLICA TRANSLÚCIDA NAS CORES PADRÃO DO BANCO E ILUMINAÇÃO INTERNA EM LED | UND | 5 | 4228.8732 | 665.1452 | 21144.366 | 3325.726 | 24470.092 | 0 | 4228.8732 | 665.1452
17.2 | BASA | C11-BASA | FORNECIMENTO E INSTALAÇÃO DE FAIXA DE IDENTIFICAÇÃO HORIZONTAL 5,90 X 0,90x0,37M, EM CHAPA DE ALUMÍNIO, ESP=3MM, ESTRUTURA INTERNA EM METALON 30X20 NA 18 E PERFIL ENRIJECIDO NA CHAPA 14, COM PINTURA NAS CORES PADRÃO DO BANCO, SÍMBOLO E LETRAS RECORTADAS DIGITALMENTE NA BANDEJA EM ALUMÍNIO, REVESTIDAS INTERNAMENTE COM CHAPA ACRÍLICA TRANSLÚCIDA NAS CORES PADRÃO DO BANCO E ILUMINAÇÃO INTERNA EM LED | UND | 5 | 10731.002 | 887.0394 | 53655.01 | 4435.1968 | 58090.2068 | 0 | 10731.002 | 887.0394
17.3 | BASA | C173-BASA | REVITALIZAÇÃO DE FAIXA DE IDENTIFICAÇÃO HORIZONTAL (5,90X 0,90M), COM PINTURA PU PROTEÇÃO UV, NAS CORES VERDE E AMARELO, TEXTO E LOGOMARCAS ADESIVADAS | UND | 5 | 748.9411 | 350.16 | 3744.7055 | 1750.8 | 5495.5055 | 0 | 748.9411 | 350.16
17.4 | BASA | C137-BASA | FORNECIMENTO E INSTALAÇÃO DE PLACA DE IDENTIFICAÇÃO EXTERNA TIPO "A" TAMANHO 0,94X1,41M EM CHAPA DE ALUMINIO ACM, E=3mm, COR VERDE PADRÃO BASA, COM ILUMINAÇÃO INTERNA EM LED, FRENTE EM CHAPA ACRÍLICA LEITOSA COR VERDE E AMARELA PADRÃO BASA | UND | 1 | 5435.39 | 111.52 | 5435.39 | 111.52 | 5546.91 | 0 | 5435.39 | 111.52
17.5 | BASA | C243-SINAPI | FORNECIMENTO E INSTALAÇÃO DE FAIXA DE IDENTIFICAÇÃO HORIZONTAL (6,00X 1,45m), EM CHAPA DE ALUMÍNIO, ESP=3mm, COM PINTURA PU PROTEÇÃO UV, NAS CORES VERDE E AMARELO, E FAIXA HORIZONTAL (3,6X0,70m) EM CHAPA DE ACRÍLICIO LEITOSO, E=0,3mm, COR BRANCA, COM LETRAS RECORTADAS DIGITALMENTE EM ACRÍLICO LEITOSO E=3mm, CORES VERDE E AMARELO (VER DETALHES BASA), INCLUINDO ESTRUTURA E FERRAGEM DE FIXAÇÃO | UND | 1 | 6474.02 | 111.52 | 6474.02 | 111.52 | 6585.54 | 0 | 6474.02 | 111.52
17.6 | BASA | C239-BASA | TOTEM EM ACM BRANCO E VERDE RECORTADO DIGITALMENTE, COM ACRÍLICO E ILUMINAÇÃO EM LED NA MEDIDA 450X70CM (ESTRUTURA INTERNA EM METALON 30X20 NA 18 E PERFIL ENRIJECIDO NA CHAPA 14 | UND | 1 | 11350.92 | 70.94 | 11350.92 | 70.94 | 11421.86 | 0 | 11350.92 | 70.94
17.7 | BASA | C130-BASA | FORNECIMENTO E INSTALAÇÃO DE TOTEM EM ACM 3MM NA MEDIDA 540X90CM,ESTRUTURA INTERNA EM METALON 30X20 NA 18 E PERFIL ENRIJECIDO NA CHAPA 14, COM ESTRUTURA INTERNA EM METALON 30X20 NA 18 E PERFIL ENRIJECIDO NA CHAPA 14, COM PINTURA NAS CORES PADRÃO DO BANCO, SÍMBOLO E LETRAS RECORTADAS DIGITALMENTE NA BANDEJA EM ALUMÍNIO, REVESTIDAS INTERNAMENTE COM CHAPA ACRÍLICA TRANSLÚCIDA NAS CORES PADRÃO DO BANCO E ILUMINAÇÃO INTERNA EM LED, FIXADA EM BASE DE CONCRETO ARMADO. | UND | 5 | 13088.2223 | 336.6574 | 65441.1115 | 1683.287 | 67124.3985 | 0 | 13088.2223 | 336.6574
17.8 | BASA | C275-BASA-SINAPI | REVITALIZAÇÃO DE TOTEM EXTERNO EM CHAPA METÁLICA, CONFORME ESPECIFICAÇÕES COM PINTURA PU PROTEÇÃO UV, NAS CORES VERDE E AMARELO, TEXTO E LOGOMARCAS ADESIVADAS, H=5,4M | UND | 5 | 1931.6596 | 782.1006 | 9658.298 | 3910.503 | 13568.801 | 0 | 1931.6596 | 782.1006
17.9 | BASA | C129-BASA | FORNECIMENTO E INSTALAÇÃO DE PLACA DE IDENTIFICAÇÃO FRONTAL DO BANCO DE 2,00 X 2,00 M EM CHAPA DE AÇO GALVANIZADO Nº 24, ACABAMENTO EM PINTURA AUTOMOTIVA | UND | 5 | 2116.461 | 721.5472 | 10582.305 | 3607.736 | 14190.041 | 0 | 2116.461 | 721.5472
17.10 | BASA | C09-BASA | RELOCALIZAÇÃO E REVITALIZAÇÃO DE PLACAS TIPO BANDEIRAS EXTERNAS COM PINTURA E SUBSTITUIÇÃO DE ELEMENTOS DE INDENTIFICAÇÃO VISUAL PLACAS TIPO BANDEIRAS EXTERNAS | UND | 5 | 1035.1848 | 368.2448 | 5175.924 | 1841.224 | 7017.148 | 0 | 1035.1848 | 368.2448
17.11 | BASA | C44-BASA | FORNECIMENTO E INSTALAÇÃO DE DIVISÓRIA P/PRIVACIDADE DOS CASH'S - BIOMBO, EM CHAPA METÁLICA N.º 16, PINTADA NAS CORES VERDE E AMARELO, COM ADESIVOS DA LOGOMARCA DO BANCO | UND | 10 | 706.23 | 34.35 | 7062.3 | 343.5 | 7405.8 | 0 | 706.23 | 34.35
17.12 | BASA | C45-BASA | RECUPERAÇÃO DA ADESIVAGEM E DA PINTURA DE BIOMBO DE P/PRIVACIDADE DOS CASH'S COM ADESIVOS DA LOGOMARCA DO BANCO | UND | 10 | 232.1512 | 71.2732 | 2321.512 | 712.732 | 3034.244 | 0 | 232.1512 | 71.2732
17.13 | BASA | C241-BASA | REMANEJAMENTO COM REVITALIZAÇÃO DE PINTURA DE ELEMENTOS DE IDENTIFICAÇÃO VISUAL DO SUPORTE METÁLICO INCLUINDO ADESIVAGEM | UND | 5 | 130.57 | 137.6 | 652.85 | 688 | 1340.85 | 0 | 130.57 | 137.6
17.14 | BASA | C13-BASA | REVITALIZAÇÃO DA PINTURA COM A SUBSTITUIÇÃO DE ELEMENTOS DE INDENTIFICAÇÃO VISUAL DO SUPORTE METÁLICO | UND | 5 | 222.0204 | 60.6944 | 1110.102 | 303.472 | 1413.574 | 0 | 222.0204 | 60.6944
17.15 | BASA | C109-BASA | FORNECIMENTO E INSTALAÇÃO DE SUPORTE METÁLICO EM CHAPA DE AÇO Nº 18, COM 15X35CM DE BASE E 2,10M ALTURA, DOBRADA, INCLUINDO PINTURA E ADESIVAGEM | UND | 5 | 1560.957 | 124.656 | 7804.785 | 623.28 | 8428.065 | 0 | 1560.957 | 124.656
17.16 | BASA | C119-BASA | TOTEM INTERNO PARA SINALIZAÇÃO DE INFORMAÇÃO (50 X 175 X 15)CM, EM CHAPA DE AÇO Nº 18, DOBRADA, NAS CORES VERDE E AMARELO, ELEMENTOS EM CHAPA DUPLA DE ACRÍLICO 3MM, LOGOMARCAS ADESIVADAS, INCLUINDO ESTRUTURA METÁLICA | UND | 5 | 561.3712 | 379.448 | 2806.856 | 1897.24 | 4704.096 | 0 | 561.3712 | 379.448
17.17 | BASA | C48-BASA | RECUPERAÇÃO DE ADESIVAGEM E PINTURA DE TOTEM INTERNO DE SINALIZAÇÃO E INFORMAÇÕES (50 X 175 X 15)CM, NAS CORES VERDE E AMARELO, LOGOMARCAS ADESIVADAS | UND | 10 | 468.2504 | 107.1954 | 4682.504 | 1071.954 | 5754.458 | 0 | 468.2504 | 107.1954
17.18 | BASA | C118-BASA | FORNECIMENTO E INSTALAÇÃO DE PORTA CARTAZ DE PAREDE (45 X 75 X 5) CM, EM CHAPA DE AÇO Nº 20, DOBRADA, NAS CORES VERDE E AMARELO, ELEMENTOS EM CHAPA DUPLA DE ACRÍLICO 3MM, LOGOMARCAS ADESIVADAS, ESTRUTURA, FIXADO NA PAREDE | UND | 10 | 370.2178 | 81.985 | 3702.1776 | 819.8496 | 4522.0272 | 0 | 370.2178 | 81.985
17.19 | BASA | C46-BASA | FORNECIMENTO E INSTALAÇÃO DE BANQUETA DO BIOMBO, EM CHAPA METÁLICA N.º 16, PINTADA NA COR VERDE, CONFORME DETALHES A SER FORNECIDO PELO BANCO | UND | 10 | 80.7525 | 9.9085 | 807.5245 | 99.0855 | 906.61 | 0 | 80.7525 | 9.9085
17.20 | BASA | C47-BASA | FORNECIMENTO E INSTALAÇÃO DE PAINEL DE IDENTIFICAÇÃO DOS CASH’S, SENDO PLACA DE FUNDO EM CHAPA DE ALUMÍNIO DOBRADA DE 3MM, NA COR AMARELA, TAMANHO DE 1,20M E PLACA INDICADORA DE FUNÇÃO EM CHAPA DE ALUMINIO TAMANHO DE 80X40 CM NA COR VERDE, COM LOGOMARCA EM PELÍCULA OPACA AUTO-ADESIVA NA VERSÃO NEGATIVA | UND | 10 | 584.7749 | 162.7908 | 5847.7495 | 1627.908 | 7475.6575 | 0 | 584.7749 | 162.7908
17.21 | VAGO | C56-BASA | REVITALIZAÇÃO DE PAINEL DE IDENTIFICAÇÃO DOS CASH’S, NA COR AMARELA, TAMANHO DE 1,20M E PLACA INDICADORA DE FUNÇÃO EM CHAPA DE ALUMINIO TAMANHO DE 80X40 CM NA COR VERDE, COM LOGOMARCA EM PELÍCULA OPACA AUTO-ADESIVA NA VERSÃO NEGATIVA | UND | 15 | 75.1264 | 20.448 | 1126.896 | 306.72 | 1433.616 | 0 | 75.1264 | 20.448
17.22 | BASA | C121-BASA | PLACA DE MESA (20 X 5) CM, " GERENTE" E "GERENTE ADJUNTO" EM ACRÍLICO 5MM | UND | 10 | 64.39 | 0 | 643.9 | 0 | 643.9 | 0 | 64.39 | 0
17.23 | BASA | C113-BASA | SERVIÇO DE FORNECIMENTO E INSTALAÇÃO DE PLACA AÉREA 90X15 CM, KIT DISPLAY SYSTEM MODELO CF1, CF9 OU CF16 (UNIFITTING), INCLUINDO INSTALAÇÃO | UND | 15 | 245.038 | 121.224 | 3675.57 | 1818.36 | 5493.93 | 0 | 245.038 | 121.224
17.24 | BASA | C67-BASA | FORNECIMENTO E INSTALAÇÃO DE PLACA DE PORTA (30 X 8)CM, EM ACRÍLICO 5MM, INCLUSIVE FITA ADESIVA DUPLA FACE | UND | 18 | 66.102 | 2.992 | 1189.836 | 53.856 | 1243.692 | 0 | 66.102 | 2.992
17.25 | BASA | C122-BASA | FORNECIMENTO E INSTALAÇÃO DE PLACA DE PORTA (20 X 22)CM, "BANHEIRO MASC/FEM/COPA", EM ACRÍLICO 5MM, INCLUSIVE FITA ADESIVA DUPLA FACE | UND | 12 | 66.102 | 2.992 | 793.224 | 35.904 | 829.128 | 0 | 66.102 | 2.992
17.26 | BASA | C08-BASA | LOGOMARCA ADESIVADA(PICTOGRAMA DA LOGOMARCA "A" L=167CM, H=112CM, PADRÃO DO BANCO, APLICAÇÃO EM PAINÉIS DE VIDRO TEMPERADO | UND | 5 | 317.2388 | 2.992 | 1586.194 | 14.96 | 1601.154 | 0 | 317.2388 | 2.992
17.27 | BASA | C128-BASA | FORNECIMENTO E INSTALAÇÃO DE LOGOMARCA ADESIVADA(PICTOGRAMA DA LOGOMARCA "A" L=38CM, H=25CM, PADRÃO DO BANCO, APLICAÇÃO EM PAINÉIS DE VIDRO TEMPERADO | UND | 75 | 20.2724 | 2.992 | 1520.43 | 224.4 | 1744.83 | 0 | 20.2724 | 2.992
17.28 | BASA | C246- BASA | PELÍCULA MICRO PERFURADA COM ARTE DO BANCO | M2 | 20 | 173.36 | 14.96 | 3467.2 | 299.2 | 3766.4 | 0 | 173.36 | 14.96
17.29 | BASA | C309-BASA | PELÍCULA ADESIVADA JATEADA TRANSLUCIDA CRISTAL TIPO "A", TAMANHO 2,90X1,90M COM DET BASA | UND | 1 | 363.66 | 0 | 363.66 | 0 | 363.66 | 0 | 363.66 | 0
17.30 | BASA | C127-BASA | FORNECIMENTO E INSTALAÇÃO DE ADESIVO DE REDE INTERLIGA BANCO 24 HORAS 11X4,2CM | UND | 5 | 15.332 | 2.992 | 76.66 | 14.96 | 91.62 | 0 | 15.332 | 2.992
17.31 | BASA | C22-BASA | FORNECIMENTO E INSTALAÇÃO DE FAIXA HORIZONTAL ADESIVADA NA ESPESSURA DE 5CM NOS VIDROS | M | 250 | 3.3787 | 2.992 | 844.6667 | 748 | 1592.6667 | 0 | 3.3787 | 2.992
17.32 | BASA | C313-BASA | FORNECIMENTO E INSTALAÇÃO DE FAIXA HORIZONTAL ADESIVADA NA ESPESSURA DE 12CM NOS VIDROS DO AUTOATENDIMENTO | M | 100 | 9.9 | 0 | 990 | 0 | 990 | 0 | 9.9 | 0
17.33 | BASA | C120-BASA | FORNECIMENTO E INSTALAÇÃO DE PLACA DE NUMERAÇÃO DOS CAIXAS (15 X 16,4) CM, EM ACRÍLICO 5MM, INCLUSIVE FITA ADESIVA DUPLA FACE | UND | 10 | 66.102 | 2.992 | 661.02 | 29.92 | 690.94 | 0 | 66.102 | 2.992
17.34 | BASA | C123-BASA | FORNECIMENTO E INSTALAÇÃO DE ADESIVO DE AVISO (40X20CM) SOBRE SEGURANÇA SOBRE COFRE E CFTV | UND | 10 | 24.9125 | 2.992 | 249.125 | 29.92 | 279.045 | 0 | 24.9125 | 2.992
17.35 | BASA | C124-BASA | FORNECIMENTO E INSTALAÇÃO DE PLACA DE PAREDE – COFRE E CFTV (VERDE) 30X20 CM, EM ACRÍLICO 5MM, INCLUSIVE FITA ADESIVA DUPLA FACE | UND | 10 | 66.102 | 2.992 | 661.02 | 29.92 | 690.94 | 0 | 66.102 | 2.992
17.36 | BASA | C125-BASA | FORNECIMENTO E INSTALAÇÃO DE PLACA DE PAREDE (15 X 15)CM, DE PROIBIDO FUMAR, EM ACRÍLICO 5MM, INCLUSIVE FITA ADESIVA DUPLA FACE | UND | 10 | 66.102 | 2.992 | 661.02 | 29.92 | 690.94 | 0 | 66.102 | 2.992
17.37 | BASA | C126-BASA | FORNECIMENTO E INSTALAÇÃO DE TEXTO ENTRADA/SAÍDA DE 11X5CM CONFECCIONADA EM FITA ADESIVADA SIMPLES-FACE | UND | 10 | 15.332 | 2.992 | 153.32 | 29.92 | 183.24 | 0 | 15.332 | 2.992
17.38 | BASA | C112-BASA | FORNECIMENTO E INSTALAÇÃO DE PLACA AÉREA TIPO 1K (50X70) CM, EM CHAPA DE FERRO GALVANIZADA, PARA INDICAÇÃO DE ESTACIONAMENTO, COM POSTE METÁLICODE 3" DE DIAMETRO, COM 1,60M DE ALTURA TOTAL | UND | 5 | 617.2435 | 13.6587 | 3086.2176 | 68.2934 | 3154.511 | 0 | 617.2435 | 13.6587
17.39 | BASA | C132-BASA | BASE EM CONCRETO ARMADO PARA TOTEM EXTERNO DE 90X50X40CM | UND | 6 | 175.3223 | 133.1074 | 1051.9338 | 798.6444 | 1850.5782 | 0 | 175.3223 | 133.1074
18.0 |  |  | ACESSIBILIDADE | - | [6 empty] | 124460.8392
18.1 | BASA | C325-BASA | REMOÇÃO DE BARRAS DE APOIO OU PUXADOR DE PORTA DE BANHEIRO PCD | UND | 10 | 1.712 | 2.992 | 17.12 | 29.92 | 47.04 | 0 | 1.712 | 2.992
18.2 | SINAPI | 101094 | PISO PODOTÁTIL DE ALERTA OU DIRECIONAL, DE BORRACHA, ASSENTADO SOBRE ARGAMASSA. | M | 100 | 174.22 | 12.2 | 17422 | 1220 | 18642 | 0 | 174.22 | 12,20
18.3 | SINAPI | 104658 | PISO PODOTÁTIL DE ALERTA OU DIRECIONAL, DE CONCRETO, ASSENTADO SOBRE ARGAMASSA. | M2 | 100 | 126.33 | 32.22 | 12633 | 3222 | 15855 | 0 | 126.33 | 32,22
18.4 | PINI | 30.138.000055.SER | Piso podotátil direcional ou alerta ladrilho hidráulico 25 x 25 cm, # 2 cm, assentado com argamassa | m² | 100 | 127.07 | 20.92 | 12707 | 2092 | 14799 | 0 | 127.07 | 20.92
18.5 | BASA | C114-BASA | FORNECIMENTO E INSTALAÇÃO DE SINALIZAÇÃO TÁTIL, C/ INSCRIÇÕES EM BRAILLE E RELEVO SOBRE CHAPA METÁLICA, TIPO 2g (18X30) CM, EM SUPORTE DE ACESSO DO AUTO-ATENDIMENTO | UND | 6 | 202.912 | 2.992 | 1217.472 | 17.952 | 1235.424 | 0 | 202.912 | 2.992
18.6 | BASA | C20-BASA | FORNECIMENTO E INSTALAÇÃO DE PELÍCULA ADESIVA OPACA, DIM. 12X12CM, CONTENDO SÍMBOLO INTERNACIONAL DE ACESSO,TIPO 1a | UND | 30 | 14.3483 | 0.748 | 430.449 | 22.44 | 452.889 | 0 | 14.3483 | 0.748
18.7 | BASA | C70-BASA | FORNECIMENTO E INSTALAÇÃO DE PLACA DE PAREDE TÁTIL (TIPO 2b E 2c) PARA SANITÁRIO PÚBLICO MAS/FEM (20X10CM) EM ACRÍLICO 5MM, INCLUSIVE FITA DESIVADA DUPLA FACE | UND | 12 | 225.712 | 2.992 | 2708.544 | 35.904 | 2744.448 | 0 | 225.712 | 2.992
18.8 | BASA | C25-BASA-ORSE-07317 | FORNECIMENTO E INSTALAÇÃO DE PLACA TÁTIL BRAILE/RELEVO AÇO INOX 60X15CM - PERSONALIZADO USO CORRIMÃO., TIPO 2j | UND | 12 | 29.6 | 0 | 355.2 | 0 | 355.2 | 0 | 29.6 | 0
18.9 | BASA | C26-BASA-07318 | FORNECIMENTO E INSTALAÇÃO DE ANEL DE TEXTURA PARA CORRIMÃO EM BORRACHA FLEXÍVEL PRETO, TIPO 2k | UND | 10 | 47.876 | 4.102 | 478.76 | 41.02 | 519.78 | 0 | 47.876 | 4.102
18.10 | SINAPI | 100868 | BARRA DE APOIO RETA, EM ACO INOX POLIDO, COMPRIMENTO 80 CM, FIXADA NA PAREDE - FORNECIMENTO E INSTALAÇÃO. | UN | 10 | 352.9 | 23.83 | 3529 | 238.3 | 3767.3 | 0 | 352.9 | 23,83
18.11 | SINAPI | 100866 | BARRA DE APOIO RETA, EM ACO INOX POLIDO, COMPRIMENTO 60CM, FIXADA NA PAREDE - FORNECIMENTO E INSTALAÇÃO. | UN | 10 | 316.48 | 23.83 | 3164.8 | 238.3 | 3403.1 | 0 | 316.48 | 23,83
18.12 | BASA | C33-BASA-ORSE-11961 | FORNECIMENTO E INSTALAÇÃO DE ALARME AUDIOVISUAL SEM FIO BIVOLT 110/220V PARA SANITÁRIO ACESSÍVEL DEF. AUDITIVOS E VISUAIS, PLACA TÁTIL EM ALTO RELEVO E BRAILLE ESCRITO: "EMERGÊNCIA: ACIONE O BOTÃO" ) CONFORME NORMA NBR9050. KIT COMPLETO | UND | 5 | 553.4478 | 6.2832 | 2767.239 | 31.416 | 2798.655 | 0 | 553.4478 | 6.2832
18.13 | BASA | C237-BASA | TAPETE VINLICO PARA SINALIZAR ESPAÇO RESERVADO Á CADEIRANTES PCD (1,20X0,80M) | UND | 5 | 790 | 0 | 3950 | 0 | 3950 | 0 | 790 | 0
18.14 | BASA | C37-ORSE-13417 | BATEDOR PARA PORTA EM CHAPA DE ALUMÍNIO TIPO XADREZ LAVRADA ESP. 3mm C/ FIXAÇÃO SOBRE MADEIRA LISA OU REVESTIMENTO MELAMÍNICO COM FITA DUPLA FACE | UND | 5 | 125.8732 | 10.518 | 629.366 | 52.59 | 681.956 | 0 | 125.8732 | 10.518
18.15 | BASA | C15-BASA | SUPORTE TIPO PEDESTAL PARA MAPA TÁTIL, EM AÇO ESCOVADO E PLANO DE MAPA TÁTIL EM BRAILLE, PADRÃO BASA | UND | 5 | 2342.68 | 0 | 11713.4 | 0 | 11713.4 | 0 | 2342.68 | 0
18.16 | BASA | C245- BASA | MAPA TÁTIL EM ACRÍLICO 40X40CM | UND | 5 | 1480.562 | 2.992 | 7402.81 | 14.96 | 7417.77 | 0 | 1480.562 | 2.992
18.17 | BASA | C16-BASA | COLETE EM NYLON 600 PARA CADEIRAS COM INDICATIVOS DE ATENDIMENTO PRIORITÁRIOS | UND | 20 | 109.9 | 0 | 2198 | 0 | 2198 | 0 | 109.9 | 0
18.18 | BASA | C135-BASA | PLACAS AÉREAS EM ACRÍLICO CRISTAL E=5MM, COM TINTA ACRÍLICA NITROCELULOSE PRÉ-MISTURADA, TEXTO "ATENDIMENTO PRIORITÁRIO,TIPO 1I (120X12) CM, SUSPENSA PARA INDICAÇÃO DE FILA ÚNICA PARA CAIXA PRIORITÁRIO | UND | 5 | 245.87 | 121.61 | 1229.35 | 608.05 | 1837.4 | 0 | 245.87 | 121.61
18.19 | BASA | C115-BASA | PLACA DE MESA EM ACRÍLICO CRISTAL E=5MM, TIPO 1b (15X15X5) CM, EM ESTAÇÕES ADAPTADAS DE ATENDIMENTOCOM TINTA ACRÍLICA NITROCELULOSE PRÉ-MISTURADA, CONTENDO SÍMBOLO INTERNACIONAL DE ACESSO. | UND | 5 | 64.39 | 0 | 321.95 | 0 | 321.95 | 0 | 64.39 | 0
18.20 | BASA | C116-BASA | FORNECIMENTO E INSTALAÇÃO DE PLACA DE PAREDE TÁTIL BOTÃO DE ALARME/SAÍDA DE EMERGÊNCIA (20X10CM), TIPO 3a ou 3b, EM ACRÍLICO 5MM, INCLUSIVE FITA DESIVADA DUPLA FACE | UND | 5 | 75.712 | 2.992 | 378.56 | 14.96 | 393.52 | 0 | 75.712 | 2.992
18.21 | SINAPI | 95472 | VASO SANITARIO SIFONADO CONVENCIONAL PARA PCD SEM FURO FRONTAL COM LOUÇA BRANCA SEM ASSENTO, INCLUSO CONJUNTO DE LIGAÇÃO PARA BACIA SANITÁRIA AJUSTÁVEL - FORNECIMENTO E INSTALAÇÃO. AF_01/2020 | UN | 10 | 856.88 | 31.9 | 8568.8 | 319 | 8887.8 | 0 | 856.88 | 31,90
18.22 | BASA | C31-BASA-SINAPI-100849 | FORNECIMENTO E INSTALAÇÃO DE ASSENTO SANITÁRIO EM POLIPROPILENO | UND | 10 | 340.4916 | 3.8636 | 3404.9157 | 38.6365 | 3443.5522 | 0 | 340.4916 | 3.8636
18.23 | BASA | C180-BASA | Porta em chapa de compensado naval, revestida em todas as faces com laminado melamínico tipo Fórmica Texturizada (90x210) cm, movimento de charneira, com chapa de proteção em aço inox na parte inferior, interna, com batente, guarnição e ferragem | UND | 5 | 628.086 | 24.045 | 3140.43 | 120.225 | 3260.655 | 0 | 628.086 | 24.045
18.24 | BASA | C342-BASA-ORSE-08759 | CORRIMÃO EM AÇO INOX Ø=1 1/2", DUPLO, H=90CM | M | 50 | 279.23 | 35.47 | 13961.5 | 1773.5 | 15735 | 0 | 279.23 | 35.47
19.0 |  |  | PINTURA | - | [6 empty] | 954941.804
19.1 | PINI | 02.102.000035.SER | Remoção de pintura a látex | m² | 3240 | 0 | 15.22 | 0 | 49312.8 | 49312.8 | 0 | 0 | 15.22
19.2 | PINI | 02.102.000037.SER | Remoção de pintura a óleo ou esmalte | m² | 120 | 27.01 | 20.93 | 3241.2 | 2511.6 | 5752.8 | 0 | 27.01 | 20.93
19.3 | SINAPI | 100717 | LIXAMENTO MANUAL EM SUPERFÍCIES METÁLICAS EM OBRA. | M2 | 1100 | 3.9 | 6.46 | 4290 | 7106 | 11396 | 0 | 3.9 | 6,46
19.4 | SINAPI | 88412 | APLICAÇÃO MANUAL DE FUNDO SELADOR ACRÍLICO EM PANOS CEGOS DE FACHADA | M2 | 8500 | 3.21 | 0.74 | 27285 | 6290 | 33575 | 0 | 3.21 | 0,74
19.5 | SINAPI | 88484 | FUNDO SELADOR ACRÍLICO, APLICAÇÃO MANUAL EM TETO, UMA DEMÃO. | M2 | 8500 | 2.87 | 2.46 | 24395 | 20910 | 45305 | 0 | 2.87 | 2,46
19.6 | SINAPI | 88485 | FUNDO SELADOR ACRÍLICO, APLICAÇÃO MANUAL EM PAREDE, UMA DEMÃO. AF_04/2023 | M2 | 8500 | 2.53 | 1.77 | 21505 | 15045 | 36550 | 0 | 2.53 | 1,77
19.7 | SINAPI | 88495 | EMASSAMENTO COM MASSA LÁTEX, APLICAÇÃO EM PAREDE, UMA DEMÃO, LIXAMENTO MANUAL. | M2 | 8500 | 5.29 | 6.54 | 44965 | 55590 | 100555 | 0 | 5.29 | 6,54
19.8 | SINAPI | 88497 | EMASSAMENTO COM MASSA LÁTEX, APLICAÇÃO EM PAREDE, DUAS DEMÃOS, LIXAMENTO MANUAL. | M2 | 8500 | 8.53 | 9.61 | 72505 | 81685 | 154190 | 0 | 8.53 | 9,61
19.9 | SINAPI | 88494 | EMASSAMENTO COM MASSA LÁTEX, APLICAÇÃO EM TETO, UMA DEMÃO, LIXAMENTO MANUAL. | M2 | 2125 | 8.69 | 13.46 | 18466.25 | 28602.5 | 47068.75 | 0 | 8.69 | 13,46
19.10 | SINAPI | 88496 | EMASSAMENTO COM MASSA LÁTEX, APLICAÇÃO EM TETO, DUAS DEMÃOS, LIXAMENTO MANUAL. | M2 | 2125 | 13.55 | 19.73 | 28793.75 | 41926.25 | 70720 | 0 | 13.55 | 19,73
19.11 | SINAPI | 96132 | APLICAÇÃO MANUAL DE MASSA ACRÍLICA, DUAS DEMÃOS. | M2 | 8500 | 10.28 | 7.18 | 87380 | 61030 | 148410 | 0 | 10.28 | 7,18
19.12 | SINAPI | 88489 | PINTURA LÁTEX ACRÍLICA PREMIUM, APLICAÇÃO MANUAL EM PAREDES, DUAS DEMÃOS. | M2 | 8500 | 10.33 | 4.32 | 87805 | 36720 | 124525 | 0 | 10.33 | 4,32
19.13 | SINAPI | 102491 | PINTURA DE PISO COM TINTA ACRÍLICA, APLICAÇÃO MANUAL, 2 DEMÃOS, INCLUSO FUNDO PREPARADOR. | M2 | 850 | 15.77 | 7.65 | 13404.5 | 6502.5 | 19907 | 0 | 15.77 | 7,65
19.14 | SINAPI | 102513 | PINTURA DE SÍMBOLOS E TEXTOS COM TINTA ACRÍLICA, DEMARCAÇÃO COM FITA ADESIVA E APLICAÇÃO COM ROLO. | M2 | 240 | 25.8 | 26.72 | 6192 | 6412.8 | 12604.8 | 0 | 25.8 | 26,72
19.15 | SINAPI | 102501 | PINTURA DE FAIXA DE PEDESTRE OU ZEBRADA COM TINTA ACRÍLICA, E = 30 CM, APLICAÇÃO MANUAL. | M2 | 90 | 16.36 | 12.02 | 1472.4 | 1081.8 | 2554.2 | 0 | 16.36 | 12,02
19.16 | SINAPI | 100726 | PINTURA COM TINTA ALQUÍDICA DE FUNDO E ACABAMENTO (ESMALTE SINTÉTICO GRAFITE) APLICADA SOBRE SUPERFÍCIES METÁLICAS (POR DEMÃO) | M2 | 1100 | 14.34 | 14.65 | 15774 | 16115 | 31889 | 0 | 14.34 | 14,65
19.17 | SINAPI | 100749 | PINTURA COM TINTA ALQUÍDICA DE ACABAMENTO (ESMALTE SINTÉTICO FOSCO) PULVERIZADA SOBRE SUPERFÍCIES METÁLICAS (POR DEMÃO). | M2 | 1100 | 14.23 | 11.36 | 15653 | 12496 | 28149 | 0 | 14.23 | 11,36
19.18 | SINAPI | 88429 | APLICAÇÃO MANUAL DE PINTURA COM TINTA TEXTURIZADA ACRÍLICA EM DUAS CORES. | M2 | 300 | 29.28 | 12.96 | 8784 | 3888 | 12672 | 0 | 29.28 | 12,96
19.19 | BASA | C366-BASA | APLICAÇÃO MANUAL DE PINTURA COM TINTA TEXTURIZADA ACRÍLICA EM SUPERFÍCIES, COR CIMENTO QUEIMADO FOSCO DIA DE CHUVA | M2 | 300 | 52.4682 | 13.5499 | 15740.472 | 4064.982 | 19805.454 | 0 | 52.4682 | 13.5499
20.0 |  |  | SISTEMA ELÉTRICO E AFINS | - | [6 empty] | 1224945.3278
20.1 |  |  | SUBESTAÇÃO DE ENERGIA E ENTRADA DE ENERGIA | -
20.1.1 | SINAPI | 102104 | TRANSFORMADOR DE DISTRIBUIÇÃO, 75 KVA, TRIFÁSICO, 60 HZ, CLASSE 15 KV, IMERSO EM ÓLEO MINERAL, INSTALAÇÃO EM POSTE (NÃO INCLUSO SUPORTE) - FORNECIMENTO E INSTALAÇÃO. | UN | 1 | 23537.02 | 343.04 | 23537.02 | 343.04 | 23880.06 | 0 | 23537.02 | 343,04
20.1.2 | SINAPI | 102105 | TRANSFORMADOR DE DISTRIBUIÇÃO, 112,5 KVA, TRIFÁSICO, 60 HZ, CLASSE 15 KV, IMERSO EM ÓLEO MINERAL, INSTALAÇÃO EM POSTE (NÃO INCLUSO SUPORTE) - FORNECIMENTO E INSTALAÇÃO. | UN | 1 | 29046.88 | 353.02 | 29046.88 | 353.02 | 29399.9 | 0 | 29046.88 | 353,02
20.1.3 | SINAPI | 93011 | ELETRODUTO RÍGIDO ROSCÁVEL, PVC, DN 85 MM (3"), PARA REDE ENTERRADA DE DISTRIBUIÇÃO DE ENERGIA ELÉTRICA - FORNECIMENTO E INSTALAÇÃO. | M | 35 | 40.98 | 6.31 | 1434.3 | 220.85 | 1655.15 | 0 | 40.98 | 6,31
20.1.4 | BASA | C141-SEDOP-PA-170415 | MURETA DE MEDIÇÃO EM ALVENARIA COM LAJE EM CONCRETO DIMENSÕES (C=2,20/L=0,5/H=2,0m) | UND | 2 | 1442.9614 | 685.2811 | 2885.9228 | 1370.5621 | 4256.485 | 0 | 1442.9614 | 685.2811
20.1.5 | SINAPI | 101878 | QUADRO DE DISTRIBUIÇÃO DE ENERGIA EM CHAPA DE AÇO GALVANIZADO, DE SOBREPOR, COM BARRAMENTO TRIFÁSICO, PARA 18 DISJUNTORES DIN 100A - FORNECIMENTO E INSTALAÇÃO. | UN | 2 | 433.75 | 56.29 | 867.5 | 112.58 | 980.08 | 0 | 433.75 | 56,29
20.1.6 | BASA | C143-BASA | CAIXA DE MEDIÇÃO POLIFÁSICA PADRÃO CONCESSIONÁRIA LOCAL | UND | 2 | 337.605 | 46.2 | 675.21 | 92.4 | 767.61 | 0 | 337.605 | 46.2
20.1.7 | BASA | C144-BASA | CAIXA PARA TC PADRÃO CONCESSIONÁRIA LOCAL | UND | 2 | 970.675 | 46.2 | 1941.35 | 92.4 | 2033.75 | 0 | 970.675 | 46.2
20.1.8 | PINI | 30.127.000074.SER | Cabo em alumínio multiplexado, isolado com XLPE, 25 mm² para distribuiçãode energia em BT até 0,6/1kV | m | 100 | 7.05 | 3.38 | 705 | 338 | 1043 | 0 | 7.05 | 3.38
20.1.9 | SINAPI | 92992 | CABO DE COBRE FLEXÍVEL ISOLADO, 95 MM², ANTI-CHAMA 0,6/1,0 KV, PARA REDE ENTERRADA DE DISTRIBUIÇÃO DE ENERGIA ELÉTRICA - FORNECIMENTO E INSTALAÇÃO. | M | 35 | 103.07 | 4.52 | 3607.45 | 158.2 | 3765.65 | 0 | 103.07 | 4,52
20.1.10 | BASA | C311-BASA-ORSE-9912 | CABO DE COBRE ISOLADO PVC RÍGIDO UNIPOLAR SEÇÃO 15MM², 15KV | M | 100 | 31.1916 | 9.24 | 3119.16 | 924 | 4043.16 | 0 | 31.1916 | 9.24
20.1.11 | BASA | C343-BASA-SEDOP-E00113 | FORNECIMENTO E INSTALAÇÃO DE CHAVE FUSÍVEL DE 100A, CLASSE 15KV C/ SUPORTE "L" | UND | 3 | 333.715 | 9.24 | 1001.145 | 27.72 | 1028.865 | 0 | 333.715 | 9.24
20.1.12 | BASA | C140-BASA | FORNECIMENTO E INSTALAÇÃO DE PÁRA-RAIOS POLIMÉRICO DE DISTRIBUIÇÃO 12 KV VAL 15 KV | UND | 3 | 224.068 | 25.872 | 672.204 | 77.616 | 749.82 | 0 | 224.068 | 25.872
20.1.13 | BASA | C344-BASA-SEDOP-E00183 | FORNECIMENTO E INSTALAÇÃO DE MÃO FRANCESA PLANA GALVANIZADA 726MM | UND | 4 | 21.688 | 7.392 | 86.752 | 29.568 | 116.32 | 0 | 21.688 | 7.392
20.1.14 | SINAPI | 101546 | ISOLADOR, TIPO PINO, PARA TENSÃO 15 KV - FORNECIMENTO E INSTALAÇÃO. | UN | 6 | 46.61 | 1.38 | 279.66 | 8.28 | 287.94 | 0 | 46.61 | 1,38
20.1.15 | BASA | C345-BASA-SINAP-444 | PINO ROSCA EXTERNA, EM ACO GALVANIZADO, PARA ISOLADOR DE 15KV, DIAMETRO 25 MM, COMPRIMENTO *290* MM | UND | 6 | 40.908 | 7.392 | 245.448 | 44.352 | 289.8 | 0 | 40.908 | 7.392
20.1.16 | BASA | C346-BASA-SEDOP-E00189 | CONECTOR A COMPRESSÃO BIMETALICO (P/PARA RAIOS/CHAVE FUZIVEL) | UND | 6 | 87.028 | 7.392 | 522.168 | 44.352 | 566.52 | 0 | 87.028 | 7.392
20.1.17 | SINAPI | 102109 | SUPORTE PARA TRANSFORMADOR EM POSTE DE CONCRETO CIRCULAR - FORNECIMENTO E INSTALAÇÃO. | UN | 2 | 58.26 | 16.39 | 116.52 | 32.78 | 149.3 | 0 | 58.26 | 16,39
20.1.18 | BASA | C310-BASA-SEDOP- 171496 | Cruzeta em concreto (90x115x2400mm) | UND | 10 | 108.04 | 57.85 | 1080.4 | 578.5 | 1658.9 | 0 | 108.04 | 57.85
20.1.19 | SINAPI | 5928 | GUINDAUTO HIDRÁULICO, CAPACIDADE MÁXIMA DE CARGA 6200 KG, MOMENTO MÁXIMO DE CARGA 11,7 TM, ALCANCE MÁXIMO HORIZONTAL 9,70 M, INCLUSIVE CAMINHÃO TOCO PBT 16.000 KG | CHP | 25 | 257.1 | 31.93 | 6427.5 | 798.25 | 7225.75 | 0 | 257.1 | 31,93
20.2 |  |  | QGBT | -
20.2.1 | BASA | C308-BASA-ORSE-07224 | REMOÇÃO DE QUADRO ELÉTRICO DE EMBUTIR OU SOBREPOR | UND | 10 | 17.24 | 35.47 | 172.4 | 354.7 | 527.1 | 0 | 17.24 | 35.47
20.2.2 | SINAPI | 101946 | QUADRO DE MEDIÇÃO GERAL DE ENERGIA PARA 1 MEDIDOR DE SOBREPOR - FORNECIMENTO E INSTALAÇÃO. | UN | 5 | 134.08 | 56.31 | 670.4 | 281.55 | 951.95 | 0 | 134.08 | 56,31
20.2.3 | SINAPI | 101898 | DISJUNTOR TERMOMAGNÉTICO TRIPOLAR , CORRENTE NOMINAL DE 400A - FORNECIMENTO E INSTALAÇÃO. | UN | 10 | 1199 | 48.89 | 11990 | 488.9 | 12478.9 | 0 | 1199 | 48,89
20.2.4 | SINAPI | 101896 | DISJUNTOR TERMOMAGNÉTICO TRIPOLAR , CORRENTE NOMINAL DE 200A - FORNECIMENTO E INSTALAÇÃO. | UN | 10 | 544.29 | 48.89 | 5442.9 | 488.9 | 5931.8 | 0 | 544.29 | 48,89
20.2.5 | PINI | 16.109.000104.SER | Disjuntor tripolar compacto > 100 A até 160 A com acionamento na porta do quadro de distribuição | un | 10 | 714.2 | 61.39 | 7142 | 613.9 | 7755.9 | 0 | 714.2 | 61.39
20.2.6 | SINAPI | 101895 | DISJUNTOR TERMOMAGNÉTICO TRIPOLAR , CORRENTE NOMINAL DE 125A - FORNECIMENTO E INSTALAÇÃO. | UN | 10 | 350.99 | 48.89 | 3509.9 | 488.9 | 3998.8 | 0 | 350.99 | 48,89
20.2.7 | SINAPI | 101894 | DISJUNTOR TRIPOLAR TIPO NEMA, CORRENTE NOMINAL DE 60 ATÉ 100A - FORNECIMENTO E INSTALAÇÃO. | UN | 10 | 121.71 | 28.93 | 1217.1 | 289.3 | 1506.4 | 0 | 121.71 | 28,93
20.2.8 | SINAPI | 93655 | DISJUNTOR MONOPOLAR TIPO DIN, CORRENTE NOMINAL DE 20A - FORNECIMENTO E INSTALAÇÃO. | UN | 10 | 10.63 | 2.44 | 106.3 | 24.4 | 130.7 | 0 | 10.63 | 2,44
20.2.9 | SINAPI | 93654 | DISJUNTOR MONOPOLAR TIPO DIN, CORRENTE NOMINAL DE 16A - FORNECIMENTO E INSTALAÇÃO. | UN | 10 | 9.98 | 1.75 | 99.8 | 17.5 | 117.3 | 0 | 9.98 | 1,75
20.3 |  |  | ALIMENTADORES DE ENERGIA | -
20.3.1 | SINAPI | 93009 | ELETRODUTO RÍGIDO ROSCÁVEL, PVC, DN 60 MM (2"), PARA REDE ENTERRADA DE DISTRIBUIÇÃO DE ENERGIA ELÉTRICA - FORNECIMENTO E INSTALAÇÃO. | M | 25 | 23.01 | 4.76 | 575.25 | 119 | 694.25 | 0 | 23.01 | 4,76
20.3.2 | SINAPI | 93011 | ELETRODUTO RÍGIDO ROSCÁVEL, PVC, DN 85 MM (3"), PARA REDE ENTERRADA DE DISTRIBUIÇÃO DE ENERGIA ELÉTRICA - FORNECIMENTO E INSTALAÇÃO. | M | 50 | 40.98 | 6.31 | 2049 | 315.5 | 2364.5 | 0 | 40.98 | 6,31
20.3.3 | BASA | C156-BASA | CONDUÍTE FLEXIVEL METÁLICO, TIPO "SEAL TUBES" DE 2" PARA ALIMENTAÇÃO USCA/GMG | M | 50 | 32.784 | 3.696 | 1639.2 | 184.8 | 1824 | 0 | 32.784 | 3.696
20.3.4 | BASA | C157-BASA | ELETROCALHA 200X50X3000MM PERFURADA C/ 01 VIA, COM TAMPA, INCLUINDO ACESSÓRIOS E CONEX., SUPORTES DE FIXAÇÃO, ETC | M | 100 | 55.99 | 18.48 | 5599 | 1848 | 7447 | 0 | 55.99 | 18.48
20.3.5 | BASA | C158-BASA | ELETROCALHA 100X50X3000MM PERFURADA C/ 01 VIA, COM TAMPA, INCLUINDO ACESSÓRIOS E CONEX., SUPORTES DE FIXAÇÃO, ETC | M | 100 | 35.9533 | 18.48 | 3595.3333 | 1848 | 5443.3333 | 0 | 35.9533 | 18.48
20.3.6 | BASA | C160-BASA-ORSE-9051 | CAIXA DE EQUALIZAÇÃO P/ATERRAMENTO 20X20X10CM DE SOBREPOR P/11 TERMINAIS DE PRESSÃO C/BARRAMENTO (PÁRA-RAIO) | UND | 10 | 355.922 | 11.088 | 3559.22 | 110.88 | 3670.1 | 0 | 355.922 | 11.088
20.3.7 | BASA | C161-BASA-ORSE-7996 | DISJUNTOR BIPOLAR DR 25 A - DISPOSITIVO RESIDUAL DIFERENCIAL, TIPO AC, 30MA, REF.5SM1 312-OMB, SIEMENS OU SIMILAR | UND | 25 | 288.904 | 22.176 | 7222.6 | 554.4 | 7777 | 0 | 288.904 | 22.176
20.4 |  |  | ILUMINAÇÃO E TOMADAS DE USO COMUM/ILUMINAÇÃO DE EMERGÊNCIA | -
20.4.1 | SINAPI | 97660 | REMOÇÃO DE INTERRUPTORES/TOMADAS ELÉTRICAS, DE FORMA MANUAL, SEM REAPROVEITAMENTO. | UN | 300 | 0.21 | 0.51 | 63 | 153 | 216 | 0 | 0.21 | 0,51
20.4.2 | SINAPI | 97661 | REMOÇÃO DE CABOS ELÉTRICOS, COM SEÇÃO DE 10 MM², FORMA MANUAL, SEM REAPROVEITAMENTO. | M | 6000 | 0.23 | 0.54 | 1380 | 3240 | 4620 | 0 | 0.23 | 0,54
20.4.3 | SINAPI | 97665 | REMOÇÃO DE LUMINÁRIAS, DE FORMA MANUAL, SEM REAPROVEITAMENTO. | UN | 330 | 0.63 | 1.33 | 207.9 | 438.9 | 646.8 | 0 | 0.63 | 1,33
20.4.4 | BASA | C328-BASA | REMOÇÃO DE ELETRODUTOS/ELETROCALHAS | M | 500 | 0.3468 | 0.7392 | 173.4 | 369.6 | 543 | 0 | 0.3468 | 0.7392
20.4.5 | SINAPI | 90447 | RASGO LINEAR MANUAL EM ALVENARIA, PARA ELETRODUTOS, DIÂMETROS MENORES OU IGUAIS A 40 MM. | M | 300 | 2.56 | 6.01 | 768 | 1803 | 2571 | 0 | 2.56 | 6,01
20.4.6 | BASA | C274-BASA-SINAPI | PONTO ELÉTRICO PARA CX DA TECBAN COM O2 ELETRODUTOS GALVANIZADOS DE 3/4' E CURVA NA ALTURA DE 2,15 M DO PISO | UND | 3 | 43.53 | 18.03 | 130.59 | 54.09 | 184.68 | 0 | 43.53 | 18.03
20.4.7 | PINI | 16.125.000070.SER | PONTO DE TOMADA COMPLETO, COM ELETRODUTO PVC RÍGIDO, CURVA,LUVA, FIO RÍGIDO, CAIXA 4X2", TOMADA DE EMBUTIR 2P+T-10A, 250V | un | 100 | 249.87 | 120.59 | 24987 | 12059 | 37046 | 0 | 249.87 | 120.59
20.4.8 | SINAPI | 92005 | TOMADA MÉDIA DE EMBUTIR (2 MÓDULOS), 2P+T 20 A, INCLUINDO SUPORTE E PLACA - FORNECIMENTO E INSTALAÇÃO. | UN | 100 | 36.04 | 25.88 | 3604 | 2588 | 6192 | 0 | 36.04 | 25,88
20.4.9 | SINAPI | 92008 | TOMADA BAIXA DE EMBUTIR (2 MÓDULOS), 2P+T 10 A, INCLUINDO SUPORTE E PLACA - FORNECIMENTO E INSTALAÇÃO. | UN | 110 | 29.14 | 20.3 | 3205.4 | 2233 | 5438.4 | 0 | 29.14 | 20,30
20.4.10 | PINI | 16.125.000010.SER | Ponto seco para instalação de som, tv, alarme e lógica, incluindo eletroduto PVC rígido e caixa com espelho | un | 30 | 159.13 | 71.48 | 4773.9 | 2144.4 | 6918.3 | 0 | 159.13 | 71.48
20.4.11 | PINI | 16.125.000050.SER | PONTO DE LUZ COM ELETRODUTO PVC RÍGIDO, Ø 3/4" E FIO RÍGIDO 1,5 MM², CAIXA E LUVA | un | 110 | 238.52 | 135.93 | 26237.2 | 14952.3 | 41189.5 | 0 | 238.52 | 135.93
20.4.12 | BASA | C181-BASA | Adaptação das Instalações elétricas no Mobiliário | UND | 60 | 44.91 | 10.6 | 2694.6 | 636 | 3330.6 | 0 | 44.91 | 10.6
20.4.13 | BASA | C163-BASA-ORSE-13451 | PROGRAMADOR HORÁRIO COEL BIFÁSICO 16A PARA ACIONAMENTO DA ILUMINAÇÃO DO AUTO-ATENDIMENTO | UND | 24 | 262.468 | 7.392 | 6299.232 | 177.408 | 6476.64 | 0 | 262.468 | 7.392
20.4.14 | BASA | C164-BASA | CONTATOR 20A PARA ACIONAMENTO DA ILUMINAÇÃO DO AUTO-ATENDIMENTO | UND | 24 | 218.558 | 7.392 | 5245.392 | 177.408 | 5422.8 | 0 | 218.558 | 7.392
20.4.15 | SINAPI | 91863 | ELETRODUTO RÍGIDO ROSCÁVEL, PVC, DN 25 MM (3/4"), PARA CIRCUITOS TERMINAIS, INSTALADO EM FORRO - FORNECIMENTO E INSTALAÇÃO. | M | 500 | 7.19 | 4.39 | 3595 | 2195 | 5790 | 0 | 7.19 | 4,39
20.4.16 | SINAPI | 91864 | ELETRODUTO RÍGIDO ROSCÁVEL, PVC, DN 32 MM (1"), PARA CIRCUITOS TERMINAIS, INSTALADO EM FORRO - FORNECIMENTO E INSTALAÇÃO. | M | 500 | 10.42 | 5.14 | 5210 | 2570 | 7780 | 0 | 10.42 | 5,14
20.4.17 | SINAPI | 91926 | CABO DE COBRE FLEXÍVEL ISOLADO, 2,5 MM², ANTI-CHAMA 450/750 V, PARA CIRCUITOS TERMINAIS - FORNECIMENTO E INSTALAÇÃO. | M | 3000 | 3.56 | 1.06 | 10680 | 3180 | 13860 | 0 | 3.56 | 1,06
20.4.18 | SINAPI | 91924 | CABO DE COBRE FLEXÍVEL ISOLADO, 1,5 MM², ANTI-CHAMA 450/750 V, PARA CIRCUITOS TERMINAIS - FORNECIMENTO E INSTALAÇÃO. AF_03/2023 | M | 3000 | 2.33 | 0.84 | 6990 | 2520 | 9510 | 0 | 2.33 | 0,84
20.4.19 | SINAPI | 91928 | CABO DE COBRE FLEXÍVEL ISOLADO, 4 MM², ANTI-CHAMA 450/750 V, PARA CIRCUITOS TERMINAIS - FORNECIMENTO E INSTALAÇÃO. | M | 1000 | 5.74 | 1.43 | 5740 | 1430 | 7170 | 0 | 5.74 | 1,43
20.4.20 | SINAPI | 91952 | INTERRUPTOR SIMPLES (1 MÓDULO), 10A/250V, SEM SUPORTE E SEM PLACA - FORNECIMENTO E INSTALAÇÃO. | UN | 125 | 10.73 | 8.58 | 1341.25 | 1072.5 | 2413.75 | 0 | 10.73 | 8,58
20.4.21 | SINAPI | 91959 | INTERRUPTOR SIMPLES (2 MÓDULOS), 10A/250V, INCLUINDO SUPORTE E PLACA - FORNECIMENTO E INSTALAÇÃO. | UN | 50 | 26.95 | 19.6 | 1347.5 | 980 | 2327.5 | 0 | 26.95 | 19,60
20.4.22 | SINAPI | 91967 | INTERRUPTOR SIMPLES (3 MÓDULOS), 10A/250V, INCLUINDO SUPORTE E PLACA - FORNECIMENTO E INSTALAÇÃO. | UN | 50 | 36.63 | 25.88 | 1831.5 | 1294 | 3125.5 | 0 | 36.63 | 25,88
20.4.23 | SINAPI | 92000 | TOMADA BAIXA DE EMBUTIR (1 MÓDULO), 2P+T 10 A, INCLUINDO SUPORTE E PLACA - FORNECIMENTO E INSTALAÇÃO. | UN | 150 | 18.39 | 13.67 | 2758.5 | 2050.5 | 4809 | 0 | 18.39 | 13,67
20.4.24 | BASA | C165-BASA-ORSE-13528/13529 | PLUGUE MACHO E FÊMEA,10A, 2P+T PARA LIGAÇÃO DAS LUMINÁRIAS | UND | 200 | 13.004 | 22.176 | 2600.8 | 4435.2 | 7036 | 0 | 13.004 | 22.176
20.4.25 | BASA | C66-SINAPI39390 | PROJETOR DE LED 30W, COMPLETA CONFORME A ESPECIFICAÇÃO | UND | 50 | 33.933 | 16.632 | 1696.65 | 831.6 | 2528.25 | 0 | 33.933 | 16.632
20.4.26 | BASA | C203 -SEDOP-170781 | LUMINÁRIA COM LÂMPADA DE LED 2X18W, DE EMBUTIR, COM REFLETOR PARABÓLICO ESPELHADO, ALETAS ESPELHADAS, LAMPADAS E DEMAIS ACESSÓRIOS, CONFORME ESPECIFICAÇÃO | UND | 200 | 312.666 | 33.264 | 62533.2 | 6652.8 | 69186 | 0 | 312.666 | 33.264
20.4.27 | BASA | C202 -SEDOP-170781 | LUMINÁRIA COM LÂMPADA DE LED 4X10W, DE EMBUTIR, COM REFLETOR PARABÓLICO ESPELHADO, ALETAS ESPELHADAS, LAMPADAS E DEMAIS ACESSÓRIOS, CONFORME ESPECIFICAÇÃO | UND | 50 | 336.046 | 74.704 | 16802.3 | 3735.2 | 20537.5 | 0 | 336.046 | 74.704
20.4.28 | SINAPI | 97607 | LUMINÁRIA ARANDELA TIPO TARTARUGA, DE SOBREPOR, COM 1 LÂMPADA LED DE 6 W, SEM REATOR - FORNECIMENTO E INSTALAÇÃO. AF_09/2024 | UN | 25 | 91.71 | 14.91 | 2292.75 | 372.75 | 2665.5 | 0 | 91.71 | 14,91
20.4.29 | PINI | 16.123.000012.SER | Luminária fluorescente completa industrial com 4 lâmpadas de 20 W, tipo calha de sobrepor | un | 25 | 403.99 | 46.04 | 10099.75 | 1151 | 11250.75 | 0 | 403.99 | 46.04
20.4.30 | SINAPI | 100903 | LÂMPADA TUBULAR LED DE 18/20 W, BASE G13 - FORNECIMENTO E INSTALAÇÃO. | UN | 500 | 18.51 | 10.36 | 9255 | 5180 | 14435 | 0 | 18.51 | 10,36
20.4.31 | SINAPI | 97599 | LUMINÁRIA DE EMERGÊNCIA, COM 30 LÂMPADAS LED DE 2 W, SEM REATOR - FORNECIMENTO E INSTALAÇÃO. | UN | 100 | 14.57 | 4.56 | 1457 | 456 | 1913 | 0 | 14.57 | 4,56
20.5 |  |  | INSTALAÇÕES ELÉTRICAS PARA SISTEMA DE REFRIGERAÇÃO (NORMAL E ESSENCIAL) | -
20.5.1 | SINAPI | 93661 | DISJUNTOR BIPOLAR TIPO DIN, CORRENTE NOMINAL DE 16A - FORNECIMENTO E INSTALAÇÃO. | UN | 25 | 50.3 | 3.5 | 1257.5 | 87.5 | 1345 | 0 | 50.3 | 3,50
20.5.2 | SINAPI | 93662 | DISJUNTOR BIPOLAR TIPO DIN, CORRENTE NOMINAL DE 20A - FORNECIMENTO E INSTALAÇÃO. | UN | 25 | 51.58 | 4.88 | 1289.5 | 122 | 1411.5 | 0 | 51.58 | 4,88
20.5.3 | SINAPI | 93663 | DISJUNTOR BIPOLAR TIPO DIN, CORRENTE NOMINAL DE 25A - FORNECIMENTO E INSTALAÇÃO. | UN | 50 | 51.58 | 4.88 | 2579 | 244 | 2823 | 0 | 51.58 | 4,88
20.5.4 | SINAPI | 101896 | DISJUNTOR TERMOMAGNÉTICO TRIPOLAR , CORRENTE NOMINAL DE 200A - FORNECIMENTO E INSTALAÇÃO. | UN | 5 | 544.29 | 48.89 | 2721.45 | 244.45 | 2965.9 | 0 | 544.29 | 48,89
20.5.5 | PINI | 16.109.000104.SER | Disjuntor tripolar compacto > 100 A até 160 A com acionamento na porta do quadro de distribuição | un | 5 | 714.2 | 61.39 | 3571 | 306.95 | 3877.95 | 0 | 714.2 | 61.39
20.5.6 | BASA | C159-BASA | ELETROCALHA 50X50X3000MM PERFURADA C/ 01 VIA, COM TAMPA, INCLUINDO ACESSÓRIOS E CONEX., SUPORTES DE FIXAÇÃO, ETC | M | 100 | 55.702 | 11.088 | 5570.2 | 1108.8 | 6679 | 0 | 55.702 | 11.088
20.5.7 | SINAPI | 91867 | ELETRODUTO RÍGIDO ROSCÁVEL, PVC, DN 25 MM (3/4"), PARA CIRCUITOS TERMINAIS, INSTALADO EM LAJE - FORNECIMENTO E INSTALAÇÃO. | M | 250 | 6.77 | 3.48 | 1692.5 | 870 | 2562.5 | 0 | 6.77 | 3,48
20.5.8 | SINAPI | 91864 | ELETRODUTO RÍGIDO ROSCÁVEL, PVC, DN 32 MM (1"), PARA CIRCUITOS TERMINAIS, INSTALADO EM FORRO - FORNECIMENTO E INSTALAÇÃO. | M | 100 | 10.42 | 5.14 | 1042 | 514 | 1556 | 0 | 10.42 | 5,14
20.5.9 | PINI | 16.113.000921.SER | Perfilado liso em chapa de aço galvanizado # 22, largura 38 mm x altura 38 mm, com tampa, instalação superior | m | 100 | 53.86 | 14.84 | 5386 | 1484 | 6870 | 0 | 53.86 | 14.84
20.5.10 | SINAPI | 95778 | CONDULETE DE ALUMÍNIO, TIPO C, PARA ELETRODUTO DE AÇO GALVANIZADO DN 20 MM (3/4''), APARENTE - FORNECIMENTO E INSTALAÇÃO. | UN | 75 | 22.33 | 10.07 | 1674.75 | 755.25 | 2430 | 0 | 22.33 | 10,07
20.5.11 | SINAPI | 95780 | CONDULETE DE ALUMÍNIO, TIPO B, PARA ELETRODUTO DE AÇO GALVANIZADO DN 25 MM (1''), APARENTE - FORNECIMENTO E INSTALAÇÃO. | UN | 75 | 25.61 | 9.4 | 1920.75 | 705 | 2625.75 | 0 | 25.61 | 9,40
20.5.12 | SINAPI | 91944 | CAIXA RETANGULAR 4" X 4" BAIXA (0,30 M DO PISO), PVC, INSTALADA EM PAREDE - FORNECIMENTO E INSTALAÇÃO. | UN | 75 | 8.57 | 6.41 | 642.75 | 480.75 | 1123.5 | 0 | 8.57 | 6,41
20.5.13 | SINAPI | 91926 | CABO DE COBRE FLEXÍVEL ISOLADO, 2,5 MM², ANTI-CHAMA 450/750 V, PARA CIRCUITOS TERMINAIS - FORNECIMENTO E INSTALAÇÃO. | M | 2000 | 3.56 | 1.06 | 7120 | 2120 | 9240 | 0 | 3.56 | 1,06
20.5.14 | SINAPI | 91928 | CABO DE COBRE FLEXÍVEL ISOLADO, 4 MM², ANTI-CHAMA 450/750 V, PARA CIRCUITOS TERMINAIS - FORNECIMENTO E INSTALAÇÃO. | M | 1000 | 5.74 | 1.43 | 5740 | 1430 | 7170 | 0 | 5.74 | 1,43
20.5.15 | SINAPI | 91930 | CABO DE COBRE FLEXÍVEL ISOLADO, 6 MM², ANTI-CHAMA 450/750 V, PARA CIRCUITOS TERMINAIS - FORNECIMENTO E INSTALAÇÃO. | M | 1000 | 8.15 | 1.87 | 8150 | 1870 | 10020 | 0 | 8.15 | 1,87
20.5.16 | BASA | C163-BASA-ORSE-13451 | PROGRAMADOR HORÁRIO COEL BIFÁSICO 16A PARA ACIONAMENTO DA ILUMINAÇÃO DO AUTO-ATENDIMENTO | UND | 20 | 262.468 | 7.392 | 5249.36 | 147.84 | 5397.2 | 0 | 262.468 | 7.392
20.5.17 | BASA | C164-BASA | CONTATOR 20A PARA ACIONAMENTO DA ILUMINAÇÃO DO AUTO-ATENDIMENTO | UND | 10 | 218.558 | 7.392 | 2185.58 | 73.92 | 2259.5 | 0 | 218.558 | 7.392
20.5.18 | SINAPI | 101903 | CONTATOR TRIPOLAR I NOMINAL 38A - FORNECIMENTO E INSTALAÇÃO. | UN | 12 | 430.99 | 14.97 | 5171.88 | 179.64 | 5351.52 | 0 | 430.99 | 14,97
20.6 |  |  | SISTEMA DE PROTEÇÃO CONTRA DESCARGAS ATMOSFÉRICAS (SPDA) E ATERRAMENTO | -
20.6.1 | SINAPI | 96984 | ELETRODUTO PVC RÍGIDO, DIÂMETRO 40MM, COM 3 METROS, PARA SPDA - FORNECIMENTO E INSTALAÇÃO. | UN | 50 | 31.91 | 27.57 | 1595.5 | 1378.5 | 2974 | 0 | 31.91 | 27,57
20.6.2 | BASA | C347-BASA-SINAPI | ABRACADEIRA EM ACO PARA AMARRACAO DE ELETRODUTOS, TIPO D, COM 1" E CUNHA DE FIXACAO | UND | 30 | 3.3034 | 0.3696 | 99.102 | 11.088 | 110.19 | 0 | 3.3034 | 0.3696
20.6.3 | SINAPI | 96985 | HASTE DE ATERRAMENTO, DIÂMETRO 5/8", COM 3 METROS - FORNECIMENTO E INSTALAÇÃO. | UN | 50 | 73.35 | 9.16 | 3667.5 | 458 | 4125.5 | 0 | 73.35 | 9,16
20.6.4 | SINAPI | 98111 | CAIXA DE INSPEÇÃO PARA ATERRAMENTO, CIRCULAR, EM POLIETILENO, DIÂMETRO INTERNO = 0,3 M. | UN | 15 | 49.51 | 5.7 | 742.65 | 85.5 | 828.15 | 0 | 49.51 | 5,70
20.6.5 | SINAPI | 96977 | CORDOALHA DE COBRE NU 50 MM², ENTERRADA - FORNECIMENTO E INSTALAÇÃO. | M | 250 | 60.99 | 1.21 | 15247.5 | 302.5 | 15550 | 0 | 60.99 | 1,21
20.6.6 | BASA | C351-BASA-ORSE-12740 | FORNECIMENTO E ASSENTAMENTO DE BARRA CHATA DE ALUMÍNIO DE 7/8" X 1/8" | M | 900 | 12.5906 | 3.7602 | 11331.54 | 3384.18 | 14715.72 | 0 | 12.5906 | 3.7602
20.6.7 | BASA | C348-BASA-SEDOP-171125 | CONECTOR DE MEDIÇÃO E EMENDA #50MM², FAB. TERMOTÉCNICA OU SIMILAR | UND | 25 | 15.7103 | 1.7355 | 392.7575 | 43.3875 | 436.145 | 0 | 15.7103 | 1.7355
20.6.8 | BASA | C349-BASA-SEDOP-171299 | PONTO DE SOLDA EXOTÉRMICA | UND | 50 | 21.202 | 29.568 | 1060.1 | 1478.4 | 2538.5 | 0 | 21.202 | 29.568
20.6.9 | BASA | C145-BASA | CAIXA DE ATERRAMENTO EM CONCRETO PRÉ-MOLDADO, DIAMETRO DE 0,30 M E ALTURA DE 0,35 M, SEM FUNDO E COM TAMPA | UND | 25 | 134.812 | 10.641 | 3370.3 | 266.025 | 3636.325 | 0 | 134.812 | 10.641
20.6.10 | BASA | C350-BASA | MEDIÇÃO DA RESISTÊNCIA DE TERRA EQUIVALENTE DA MALHA DE ATERRAMENTO E EMISSÃO DE RELATÓRIO | UND | 5 | 95.37 | 244.51 | 476.85 | 1222.55 | 1699.4 | 0 | 95.37 | 244.51
20.6.11 | BASA | C139-BASA | FORNECIMENTO E INSTALAÇÃO DE CABO #50 MM² NÚ | M | 300 | 59.284 | 3.696 | 17785.2 | 1108.8 | 18894 | 0 | 59.284 | 3.696
20.7 |  |  | LÓGICA (CABEAMENTO ESTRUTURADO) | -
20.7.1 | BASA | C177-BASA | Rack fechado 19" 44Ux800mm, de profundidade em aço SAE 1010/1020, ref. RTS40870 (Triunfo ou similar), com 1 porta, 03 bandejas de apoio, 02 réguas de tomadas 2P+T c/chicote, 6 anéis de guia vertical, exaustor, etc., conforme padrão do Banco (P/ REDE) | UND | 5 | 3061.5 | 443.52 | 15307.5 | 2217.6 | 17525.1 | 0 | 3061.5 | 443.52
20.7.2 | BASA | C169-BASA (SEDOP-170690) | PONTO DE LÓGICA COMPLETO-UTP (INCLUINDO CABO, CONEXÕES, TOMADA, CAIXA ELÉTRICA, ELETRODUTO PVC, RASGO, QUEBRA E CHUMBAMENTO) | PT | 100 | 371.79 | 300.09 | 37179 | 30009 | 67188 | 0 | 371.79 | 300.09
20.7.3 | SINAPI | 98301 | PATCH PANEL 24 PORTAS, CATEGORIA 5E - FORNECIMENTO E INSTALAÇÃO. | UN | 25 | 431.19 | 229.18 | 10779.75 | 5729.5 | 16509.25 | 0 | 431.19 | 229,18
20.7.4 | BASA | C171-BASA | ARAME RECOZIDO | KG | 30 | 23.598 | 7.392 | 707.94 | 221.76 | 929.7 | 0 | 23.598 | 7.392
20.7.5 | SINAPI | 98295 | CABO ELETRÔNICO CATEGORIA 5E, FORNECIMENTO E INSTALAÇÃO. | M | 5000 | 6.08 | 0.09 | 30400 | 450 | 30850 | 0 | 6.08 | 0,09
20.7.6 | SINAPI | 98307 | TOMADA DE REDE RJ45 - FORNECIMENTO E INSTALAÇÃO. | UN | 350 | 38.59 | 7.61 | 13506.5 | 2663.5 | 16170 | 0 | 38.59 | 7,61
20.7.7 | BASA | C204 -SEDOP-171189 | PATCH CABLE M8V CAT 5E 1,5M | UND | 350 | 31.8025 | 14.4625 | 11130.875 | 5061.875 | 16192.75 | 0 | 31.8025 | 14.4625
20.7.8 | BASA | C211-SEDOP-171189 | Patch cable M8V cat 5e 3,00m | UND | 350 | 57.1025 | 14.4625 | 19985.875 | 5061.875 | 25047.75 | 0 | 57.1025 | 14.4625
20.7.9 | BASA | C178-BASA | Adaptação das Instalações de lógica no Mobiliário | PT | 110 | 37.4734 | 0.4178 | 4122.074 | 45.958 | 4168.032 | 0 | 37.4734 | 0.4178
20.7.10 | BASA | C71-SINAPI | ORGANIZAÇÃO DA FIAÇÃO INTERNA DO RACK NO CPD (REMOÇÃO DE PAT CORDS, TESTE DE CONTINUIDADE,DENT. DE CABOS, ETC) | UND | 6 | 138.72 | 295.68 | 832.32 | 1774.08 | 2606.4 | 0 | 138.72 | 295.68
20.7.11 | BASA | C131-BASA | INSTALAÇÃO DE RACK FECHADO 19", P/ REDE OU SERVIDOR | UND | 6 | 138.72 | 295.68 | 832.32 | 1774.08 | 2606.4 | 0 | 138.72 | 295.68
20.7.12 | SINAPI | 91941 | CAIXA RETANGULAR 4" X 2" BAIXA (0,30 M DO PISO), PVC, INSTALADA EM PAREDE - FORNECIMENTO E INSTALAÇÃO. | UN | 200 | 5.83 | 6.2 | 1166 | 1240 | 2406 | 0 | 5.83 | 6,20
20.7.13 | SINAPI | 91944 | CAIXA RETANGULAR 4" X 4" BAIXA (0,30 M DO PISO), PVC, INSTALADA EM PAREDE - FORNECIMENTO E INSTALAÇÃO. | UN | 200 | 8.57 | 6.41 | 1714 | 1282 | 2996 | 0 | 8.57 | 6,41
20.7.14 | SINAPI | 100561 | QUADRO DE DISTRIBUICAO PARA TELEFONE N.3, 40X40X12CM EM CHAPA METALICA, DE EMBUTIR, FORNECIMENTO E INSTALAÇÃO. | UN | 5 | 143.89 | 38.01 | 719.45 | 190.05 | 909.5 | 0 | 143.89 | 38,01
20.7.15 | SINAPI | 93009 | ELETRODUTO RÍGIDO ROSCÁVEL, PVC, DN 60 MM (2"), PARA REDE ENTERRADA DE DISTRIBUIÇÃO DE ENERGIA ELÉTRICA - FORNECIMENTO E INSTALAÇÃO. | M | 250 | 23.01 | 4.76 | 5752.5 | 1190 | 6942.5 | 0 | 23.01 | 4,76
20.7.16 | PINI | 16.111.001104.SER | Eletroduto de aço carbono com costura galvanização eletrolítica inclusive conexões Ø 40 mm 1 1/2" | m | 70 | 21.76 | 23.02 | 1523.2 | 1611.4 | 3134.6 | 0 | 21.76 | 23.02
20.7.17 | SINAPI | 91864 | ELETRODUTO RÍGIDO ROSCÁVEL, PVC, DN 32 MM (1"), PARA CIRCUITOS TERMINAIS, INSTALADO EM FORRO - FORNECIMENTO E INSTALAÇÃO. | M | 200 | 10.42 | 5.14 | 2084 | 1028 | 3112 | 0 | 10.42 | 5,14
20.7.18 | SINAPI | 91867 | ELETRODUTO RÍGIDO ROSCÁVEL, PVC, DN 25 MM (3/4"), PARA CIRCUITOS TERMINAIS, INSTALADO EM LAJE - FORNECIMENTO E INSTALAÇÃO. AF_03/2023 | M | 30 | 6.77 | 3.48 | 203.1 | 104.4 | 307.5 | 0 | 6.77 | 3,48
20.7.19 | PINI | 16.111.000902.SER | Eletroduto de aço carbono com costura galvanização a fogo inclusive conexões Ø 25 mm 1" | m | 135 | 25.77 | 15.35 | 3478.95 | 2072.25 | 5551.2 | 0 | 25.77 | 15.35
20.7.20 | PINI | 16.111.000901.SER | Eletroduto de aço carbono com costura galvanização a fogo inclusive conexões Ø 20 mm 3/4" | m | 55 | 19.32 | 15.35 | 1062.6 | 844.25 | 1906.85 | 0 | 19.32 | 15.35
20.7.21 | BASA | C158-BASA | ELETROCALHA 100X50X3000MM PERFURADA C/ 01 VIA, COM TAMPA, INCLUINDO ACESSÓRIOS E CONEX., SUPORTES DE FIXAÇÃO, ETC | M | 110 | 35.9533 | 18.48 | 3954.8667 | 2032.8 | 5987.6667 | 0 | 35.9533 | 18.48
20.7.22 | PINI | 16.113.000341.SER | Eletrocalha lisa em chapa de aço galvanizado # 22, tipo "U", com tampa largura 50 mm x altura 25 mm, instalação superior | m | 30 | 46.27 | 14.84 | 1388.1 | 445.2 | 1833.3 | 0 | 46.27 | 14.84
20.7.23 | BASA | C199 -SINAPI | CURVA FG 135° Ø3" | UND | 25 | 94.9443 | 8.8334 | 2373.6065 | 220.836 | 2594.4425 | 0 | 94.9443 | 8.8334
20.7.24 | BASA | C200 -SINAPI | BUCHA E ARRUELA DE ALUMÍNIO Ø3" | UND | 25 | 21.9843 | 8.8334 | 549.6065 | 220.836 | 770.4425 | 0 | 21.9843 | 8.8334
20.7.25 | BASA | C201 -SINAPI | LUVA FG Ø3" | UND | 25 | 112.0543 | 8.8334 | 2801.3565 | 220.836 | 3022.1925 | 0 | 112.0543 | 8.8334
20.7.26 | SINAPI | 97887 | CAIXA ENTERRADA ELÉTRICA RETANGULAR, EM ALVENARIA COM TIJOLOS CERÂMICOS MACIÇOS, FUNDO COM BRITA, DIMENSÕES INTERNAS: 0,4X0,4X0,4 M. | UN | 30 | 161.01 | 113.85 | 4830.3 | 3415.5 | 8245.8 | 0 | 161.01 | 113,85
20.7.27 | SINAPI | 101875 | QUADRO DE DISTRIBUIÇÃO DE ENERGIA EM CHAPA DE AÇO GALVANIZADO, DE EMBUTIR, COM BARRAMENTO TRIFÁSICO, PARA 12 DISJUNTORES DIN 100A - FORNECIMENTO E INSTALAÇÃO. | UN | 15 | 329.33 | 19.71 | 4939.95 | 295.65 | 5235.6 | 0 | 329.33 | 19,71
20.7.28 | SINAPI | 98268 | CABO TELEFÔNICO CI-50 20 PARES INSTALADO EM ENTRADA DE EDIFICAÇÃO - FORNECIMENTO E INSTALAÇÃO. | M | 220 | 14.77 | 3.83 | 3249.4 | 842.6 | 4092 | 0 | 14.77 | 3,83
20.7.29 | BASA | C251-BASA | FORNECIMENTO E INSTALAÇÃO DE BLOCO BARGOA 10P | UND | 30 | 50.446 | 7.344 | 1513.38 | 220.32 | 1733.7 | 0 | 50.446 | 7.344
20.7.30 | BASA | C142-BASA-SEDOP-171034 | Proteção contra surto Classe II,1P,20KA,175V | UND | 110 | 60.535 | 28.925 | 6658.85 | 3181.75 | 9840.6 | 0 | 60.535 | 28.925
20.7.31 | BASA | C260-ORSE-11402 | CANALETA VETILADA EM PVC 80X100X2000MM | M | 150 | 125.8725 | 27.54 | 18880.875 | 4131 | 23011.875 | 0 | 125.8725 | 27.54
20.7.32 | BASA | C261-BASA | FRENTE FALSA PAINEL DE FECHAMENTO FURUKAWA 1U PARA RACK 19 P | UND | 25 | 30.433 | 3.672 | 760.825 | 91.8 | 852.625 | 0 | 30.433 | 3.672
20.7.33 | BASA | C262- SEDOP-171056 | REGUA PARA RACK, COM 6 TOMADAS 2P+T 10A | UND | 25 | 41.95 | 28.805 | 1048.75 | 720.125 | 1768.875 | 0 | 41.95 | 28.805
20.8 |  |  | ELÉTRICA DA LÓGICA (QD-BEM, QD-EST, QD-NB) | -
20.8.1 | SINAPI | 101878 | QUADRO DE DISTRIBUIÇÃO DE ENERGIA EM CHAPA DE AÇO GALVANIZADO, DE SOBREPOR, COM BARRAMENTO TRIFÁSICO, PARA 18 DISJUNTORES DIN 100A - FORNECIMENTO E INSTALAÇÃO. | UN | 5 | 433.75 | 56.29 | 2168.75 | 281.45 | 2450.2 | 0 | 433.75 | 56,29
20.8.2 | SINAPI | 101879 | QUADRO DE DISTRIBUIÇÃO DE ENERGIA EM CHAPA DE AÇO GALVANIZADO, DE EMBUTIR, COM BARRAMENTO TRIFÁSICO, PARA 24 DISJUNTORES DIN 100A - FORNECIMENTO E INSTALAÇÃO. | UN | 5 | 480.31 | 22.14 | 2401.55 | 110.7 | 2512.25 | 0 | 480.31 | 22,14
20.8.3 | SINAPI | 101879 | QUADRO DE DISTRIBUIÇÃO DE ENERGIA EM CHAPA DE AÇO GALVANIZADO, DE EMBUTIR, COM BARRAMENTO TRIFÁSICO, PARA 24 DISJUNTORES DIN 100A - FORNECIMENTO E INSTALAÇÃO | UN | 5 | 480.31 | 22.14 | 2401.55 | 110.7 | 2512.25 | 0 | 480.31 | 22,14
20.8.4 | SINAPI | 101879 | QUADRO DE DISTRIBUIÇÃO DE ENERGIA EM CHAPA DE AÇO GALVANIZADO, DE EMBUTIR, COM BARRAMENTO TRIFÁSICO, PARA 24 DISJUNTORES DIN 100A - FORNECIMENTO E INSTALAÇÃO | UN | 5 | 480.31 | 22.14 | 2401.55 | 110.7 | 2512.25 | 0 | 480.31 | 22,14
20.8.5 | SINAPI | 101880 | QUADRO DE DISTRIBUIÇÃO DE ENERGIA EM CHAPA DE AÇO GALVANIZADO, DE EMBUTIR, COM BARRAMENTO TRIFÁSICO, PARA 30 DISJUNTORES DIN 150A - FORNECIMENTO E INSTALAÇÃO | UN | 5 | 552.74 | 26.62 | 2763.7 | 133.1 | 2896.8 | 0 | 552.74 | 26,62
20.8.6 | SINAPI | 91932 | CABO DE COBRE FLEXÍVEL ISOLADO, 10 MM², ANTI-CHAMA 450/750 V, PARA CIRCUITOS TERMINAIS - FORNECIMENTO E INSTALAÇÃO. | M | 170 | 15.18 | 2.8 | 2580.6 | 476 | 3056.6 | 0 | 15.18 | 2,80
20.8.7 | SINAPI | 91928 | CABO DE COBRE FLEXÍVEL ISOLADO, 4 MM², ANTI-CHAMA 450/750 V, PARA CIRCUITOS TERMINAIS - FORNECIMENTO E INSTALAÇÃO. | M | 170 | 5.74 | 1.43 | 975.8 | 243.1 | 1218.9 | 0 | 5.74 | 1,43
20.8.8 | SINAPI | 92982 | CABO DE COBRE FLEXÍVEL ISOLADO, 16 MM², ANTI-CHAMA 0,6/1,0 KV, PARA DISTRIBUIÇÃO - FORNECIMENTO E INSTALAÇÃO. | M | 170 | 17.6 | 0.47 | 2992 | 79.9 | 3071.9 | 0 | 17.6 | 0,47
20.8.9 | SINAPI | 91932 | CABO DE COBRE FLEXÍVEL ISOLADO, 10 MM², ANTI-CHAMA 450/750 V, PARA CIRCUITOS TERMINAIS - FORNECIMENTO E INSTALAÇÃO. | M | 170 | 15.18 | 2.8 | 2580.6 | 476 | 3056.6 | 0 | 15.18 | 2,80
20.8.10 | SINAPI | 91928 | CABO DE COBRE FLEXÍVEL ISOLADO, 4 MM², ANTI-CHAMA 450/750 V, PARA CIRCUITOS TERMINAIS - FORNECIMENTO E INSTALAÇÃO. | M | 170 | 5.74 | 1.43 | 975.8 | 243.1 | 1218.9 | 0 | 5.74 | 1,43
20.8.11 | BASA | C229-BASA | CHAVE COMUTADORA 63A, 4 POLOS DE 3 POSIÇÕES | UND | 5 | 320.808 | 44.352 | 1604.04 | 221.76 | 1825.8 | 0 | 320.808 | 44.352
20.8.12 | PINI | 16.109.000204.SER | Chave seccionadora tripolar 63 A, manobra com carga, acionamento frontal rotativo, montado na porta do quadro de distribuição | un | 5 | 299.93 | 95.15 | 1499.65 | 475.75 | 1975.4 | 0 | 299.93 | 95.15
20.8.13 | PINI | 16.109.000203.SER | Chave seccionadora tripolar 50 A, manobra com carga, acionamento frontal rotativo, montado na porta do quadro de distribuição | un | 5 | 217.06 | 89.01 | 1085.3 | 445.05 | 1530.35 | 0 | 217.06 | 89.01
20.8.14 | PINI | 16.109.000201.SER | Chave seccionadora tripolar 25 A, manobra com carga, acionamento frontal rotativo, montado na porta do quadro de distribuição | un | 5 | 116.07 | 79.8 | 580.35 | 399 | 979.35 | 0 | 116.07 | 79.8
20.8.15 | SINAPI | 93653 | DISJUNTOR MONOPOLAR TIPO DIN, CORRENTE NOMINAL DE 10A - FORNECIMENTO E INSTALAÇÃO. | UN | 170 | 9.78 | 1.29 | 1662.6 | 219.3 | 1881.9 | 0 | 9.78 | 1,29
20.8.16 | SINAPI | 93654 | DISJUNTOR MONOPOLAR TIPO DIN, CORRENTE NOMINAL DE 16A - FORNECIMENTO E INSTALAÇÃO. | UN | 170 | 9.98 | 1.75 | 1696.6 | 297.5 | 1994.1 | 0 | 9.98 | 1,75
20.8.17 | SINAPI | 93655 | DISJUNTOR MONOPOLAR TIPO DIN, CORRENTE NOMINAL DE 20A - FORNECIMENTO E INSTALAÇÃO. | UN | 27 | 10.63 | 2.44 | 287.01 | 65.88 | 352.89 | 0 | 10.63 | 2,44
20.8.18 | SINAPI | 93661 | DISJUNTOR BIPOLAR TIPO DIN, CORRENTE NOMINAL DE 16A - FORNECIMENTO E INSTALAÇÃO. | UN | 6 | 50.3 | 3.5 | 301.8 | 21 | 322.8 | 0 | 50.3 | 3,50
20.8.19 | SINAPI | 93666 | DISJUNTOR BIPOLAR TIPO DIN, CORRENTE NOMINAL DE 50A - FORNECIMENTO E INSTALAÇÃO. | UN | 5 | 56.57 | 13.97 | 282.85 | 69.85 | 352.7 | 0 | 56.57 | 13,97
20.8.20 | SINAPI | 93672 | DISJUNTOR TRIPOLAR TIPO DIN, CORRENTE NOMINAL DE 40A - FORNECIMENTO E INSTALAÇÃO. | UN | 5 | 69.33 | 14.98 | 346.65 | 74.9 | 421.55 | 0 | 69.33 | 14,98
20.8.21 | SINAPI | 101894 | DISJUNTOR TRIPOLAR TIPO NEMA, CORRENTE NOMINAL DE 60 ATÉ 100A - FORNECIMENTO E INSTALAÇÃO. | UN | 5 | 121.71 | 28.93 | 608.55 | 144.65 | 753.2 | 0 | 121.71 | 28,93
20.8.22 | BASA | C150-BASA | SUPRESSOR DE TRANSIENTE TIPO VCL 175 40KA, FAB. CLAMPER OU SIMILAR (03 FASES+NEUTRO) | UND | 20 | 96.13 | 18.48 | 1922.6 | 369.6 | 2292.2 | 0 | 96.13 | 18.48
20.8.23 | BASA | C151-BASA-ORSE-11847 | TRANSFORMADOR DE CORRENTE (TC) 400:5A PARA INSTRUMENTOS DE MEDIÇÃO | UND | 5 | 273.67 | 18.48 | 1368.35 | 92.4 | 1460.75 | 0 | 273.67 | 18.48
20.8.24 | BASA | C152-BASA | TRANSFORMADOR DE CORRENTE (TC) 200:5A PARA INSTRUMENTOS DE MEDIÇÃO | UND | 5 | 285.069 | 12.936 | 1425.345 | 64.68 | 1490.025 | 0 | 285.069 | 12.936
20.8.25 | BASA | C153-BASA | VOLTÍMETRO 0-500V RS,ST,TR | UND | 5 | 121.599 | 12.936 | 607.995 | 64.68 | 672.675 | 0 | 121.599 | 12.936
20.8.26 | BASA | C154-BASA | AMPERÍMETRO 0-300A R,S,T | UND | 5 | 129.9528 | 34.0032 | 649.764 | 170.016 | 819.78 | 0 | 129.9528 | 34.0032
20.8.27 | BASA | C155-BASA | CHAVE SELETORA P/ INSTRUMENTO DE MEDIÇÃO 03 POSIÇÕES | UND | 5 | 64.202 | 11.088 | 321.01 | 55.44 | 376.45 | 0 | 64.202 | 11.088
20.8.28 | SINAPI | 91926 | CABO DE COBRE FLEXÍVEL ISOLADO, 2,5 MM², ANTI-CHAMA 450/750 V, PARA CIRCUITOS TERMINAIS - FORNECIMENTO E INSTALAÇÃO. | M | 13500 | 3.56 | 1.06 | 48060 | 14310 | 62370 | 0 | 3.56 | 1,06
20.8.29 | SINAPI | 91928 | CABO DE COBRE FLEXÍVEL ISOLADO, 4 MM², ANTI-CHAMA 450/750 V, PARA CIRCUITOS TERMINAIS - FORNECIMENTO E INSTALAÇÃO. | M | 250 | 5.74 | 1.43 | 1435 | 357.5 | 1792.5 | 0 | 5.74 | 1,43
20.8.30 | BASA | C158-BASA | ELETROCALHA 100X50X3000MM PERFURADA C/ 01 VIA, COM TAMPA, INCLUINDO ACESSÓRIOS E CONEX., SUPORTES DE FIXAÇÃO, ETC | M | 250 | 35.9533 | 18.48 | 8988.3333 | 4620 | 13608.3333 | 0 | 35.9533 | 18.48
20.8.31 | SINAPI | 91867 | ELETRODUTO RÍGIDO ROSCÁVEL, PVC, DN 25 MM (3/4"), PARA CIRCUITOS TERMINAIS, INSTALADO EM LAJE - FORNECIMENTO E INSTALAÇÃO. | M | 250 | 6.77 | 3.48 | 1692.5 | 870 | 2562.5 | 0 | 6.77 | 3,48
20.8.32 | SINAPI | 91864 | ELETRODUTO RÍGIDO ROSCÁVEL, PVC, DN 32 MM (1"), PARA CIRCUITOS TERMINAIS, INSTALADO EM FORRO - FORNECIMENTO E INSTALAÇÃO. AF_03/2023 | M | 25 | 10.42 | 5.14 | 260.5 | 128.5 | 389 | 0 | 10.42 | 5,14
20.8.33 | PINI | 16.111.000901.SER | Eletroduto de aço carbono com costura galvanização a fogo inclusive conexões Ø 20 mm 3/4" | m | 25 | 19.32 | 15.35 | 483 | 383.75 | 866.75 | 0 | 19.32 | 15.35
20.8.34 | SINAPI | 91941 | CAIXA RETANGULAR 4" X 2" BAIXA (0,30 M DO PISO), PVC, INSTALADA EM PAREDE - FORNECIMENTO E INSTALAÇÃO. | UN | 25 | 5.83 | 6.2 | 145.75 | 155 | 300.75 | 0 | 5.83 | 6,20
20.8.35 | SINAPI | 95778 | CONDULETE DE ALUMÍNIO, TIPO C, PARA ELETRODUTO DE AÇO GALVANIZADO DN 20 MM (3/4''), APARENTE - FORNECIMENTO E INSTALAÇÃO. | UN | 25 | 22.33 | 10.07 | 558.25 | 251.75 | 810 | 0 | 22.33 | 10,07
20.8.36 | BASA | C172-BASA | Conduíte flexível "seal tubes" 3/4" e acessórios | M | 50 | 9.8436 | 1.4784 | 492.18 | 73.92 | 566.1 | 0 | 9.8436 | 1.4784
20.8.37 | SINAPI | 91944 | CAIXA RETANGULAR 4" X 4" BAIXA (0,30 M DO PISO), PVC, INSTALADA EM PAREDE - FORNECIMENTO E INSTALAÇÃO. | UN | 5 | 8.57 | 6.41 | 42.85 | 32.05 | 74.9 | 0 | 8.57 | 6,41
20.8.38 | SINAPI | 92000 | TOMADA BAIXA DE EMBUTIR (1 MÓDULO), 2P+T 10 A, INCLUINDO SUPORTE E PLACA - FORNECIMENTO E INSTALAÇÃO. | UN | 100 | 18.39 | 13.67 | 1839 | 1367 | 3206 | 0 | 18.39 | 13,67
20.8.39 | PINI | 16.111.000015.SER | Canaleta em PVC para instalação elétrica aparente inclusive conexões 50 x 20 mm | m | 50 | 41.26 | 5.52 | 2063 | 276 | 2339 | 0 | 41.26 | 5.52
20.9 |  |  | SERVIÇOS FINAIS DAS INSTALAÇÕES ELÉTRICAS | -
20.9.1 | BASA | C174-BASA | IDENTIFICAÇÃO DE TODOS OS ELEMENTOS DO SISTEMA ELÉTRICO, COM ETIQUETAS DE LONGA DURABILIDADE, ANILHAS E ETC | UND | 6 | 173.944 | 243.936 | 1043.664 | 1463.616 | 2507.28 | 0 | 173.944 | 243.936
20.9.2 | BASA | C104-BASA | DESINSTAÇÃO E EMBALAGEM DE CENTRAL TELEFONICA | UND | 6 | 17.34 | 36.96 | 104.04 | 221.76 | 325.8 | 0 | 17.34 | 36.96
20.9.3 | BASA | C106-BASA | DESINSTALAÇÃO DE RACK DO CPD | UND | 6 | 138.72 | 295.68 | 832.32 | 1774.08 | 2606.4 | 0 | 138.72 | 295.68
20.9.4 | BASA | C103-SEDOP-170510 | DESINSTALAÇÃO DE GRUPO GERADOR, TANQUE E QUADRO DE COMANDO - USCA | UND | 6 | 207.2 | 488.72 | 1243.2 | 2932.32 | 4175.52 | 0 | 207.2 | 488.72
20.9.5 | BASA | C89-BASA | DESINSTALAÇÃO DE NO-BREAKS | UND | 6 | 34.68 | 73.92 | 208.08 | 443.52 | 651.6 | 0 | 34.68 | 73.92
20.9.6 | BASA | C133-BASA | REMANEJAMENTO DO GERENCIADOR DE ENERGIA, INCLUINDO SUA INSTALAÇÃO NO CPD E OS TC'S NO ABRIGO DO GRUPO GERADOR | UND | 6 | 147.39 | 314.16 | 884.34 | 1884.96 | 2769.3 | 0 | 147.39 | 314.16
20.9.7 | BASA | C134-BASA | DESINSTALAÇÃO, TRANSPORTE E REINSTALAÇÃO DE GRUPO GERADOR 60KVA E QUADRO DE COMANDO (USCA) NA NOVA SEDE | UND | 6 | 1858.42 | 4569.54 | 11150.52 | 27417.24 | 38567.76 | 0 | 1858.42 | 4569.54
20.9.8 | BASA | C219-BASA | Manutenção preventiva e corretiva do Grupo gerador com troca de óleo 15W40, filtro lubrificante, aditivo p/ tanque, aditivo radiador, sensor de temperatura,filtros de combustível, filtro de ar | UND | 6 | 1820.8117 | 1143.5467 | 10924.87 | 6861.28 | 17786.15 | 0 | 1820.8117 | 1143.5467
20.9.9 | BASA | C367-BASA | FORNECIMENTO INSTALAÇÃO DE BATERIA SELADA, VRLA, 12V/7AH | UND | 80 | 164.235 | 12.185 | 13138.8 | 974.8 | 14113.6 | 0 | 164.235 | 12.185
20.9.10 | BASA | C368-BASA | FORNECIMENTO INSTALAÇÃO DE BATERIA SELADA, VRLA, 12V/9AH | UND | 80 | 179.835 | 12.185 | 14386.8 | 974.8 | 15361.6 | 0 | 179.835 | 12.185
20.9.11 | BASA | C369-BASA | FORNECIMENTO INSTALAÇÃO DE BATERIA SELADA, VRLA, 12V/18AH | UND | 80 | 333.335 | 12.185 | 26666.8 | 974.8 | 27641.6 | 0 | 333.335 | 12.185
20.9.12 | BASA | C370-BASA | FORNECIMENTO E INSTALAÇÃO DE PLACA SNMP DE GERENCIAMENTO REMOTO DE NO-BREAK DE 6 E 8 KVA VIA REDE ETHERNET | UND | 5 | 756.89 | 121.85 | 3784.45 | 609.25 | 4393.7 | 0 | 756.89 | 121.85
20.9.13 | BASA | C371-BASA | FORNECIMENTO E INSTALAÇÃO DE PLACA ELETRÔNICA DO CARREGADOR/RETIFICADOR DE NO-BREAK DE 6 KVA | UND | 5 | 1988.72 | 389.92 | 9943.6 | 1949.6 | 11893.2 | 0 | 1988.72 | 389.92
20.9.14 | BASA | C372-BASA | FORNECIMENTO E INSTALAÇÃO DE PLACA ELETRÔNICA DO CARREGADOR/RETIFICADOR DE NO-BREAK DE 8 KVA | UND | 5 | 2238.72 | 389.92 | 11193.6 | 1949.6 | 13143.2 | 0 | 2238.72 | 389.92
20.9.15 | BASA | C373-BASA | FORNECIMENTO E INSTALAÇÃO DE KIT DE POTÊNCIA (PLACA DE POTÊNCIA+PLACA LÓGICA) DE NO-BREAK DE 6 KVA | UND | 5 | 3723.4 | 487.4 | 18617 | 2437 | 21054 | 0 | 3723.4 | 487.4
20.9.16 | BASA | C374-BASA | FORNECIMENTO E INSTALAÇÃO DE KIT DE POTÊNCIA (PLACA DE POTÊNCIA+PLACA LÓGICA) DE NO-BREAK DE 8 KVA | UND | 5 | 4023.4 | 487.4 | 20117 | 2437 | 22554 | 0 | 4023.4 | 487.4
20.9.17 | BASA | C212-SEDOP-171057 | Regua para as estações de trabalho 3m, com 4 tomadas 2P+T 10A | UND | 25 | 34.705 | 28.925 | 867.625 | 723.125 | 1590.75 | 0 | 34.705 | 28.925
21.0 |  |  | INSTALAÇÕES HIDRAULICAS | - | [6 empty] | 137380.4121
21.1 | BASA | C218-SEDOP-180299 | Ponto de agua fria (incl. tubos e conexoes) | PT | 50 | 276.28 | 331.3175 | 13814 | 16565.875 | 30379.875 | 0 | 276.28 | 331.3175
21.2 | BASA | C375-BASA-SINAPI-104660-Mai/24 | CONJUNTO DE PONTOS HIDRÁULICOS DE ÁGUA FRIA PARA BANHEIRO (RAMAL/SUB-RAMAL E DISTRIBUIÇÃO) EM PVC, COM TUBOS, CONEXÕES, REGISTROS, CORTES E FIXAÇÕES EM PRÉDIO COM TUBULAÇÕES EMBUTIDAS COM RASGO. | UND | 50 | 730.4065 | 604.8543 | 36520.3242 | 30242.7129 | 66763.0371 | 0 | 730.4065 | 604.8543
21.3 | SINAPI | 86886 | ENGATE FLEXÍVEL EM INOX, 1/2 X 30CM - FORNECIMENTO E INSTALAÇÃO. | UN | 50 | 66.99 | 3.82 | 3349.5 | 191 | 3540.5 | 0 | 66.99 | 3,82
21.4 | SINAPI | 89985 | REGISTRO DE PRESSÃO BRUTO, LATÃO, ROSCÁVEL, 3/4", COM ACABAMENTO E CANOPLA CROMADOS - FORNECIMENTO E INSTALAÇÃO. AF_08/2021 | UN | 50 | 60.81 | 7.98 | 3040.5 | 399 | 3439.5 | 0 | 60.81 | 7,98
21.5 | SINAPI | 86885 | ENGATE FLEXÍVEL EM PLÁSTICO BRANCO, 1/2 X 40CM - FORNECIMENTO E INSTALAÇÃO. | UN | 50 | 9.32 | 3.83 | 466 | 191.5 | 657.5 | 0 | 9.32 | 3,83
21.6 | SINAPI | 89358 | JOELHO 90 GRAUS, PVC, SOLDÁVEL, DN 20MM, INSTALADO EM RAMAL OU SUB-RAMAL DE ÁGUA - FORNECIMENTO E INSTALAÇÃO. | UN | 50 | 3.39 | 4.76 | 169.5 | 238 | 407.5 | 0 | 3.39 | 4,76
21.7 | SINAPI | 89362 | JOELHO 90 GRAUS, PVC, SOLDÁVEL, DN 25MM, INSTALADO EM RAMAL OU SUB-RAMAL DE ÁGUA - FORNECIMENTO E INSTALAÇÃO | UN | 50 | 4.17 | 5.52 | 208.5 | 276 | 484.5 | 0 | 4.17 | 5,52
21.8 | SINAPI | 89366 | JOELHO 90 GRAUS COM BUCHA DE LATÃO, PVC, SOLDÁVEL, DN 25MM, X 3/4 INSTALADO EM RAMAL OU SUB-RAMAL DE ÁGUA - FORNECIMENTO E INSTALAÇÃO. | UN | 50 | 11.09 | 5.12 | 554.5 | 256 | 810.5 | 0 | 11.09 | 5,12
21.9 | SINAPI | 89366 | JOELHO 90 GRAUS COM BUCHA DE LATÃO, PVC, SOLDÁVEL, DN 25MM, X 3/4 INSTALADO EM RAMAL OU SUB-RAMAL DE ÁGUA - FORNECIMENTO E INSTALAÇÃO. | UN | 50 | 11.09 | 5.12 | 554.5 | 256 | 810.5 | 0 | 11.09 | 5,12
21.10 | SINAPI | 89367 | JOELHO 90 GRAUS, PVC, SOLDÁVEL, DN 32MM, INSTALADO EM RAMAL OU SUB-RAMAL DE ÁGUA - FORNECIMENTO E INSTALAÇÃO. | UN | 50 | 6.69 | 6.55 | 334.5 | 327.5 | 662 | 0 | 6.69 | 6,55
21.11 | SINAPI | 89497 | JOELHO 90 GRAUS, PVC, SOLDÁVEL, DN 40MM, INSTALADO EM PRUMADA DE ÁGUA - FORNECIMENTO E INSTALAÇÃO. | UN | 50 | 9.19 | 3.78 | 459.5 | 189 | 648.5 | 0 | 9.19 | 3,78
21.12 | SINAPI | 96853 | JOELHO 90 GRAUS, ROSCA FÊMEA TERMINAL, PARA INSTALAÇÕES EM PEX ÁGUA, DN 20MM X 1/2", CONEXÃO POR CRIMPAGEM - FORNECIMENTO E INSTALAÇÃO. | UN | 50 | 16.34 | 8.83 | 817 | 441.5 | 1258.5 | 0 | 16.34 | 8,83
21.13 | SINAPI | 90373 | JOELHO 90 GRAUS COM BUCHA DE LATÃO, PVC, SOLDÁVEL, DN 25MM, X 1/2 INSTALADO EM RAMAL OU SUB-RAMAL DE ÁGUA - FORNECIMENTO E INSTALAÇÃO. | UN | 50 | 8.26 | 4.75 | 413 | 237.5 | 650.5 | 0 | 8.26 | 4,75
21.14 | SINAPI | 89369 | CURVA 90 GRAUS, PVC, SOLDÁVEL, DN 32MM, INSTALADO EM RAMAL OU SUB-RAMAL DE ÁGUA - FORNECIMENTO E INSTALAÇÃO. | UN | 50 | 10.66 | 6.54 | 533 | 327 | 860 | 0 | 10.66 | 6,54
21.15 | SINAPI | 89391 | ADAPTADOR CURTO COM BOLSA E ROSCA PARA REGISTRO, PVC, SOLDÁVEL, DN 32MM X 1 , INSTALADO EM RAMAL OU SUB-RAMAL DE ÁGUA - FORNECIMENTO E INSTALAÇÃO. | UN | 50 | 4.75 | 4.03 | 237.5 | 201.5 | 439 | 0 | 4.75 | 4,03
21.16 | SINAPI | 89401 | TUBO, PVC, SOLDÁVEL, DN 20MM, INSTALADO EM RAMAL DE DISTRIBUIÇÃO DE ÁGUA - FORNECIMENTO E INSTALAÇÃO. | M | 100 | 6.03 | 4.94 | 603 | 494 | 1097 | 0 | 6.03 | 4,94
21.17 | SINAPI | 89402 | TUBO, PVC, SOLDÁVEL, DN 25MM, INSTALADO EM RAMAL DE DISTRIBUIÇÃO DE ÁGUA - FORNECIMENTO E INSTALAÇÃO. | M | 100 | 6.87 | 5.75 | 687 | 575 | 1262 | 0 | 6.87 | 5,75
21.18 | SINAPI | 89403 | TUBO, PVC, SOLDÁVEL, DN 32MM, INSTALADO EM RAMAL DE DISTRIBUIÇÃO DE ÁGUA - FORNECIMENTO E INSTALAÇÃO. | M | 100 | 12.35 | 6.83 | 1235 | 683 | 1918 | 0 | 12.35 | 6,83
21.19 | SINAPI | 89448 | TUBO, PVC, SOLDÁVEL, DN 40MM, INSTALADO EM PRUMADA DE ÁGUA - FORNECIMENTO E INSTALAÇÃO. | M | 100 | 14.98 | 1 | 1498 | 100 | 1598 | 0 | 14.98 | 1,00
21.20 | SINAPI | 89689 | BUCHA DE REDUÇÃO, CPVC, SOLDÁVEL, DN35MM X 28MM, INSTALADO EM RAMAL OU SUB-RAMAL DE ÁGUA FORNECIMENTO E INSTALAÇÃO. | UN | 50 | 34.82 | 4.29 | 1741 | 214.5 | 1955.5 | 0 | 34.82 | 4,29
21.21 | SINAPI | 89759 | BUCHA DE REDUÇÃO, CPVC, SOLDÁVEL, DN 28MM X 22MM, INSTALADO EM RAMAL DE DISTRIBUIÇÃO DE ÁGUA - FORNECIMENTO E INSTALAÇÃO. | UN | 50 | 8.65 | 3.26 | 432.5 | 163 | 595.5 | 0 | 8.65 | 3,26
21.22 | SINAPI | 103964 | BUCHA DE REDUÇÃO, LONGA, PVC, SOLDÁVEL, DN 40 X 25 MM, INSTALADO EM PRUMADA DE ÁGUA - FORNECIMENTO E INSTALAÇÃO. | UN | 50 | 5.87 | 2.09 | 293.5 | 104.5 | 398 | 0 | 5.87 | 2,09
21.23 | SINAPI | 89985 | REGISTRO DE PRESSÃO BRUTO, LATÃO, ROSCÁVEL, 3/4", COM ACABAMENTO E CANOPLA CROMADOS - FORNECIMENTO E INSTALAÇÃO. | UN | 50 | 60.81 | 7.98 | 3040.5 | 399 | 3439.5 | 0 | 60.81 | 7,98
21.24 | SINAPI | 89986 | REGISTRO DE GAVETA BRUTO, LATÃO, ROSCÁVEL, 1/2", COM ACABAMENTO E CANOPLA CROMADOS - FORNECIMENTO E INSTALAÇÃO. | UN | 50 | 56.73 | 6.59 | 2836.5 | 329.5 | 3166 | 0 | 56.73 | 6,59
21.25 | SINAPI | 89987 | REGISTRO DE GAVETA BRUTO, LATÃO, ROSCÁVEL, 3/4", COM ACABAMENTO E CANOPLA CROMADOS - FORNECIMENTO E INSTALAÇÃO. | UN | 50 | 64.25 | 7.98 | 3212.5 | 399 | 3611.5 | 0 | 64.25 | 7,98
21.26 | SINAPI | 94496 | REGISTRO DE GAVETA BRUTO, LATÃO, ROSCÁVEL, 1 1/4" - FORNECIMENTO E INSTALAÇÃO. | UN | 50 | 56.89 | 7.29 | 2844.5 | 364.5 | 3209 | 0 | 56.89 | 7,29
21.27 | SINAPI | 94691 | TÊ DE REDUÇÃO, PVC, SOLDÁVEL, DN 32 MM X 25 MM, INSTALADO EM RESERVAÇÃO DE ÁGUA DE EDIFICAÇÃO QUE POSSUA RESERVATÓRIO DE FIBRA/FIBROCIMENTO FORNECIMENTO E INSTALAÇÃO. | UN | 50 | 9.8 | 3.34 | 490 | 167 | 657 | 0 | 9.8 | 3,34
21.28 | SINAPI | 94693 | TÊ DE REDUÇÃO, PVC, SOLDÁVEL, DN 40 MM X 32 MM, INSTALADO EM RESERVAÇÃO DE ÁGUA DE EDIFICAÇÃO QUE POSSUA RESERVATÓRIO DE FIBRA/FIBROCIMENTO FORNECIMENTO E INSTALAÇÃO. | UN | 50 | 12.78 | 4.43 | 639 | 221.5 | 860.5 | 0 | 12.78 | 4,43
21.29 | PINI | 13.102.000370.SER | Tê 90° de redução soldável PVC Ø 25 x 20 mm | un | 50 | 4.99 | 5.83 | 249.5 | 291.5 | 541 | 0 | 4.99 | 5.83
21.30 | PINI | 13.102.000451.SER | Tê 90° soldável/rosca PVC Ø 25 mm x 25 mm x 1/2" | un | 50 | 5.73 | 6.14 | 286.5 | 307 | 593.5 | 0 | 5.73 | 6.14
21.31 | SINAPI | 89395 | TE, PVC, SOLDÁVEL, DN 25MM, INSTALADO EM RAMAL OU SUB-RAMAL DE ÁGUA - FORNECIMENTO E INSTALAÇÃO. | UN | 50 | 5.99 | 7.34 | 299.5 | 367 | 666.5 | 0 | 5.99 | 7,34
22.0 |  |  | INSTALAÇÕES SANITÁRIAS | - | [6 empty] | 27428.647
22.1 | SINAPI | 89711 | TUBO PVC, SERIE NORMAL, ESGOTO PREDIAL, DN 40 MM, FORNECIDO E INSTALADO EM RAMAL DE DESCARGA OU RAMAL DE ESGOTO SANITÁRIO. | M | 100 | 10.72 | 10.59 | 1072 | 1059 | 2131 | 0 | 10.72 | 10,59
22.2 | SINAPI | 89712 | TUBO PVC, SERIE NORMAL, ESGOTO PREDIAL, DN 50 MM, FORNECIDO E INSTALADO EM RAMAL DE DESCARGA OU RAMAL DE ESGOTO SANITÁRIO. | M | 100 | 15.05 | 11.52 | 1505 | 1152 | 2657 | 0 | 15.05 | 11,52
22.3 | SINAPI | 89714 | TUBO PVC, SERIE NORMAL, ESGOTO PREDIAL, DN 100 MM, FORNECIDO E INSTALADO EM RAMAL DE DESCARGA OU RAMAL DE ESGOTO SANITÁRIO. | M | 150 | 20.92 | 16.08 | 3138 | 2412 | 5550 | 0 | 20.92 | 16,08
22.4 | BASA | C214-SEDOP-180214 | Ponto de esgoto (incl. tubos, conexoes,cx. e ralos) | PT | 50 | 116.5425 | 73.38 | 5827.125 | 3669 | 9496.125 | 0 | 116.5425 | 73.38
22.5 | SINAPI | 89546 | BUCHA DE REDUÇÃO LONGA, PVC, SERIE R, ÁGUA PLUVIAL, DN 50 X 40 MM, JUNTA ELÁSTICA, FORNECIDO E INSTALADO EM RAMAL DE ENCAMINHAMENTO. | UN | 50 | 9.23 | 1.29 | 461.5 | 64.5 | 526 | 0 | 9.23 | 1,29
22.6 | BASA | C236-BASA | ANEL DE VEDAÇÃO PARA VASO SANITÁRIO | UND | 12 | 13.528 | 4.088 | 162.336 | 49.056 | 211.392 | 0 | 13.528 | 4.088
22.7 | SINAPI | 89707 | CAIXA SIFONADA, PVC, DN 100 X 100 X 50 MM, JUNTA ELÁSTICA, FORNECIDA E INSTALADA EM RAMAL DE DESCARGA OU EM RAMAL DE ESGOTO SANITÁRIO. | UN | 27 | 36.04 | 14.41 | 973.08 | 389.07 | 1362.15 | 0 | 36.04 | 14,41
22.8 | SINAPI | 89491 | CAIXA SIFONADA, PVC, DN 150 X 185 X 75 MM, FORNECIDA E INSTALADA EM RAMAIS DE ENCAMINHAMENTO DE ÁGUA PLUVIAL. | UN | 27 | 91.64 | 12.17 | 2474.28 | 328.59 | 2802.87 | 0 | 91.64 | 12,17
22.9 | SINAPI | 89709 | RALO SIFONADO, PVC, DN 100 X 40 MM, JUNTA SOLDÁVEL, FORNECIDO E INSTALADO EM RAMAL DE DESCARGA OU EM RAMAL DE ESGOTO SANITÁRIO. | UN | 27 | 15.97 | 5.96 | 431.19 | 160.92 | 592.11 | 0 | 15.97 | 5,96
22.10 | BASA | C59-BASA-ORSE-12637 | LIMPEZA E ESGOTAMENTO DE FOSSA EXISTENTE ATÉ 5M³ | UND | 6 | 350 | 0 | 2100 | 0 | 2100 | 0 | 350 | 0
23.0 |  |  | EQUIPAMENTOS SANITÁRIOS E DE COZINHA | - | [6 empty] | 95888.5129
23.1 | BASA | C337-BASA-ORSE-07215 | REMOÇÃO DE METAIS SANITÁRIOS (TORNEIRA, REGISTROS, CHUVEIROS, ETC.) | UND | 12 | 7.99 | 18.08 | 95.88 | 216.96 | 312.84 | 0 | 7.99 | 18.08
23.2 | BASA | C35-BASA | FIXAÇÃO DE PAPELEIRA DE PAREDE NA ALTURA CORRETA | UND | 12 | 3.36 | 3.74 | 40.32 | 44.88 | 85.2 | 0 | 3.36 | 3.74
23.3 | BASA | C36-BASA | FIXAÇÃO DE ESPELHO DE PAREDE NA ALTURA CORRETA | UND | 12 | 3.36 | 3.74 | 40.32 | 44.88 | 85.2 | 0 | 3.36 | 3.74
23.4 | BASA | C258-SINAPI-86933 | REINSTALAÇÃO DE BANCADA EM GRANITO COM DUAS CUBAS, COM SUBSTITUIÇÃO DE VÁLVULA DE METAL CROMADO E SIFÃO TIPO GARRAFA EM PVC | UND | 12 | 120.08 | 34.12 | 1440.96 | 409.44 | 1850.4 | 0 | 120.08 | 34.12
23.5 | BASA | C51-SINAPI-95471 | INSTALAÇÃO DE APARELHOS SANITÁRIOS | UND | 12 | 89.3921 | 22.86 | 1072.7049 | 274.32 | 1347.0249 | 0 | 89.3921 | 22.86
23.6 | BASA | C257-SINAPI-95469 | INSTALAÇÃO DE VASO SANITÁRIO SINFONADA | UND | 12 | 79.0426 | 15.3831 | 948.5109 | 184.5973 | 1133.1082 | 0 | 79.0426 | 15.3831
23.7 | SINAPI | 86932 | VASO SANITÁRIO SIFONADO COM CAIXA ACOPLADA LOUÇA BRANCA - PADRÃO MÉDIO, INCLUSO ENGATE FLEXÍVEL EM METAL CROMADO, 1/2 X 40CM - FORNECIMENTO E INSTALAÇÃO. | UN | 11 | 608.39 | 26.28 | 6692.29 | 289.08 | 6981.37 | 0 | 608.39 | 26,28
23.8 | BASA | C235-BASA-SINAPI-100849 | ASSENTO SANITÁRIO PLÁSTICO ALMOFADADO | UND | 12 | 129.8916 | 3.8636 | 1558.6988 | 46.3638 | 1605.0626 | 0 | 129.8916 | 3.8636
23.9 | BASA | C31-BASA-SINAPI-100849 | FORNECIMENTO E INSTALAÇÃO DE ASSENTO SANITÁRIO EM POLIPROPILENO | UND | 12 | 340.4916 | 3.8636 | 4085.8988 | 46.3638 | 4132.2626 | 0 | 340.4916 | 3.8636
23.10 | SINAPI | 86903 | LAVATÓRIO LOUÇA BRANCA COM COLUNA, 45 X 55CM OU EQUIVALENTE, PADRÃO MÉDIO - FORNECIMENTO E INSTALAÇÃO. | UN | 11 | 353.38 | 39.71 | 3887.18 | 436.81 | 4323.99 | 0 | 353.38 | 39,71
23.11 | BASA | C362-BASA-ORSE-07759 | LAVATÓRIO LOUÇA (DECA-LINHA VOGUE PLUS CONFORTO, REF L-510 OU SIMILAR) COM COLUNA SUSPENSA, (DECA, LINHA VOGUE PLUS CONFORTO, REF. C-510 OU SIMILAR), C/ SIFÃO CROMADO, VÁLVULA CROMADA, ENGATE CROMADO, EXCLUSIVE TORNEIRA | UND | 11 | 879.0325 | 61.95 | 9669.3575 | 681.45 | 10350.8075 | 0 | 879.0325 | 61.95
23.12 | SINAPI | 86904 | LAVATÓRIO LOUÇA BRANCA SUSPENSO, 29,5 X 39CM OU EQUIVALENTE, PADRÃO POPULAR - FORNECIMENTO E INSTALAÇÃO. | UN | 10 | 154.59 | 10.71 | 1545.9 | 107.1 | 1653 | 0 | 154.59 | 10,71
23.13 | SINAPI | 100858 | MICTÓRIO SIFONADO LOUÇA BRANCA  PADRÃO MÉDIO  FORNECIMENTO E INSTALAÇÃO. | UN | 11 | 755.49 | 25.37 | 8310.39 | 279.07 | 8589.46 | 0 | 755.49 | 25,37
23.14 | PINI | 27.107.000100.SER | Fornecimento e instalação de espelho cristal, espessura 5mm, com moldura em aluminio e compensado 5mm | m² | 2.88 | 525.85 | 75.56 | 1514.448 | 217.6128 | 1732.0608 | 0 | 525.85 | 75.56
23.15 | SINAPI | 95544 | PAPELEIRA DE PAREDE EM METAL CROMADO SEM TAMPA, INCLUSO FIXAÇÃO. AF_01/2020 | UN | 12 | 71.13 | 7.93 | 853.56 | 95.16 | 948.72 | 0 | 71.13 | 7,93
23.16 | BASA | C193 - BASA | Papeleira plástica tipo dispenser para papel higiênico rolão | UND | 10 | 114.41 | 3.74 | 1144.1 | 37.4 | 1181.5 | 0 | 114.41 | 3.74
23.17 | BASA | C27-BASA | FORNECIMENTO E INSTALAÇÃO DE PAPELEIRA PLÁSTICA TIPO PORTA TOALHA | UND | 12 | 114.41 | 3.74 | 1372.92 | 44.88 | 1417.8 | 0 | 114.41 | 3.74
23.18 | SINAPI | 95547 | SABONETEIRA PLASTICA TIPO DISPENSER PARA SABONETE LIQUIDO COM RESERVATORIO 800 A 1500 ML, INCLUSO FIXAÇÃO. | UN | 12 | 110.06 | 7.93 | 1320.72 | 95.16 | 1415.88 | 0 | 110.06 | 7,93
23.19 | SINAPI | 95545 | SABONETEIRA DE PAREDE EM METAL CROMADO, INCLUSO FIXAÇÃO. | UN | 12 | 69.42 | 7.93 | 833.04 | 95.16 | 928.2 | 0 | 69.42 | 7,93
23.20 | PINI | 26.108.000090.SER | Ducha higiênica com corpo plástico, mangueira metálica de 1,20 m e registro metálico 1/2 " com suporte para o gatilho e parafusos para fixação | un | 12 | 452.56 | 15.35 | 5430.72 | 184.2 | 5614.92 | 0 | 452.56 | 15.35
23.21 | BASA | C352-BASA-BB-PE01942 | GATILHO PARA DUCHA HIGIÊNICA | UND | 12 | 78.299 | 2.044 | 939.588 | 24.528 | 964.116 | 0 | 78.299 | 2.044
23.22 | SINAPI | 95546 | KIT DE ACESSORIOS PARA BANHEIRO EM METAL CROMADO, 5 PECAS, INCLUSO FIXAÇÃO. | UN | 12 | 194.36 | 47.7 | 2332.32 | 572.4 | 2904.72 | 0 | 194.36 | 47,70
23.23 | BASA | C32-BASA | FORNECIMENTO E INSTALAÇÃO DE PORTA OBJETO EM VIDRO INCOLOR DE 10X50CM | UND | 12 | 48.26 | 3.74 | 579.12 | 44.88 | 624 | 0 | 48.26 | 3.74
23.24 | BASA | C34-BASA | FORNECIMENTO E INSTALAÇÃO DE CABIDE/GANCHO EM METAL CROMADO | UND | 12 | 48.21 | 3.74 | 578.52 | 44.88 | 623.4 | 0 | 48.21 | 3.74
23.25 | BASA | C304-BASA-SEDOP-190231 | Chuveiro em metal cromado | UND | 10 | 91.2439 | 11.2354 | 912.4392 | 112.3542 | 1024.7934 | 0 | 91.2439 | 11.2354
23.26 | SINAPI | 86909 | TORNEIRA CROMADA TUBO MÓVEL, DE MESA, 1/2 OU 3/4, PARA PIA DE COZINHA, - FORNECIMENTO E INSTALAÇÃO. | UN | 6 | 182.49 | 4.16 | 1094.94 | 24.96 | 1119.9 | 0 | 182.49 | 4,16
23.27 | SINAPI | 86910 | TORNEIRA CROMADA TUBO MÓVEL, DE PAREDE, 1/2 OU 3/4, PARA PIA DE COZINHA - FORNECIMENTO E INSTALAÇÃO. | UN | 6 | 181.37 | 2.91 | 1088.22 | 17.46 | 1105.68 | 0 | 181.37 | 2,91
23.28 | SINAPI | 100853 | TORNEIRA METÁLICA DE MESA PARA LAVATÓRIO ACESSÍVEL, ACABAMENTO CROMADO, ACIONAMENTO POR ALAVANCA, COM AREJADOR E REGULADOR | UN | 6 | 481.92 | 11.63 | 2891.52 | 69.78 | 2961.3 | 0 | 481.92 | 11,63
23.29 | BASA | C85-BASA-ORSE-03692 | FORNECIMENTO E INSTALAÇÃO DE TORNEIRA CROMADA DE LAVATÓRIO TIPO MONOCOMANDO COM CICLO DE FECHAMENTO AUTOMÁTICO, FAB. DECA, MOLDEO DECAMATIC, REF. 1170C | UND | 11 | 385.0664 | 2.5156 | 4235.7302 | 27.6716 | 4263.4018 | 0 | 385.0664 | 2.5156
23.30 | SINAPI | 103018 | VÁLVULA DE DESCARGA METÁLICA, BASE 1 1/4", ACABAMENTO METALICO CROMADO - FORNECIMENTO E INSTALAÇÃO. | UN | 11 | 274.86 | 28.99 | 3023.46 | 318.89 | 3342.35 | 0 | 274.86 | 28,99
23.31 | BASA | C352-BASA-ORSE- 03712 | VÁLVULA DE ESCOAMENTO PARA MICTÓRIO, DECA, DECAMATIC 2570C OU SIMILAR | UND | 11 | 52.145 | 10.62 | 573.595 | 116.82 | 690.415 | 0 | 52.145 | 10.62
23.32 | SINAPI | 86877 | VÁLVULA EM METAL CROMADO 1.1/2 X 1.1/2 PARA TANQUE OU LAVATÓRIO, COM OU SEM LADRÃO - FORNECIMENTO E INSTALAÇÃO. | UN | 5 | 91.6 | 4.36 | 458 | 21.8 | 479.8 | 0 | 91.6 | 4,36
23.33 | SINAPI | 86878 | VÁLVULA EM METAL CROMADO TIPO AMERICANA 3.1/2 X 1.1/2 PARA PIA - FORNECIMENTO E INSTALAÇÃO. | UN | 5 | 99.27 | 4.36 | 496.35 | 21.8 | 518.15 | 0 | 99.27 | 4,36
23.34 | SINAPI | 86886 | ENGATE FLEXÍVEL EM INOX, 1/2 X 30CM - FORNECIMENTO E INSTALAÇÃO. | UN | 11 | 66.99 | 3.82 | 736.89 | 42.02 | 778.91 | 0 | 66.99 | 3,82
23.35 | SINAPI | 86887 | ENGATE FLEXÍVEL EM INOX, 1/2 X 40CM - FORNECIMENTO E INSTALAÇÃO. | UN | 11 | 73.17 | 3.82 | 804.87 | 42.02 | 846.89 | 0 | 73.17 | 3,82
23.36 | SINAPI | 86881 | SIFÃO DO TIPO GARRAFA EM METAL CROMADO 1 X 1.1/2 - FORNECIMENTO E INSTALAÇÃO. | UN | 18 | 287.7 | 6.86 | 5178.6 | 123.48 | 5302.08 | 0 | 287.7 | 6,86
23.37 | SINAPI | 86883 | SIFÃO DO TIPO FLEXÍVEL EM PVC 1 X 1.1/2 - FORNECIMENTO E INSTALAÇÃO. | UN | 15 | 11.02 | 2.11 | 165.3 | 31.65 | 196.95 | 0 | 11.02 | 2,11
23.38 | SINAPI | 86889 | BANCADA DE GRANITO CINZA POLIDO, DE 1,50 X 0,60 M, PARA PIA DE COZINHA - FORNECIMENTO E INSTALAÇÃO. | UN | 5 | 795.68 | 45.13 | 3978.4 | 225.65 | 4204.05 | 0 | 795.68 | 45,13
23.39 | PINI | 26.119.000100.SER | Tanque de aço inoxidável, com válvula de escoamento para tanque ou mictório metálica Ø 1 1/4" e Sifão metálico acabamento cromado para tanque Ø 1 1/4 " x 2" | un | 5 | 896.94 | 92.08 | 4484.7 | 460.4 | 4945.1 | 0 | 896.94 | 92.08
23.40 | PINI | 26.113.000120.SER | Pia de cozinha de aço inoxidável, cuba simples, 1,60 x 0,54 m, com válvula de escoamento para pia de cozinha metálica acabamento cromado Ø 3 1/2" e Sifão metálico acabamento cromado para pia americana Ø 1 1/2" x 2" | un | 5 | 553.31 | 107.43 | 2766.55 | 537.15 | 3303.7 | 0 | 553.31 | 107.43
24.0 |  |  | SISTEMA DE COMBATE A INCÊNDIO | - | [6 empty] | 27829.2422
24.1 | BASA | C330-BASA | REMOÇÃO DE EXTINTOR DE INCÊNDIO | UND | 25 | 1.724 | 3.547 | 43.1 | 88.675 | 131.775 | 0 | 1.724 | 3.547
24.2 | BASA | C57-SINAPI-101905 | INSTALAÇÃO DE EXTINTOR INCENDIO | UND | 25 | 8.6893 | 16.5396 | 217.2313 | 413.4896 | 630.7209 | 0 | 8.6893 | 16.5396
24.3 | BASA | C306-BASA | SINALIZAÇÃO DE PISO EM FAIXAS AMARELA E VERMELHA EM PVC 5CM ADESIVADA PARA EXTINTOR DE INCÊNDIO | UND | 25 | 17.6733 | 10.255 | 441.8333 | 256.375 | 698.2083 | 0 | 17.6733 | 10.255
24.4 | SINAPI | 101905 | EXTINTOR DE INCÊNDIO PORTÁTIL COM CARGA DE ÁGUA PRESSURIZADA DE 10 L, CLASSE A - FORNECIMENTO E INSTALAÇÃO. | UN | 10 | 209.95 | 16.52 | 2099.5 | 165.2 | 2264.7 | 0 | 209.95 | 16,52
24.5 | SINAPI | 101907 | EXTINTOR DE INCÊNDIO PORTÁTIL COM CARGA DE CO2 DE 6 KG, CLASSE BC - FORNECIMENTO E INSTALAÇÃO. | UN | 10 | 698.7 | 16.52 | 6987 | 165.2 | 7152.2 | 0 | 698.7 | 16,52
24.6 | SINAPI | 101909 | EXTINTOR DE INCÊNDIO PORTÁTIL COM CARGA DE PQS DE 6 KG, CLASSE BC - FORNECIMENTO E INSTALAÇÃO. | UN | 10 | 238.7 | 16.52 | 2387 | 165.2 | 2552.2 | 0 | 238.7 | 16,52
24.7 | SINAPI | 101914 | CAIXA DE INCÊNDIO, em chapa de aço (0,9mm) com pintura eletrostática na cor vermelha Corpo de Bombeiros. Dimensões de 90cm de altura, largura de 60cm e profundidade de 17cm, FORNECIMENTO E INSTALAÇÃO | UN | 5 | 431.15 | 49.18 | 2155.75 | 245.9 | 2401.65 | 0 | 431.15 | 49,18
24.8 | SINAPI | 101915 | CONJUNTO DE MANGUEIRA PARA COMBATE A INCÊNDIO EM FIBRA DE POLIESTER PURA, COM 1.1/2", REVESTIDA INTERNAMENTE, COMPRIMENTO DE 15M - FORNECIMENTO E INSTALAÇÃO. | UN | 5 | 370.27 | 5.1 | 1851.35 | 25.5 | 1876.85 | 0 | 370.27 | 5,10
24.9 | BASA | C191 - BASA | Sinalização de - identificação continuada de saída de emergência - de forma retangular, medindo 10 x 20 cm, conforme projeto de combate a incêndio. | UND | 10 | 16.712 | 2.992 | 167.12 | 29.92 | 197.04 | 0 | 16.712 | 2.992
24.10 | BASA | C354-BASA-SINAPI-37560 | PLACA DE SINALIZACAO DE SEGURANCA CONTRA INCENDIO - ALERTA, TRIANGULAR, BASE DE *30* CM, EM PVC *2* MM ANTI-CHAMAS (SIMBOLOS, CORES E PICTOGRAMAS CONFORME NBR 16820) | UND | 25 | 31.266 | 4.102 | 781.65 | 102.55 | 884.2 | 0 | 31.266 | 4.102
24.11 | BASA | C355-BASA-SINAPI-37557 | PLACA DE SINALIZACAO DE SEGURANCA CONTRA INCENDIO, FOTOLUMINESCENTE, QUADRADA, *14 X 14* CM, EM PVC *2* MM ANTI-CHAMAS (SIMBOLOS, CORES E PICTOGRAMAS CONFORME NBR 16820) | UND | 25 | 10.696 | 4.102 | 267.4 | 102.55 | 369.95 | 0 | 10.696 | 4.102
24.12 | BASA | C356-BASA-SINAPI-37556 | PLACA DE SINALIZACAO DE SEGURANCA CONTRA INCENDIO, FOTOLUMINESCENTE, QUADRADA, *20 X 20* CM, EM PVC *2* MM ANTI-CHAMAS (SIMBOLOS, CORES E PICTOGRAMAS CONFORME NBR 16820) | UND | 25 | 19.086 | 4.102 | 477.15 | 102.55 | 579.7 | 0 | 19.086 | 4.102
24.13 | BASA | C357-BASA-SINAPI-37559 | PLACA DE SINALIZACAO DE SEGURANCA CONTRA INCENDIO, FOTOLUMINESCENTE, RETANGULAR, *12 X 40* CM, EM PVC *2* MM ANTI-CHAMAS (SIMBOLOS, CORES E PICTOGRAMAS CONFORME NBR 16820) | UND | 25 | 23.016 | 4.102 | 575.4 | 102.55 | 677.95 | 0 | 23.016 | 4.102
24.14 | BASA | C358-BASA-SINAPI-37539 | PLACA DE SINALIZACAO DE SEGURANCA CONTRA INCENDIO, FOTOLUMINESCENTE, RETANGULAR, *13 X 26* CM, EM PVC *2* MM ANTI-CHAMAS (SIMBOLOS, CORES E PICTOGRAMAS CONFORME NBR 16820) | UND | 25 | 16.736 | 4.102 | 418.4 | 102.55 | 520.95 | 0 | 16.736 | 4.102
24.15 | BASA | C359-BASA-SINAPI-37558 | PLACA DE SINALIZACAO DE SEGURANCA CONTRA INCENDIO, FOTOLUMINESCENTE, RETANGULAR, *20 X 40* CM, EM PVC *2* MM ANTI-CHAMAS (SIMBOLOS, CORES E PICTOGRAMAS CONFORME NBR 16820) | UND | 25 | 29.696 | 4.102 | 742.4 | 102.55 | 844.95 | 0 | 29.696 | 4.102
24.16 | BASA | C190 - BASA | Sinalização de - cuidado, risco de choque elétrico - de forma retangular triangular, medindo 10 X20 cm, conforme projeto de combate a incêndio. | UND | 12 | 19.062 | 2.992 | 228.744 | 35.904 | 264.648 | 0 | 19.062 | 2.992
24.17 | PINI | 15.101.000010.SER | Central de alarme de incêndio para 24 pontos completa | un | 5 | 992.85 | 61.39 | 4964.25 | 306.95 | 5271.2 | 0 | 992.85 | 61.39
24.18 | PINI | 15.101.000050.SER | Acionador manual de alarme de incêndio | un | 5 | 93.17 | 8.9 | 465.85 | 44.5 | 510.35 | 0 | 93.17 | 8.9
25.0 |  |  | SISTEMA DE CLIMATIZAÇÃO | - | [6 empty] | 126506.764
25.1 | BASA | C97-BASA-ORSE- 12376 | DESINSTALAÇÃO DE AR CONDICIONADO TIPO SPLITS (9000 A 36000 BTUS)-CONDENSADORA, EVAPORADORAS E REDES FRIGORÍGENAS | UND | 18 | 8.615 | 17.925 | 155.07 | 322.65 | 477.72 | 0 | 8.615 | 17.925
25.2 | BASA | C195 - BASA | Instalação completa de split de até 48.000 btu's, incluindo Ponto de gás e força | UND | 18 | 421.428 | 351.433 | 7585.704 | 6325.794 | 13911.498 | 0 | 421.428 | 351.433
25.3 | BASA | C196 -SEDOP-231084 | Fornecimento e Instalação de ponto de dreno para split, incluindo tubo e conexões em PVC e tubo de espuma em polietileno) | UND | 18 | 189.42 | 189.06 | 3409.56 | 3403.08 | 6812.64 | 0 | 189.42 | 189.06
25.4 | BASA | C215-SEDOP-231086 | Ponto de gás e força p/ split até 60.000 BTU's (10m) | UND | 18 | 1809.42 | 539.5 | 32569.56 | 9711 | 42280.56 | 0 | 1809.42 | 539.5
25.5 | BASA | C189 - SEDOP-251027 | EXAUSTOR PARA RENOVAÇÃO DE AR EM AMBIENTES ATÉ 12 M2, ADAPTÁVEL A TUBOS DE Ø=150 MM, CAPACIDADE DE RENOVAÇÃO NOMINAL DE 280 M3/H | UND | 12 | 462.462 | 46.856 | 5549.544 | 562.272 | 6111.816 | 0 | 462.462 | 46.856
25.6 | BASA | C305-BASA | Remanejamento de Unidade Condensadora de 36.000 a 48.000 BTU com acréscimo de tubulação de cobre, isolamento térmico, fita de proteção blackout, cabo de intertravamento, calços de borracha e cabo elétrico de força | UND | 12 | 2093.98 | 286.38 | 25127.76 | 3436.56 | 28564.32 | 0 | 2093.98 | 286.38
25.7 | SINAPI | 103288 | RASGO E CHUMBAMENTO EM ALVENARIA PARA TUBOS DE SPLIT PAREDE DE 9000 A 24000 BTUS/H | UN | 12 | 5.83 | 10 | 69.96 | 120 | 189.96 | 0 | 5.83 | 10,00
25.8 | SINAPI | 103289 | TUBO EM COBRE FLEXÍVEL, DN 1/4", COM ISOLAMENTO, INSTALADO EM FORRO, PARA RAMAL DE ALIMENTAÇÃO DE AR CONDICIONADO, INCLUSO FIXADOR. | M | 50 | 32.74 | 3.46 | 1637 | 173 | 1810 | 0 | 32.74 | 3,46
25.9 | SINAPI | 103290 | TUBO EM COBRE FLEXÍVEL, DN 3/8", COM ISOLAMENTO, INSTALADO EM FORRO, PARA RAMAL DE ALIMENTAÇÃO DE AR CONDICIONADO, INCLUSO FIXADOR. | M | 50 | 57.27 | 3.68 | 2863.5 | 184 | 3047.5 | 0 | 57.27 | 3,68
25.10 | SINAPI | 103291 | TUBO EM COBRE FLEXÍVEL, DN 1/2", COM ISOLAMENTO, INSTALADO EM FORRO, PARA RAMAL DE ALIMENTAÇÃO DE AR CONDICIONADO, INCLUSO FIXADOR. | M | 50 | 70.55 | 3.89 | 3527.5 | 194.5 | 3722 | 0 | 70.55 | 3,89
25.11 | SINAPI | 103292 | TUBO EM COBRE FLEXÍVEL, DN 5/8", COM ISOLAMENTO, INSTALADO EM FORRO, PARA RAMAL DE ALIMENTAÇÃO DE AR CONDICIONADO, INCLUSO FIXADOR. | M | 50 | 85.63 | 4.04 | 4281.5 | 202 | 4483.5 | 0 | 85.63 | 4,04
25.12 | BASA | C286-BASA -SEDOP-230262 | PONTO ELÉTRICO P/AR CONDICIONADO(TUBUL., E FIAÇAO) | UND | 25 | 271.17 | 332.64 | 6779.25 | 8316 | 15095.25 | 0 | 271.17 | 332.64
26.0 |  |  | SERVIÇOS DIVERSOS | - | [6 empty] | 196632.6099
26.1 | BASA | C86-BASA | FORNECIMENTO E INSTALAÇÃO DE PERSIANA VERTICAL EM PVC, 9CM , BRANCO GELO | M2 | 340.5 | 310.67 | 66.545 | 105783.135 | 22658.5725 | 128441.7075 | 0 | 310.67 | 66.545
26.2 | BASA | C297-BASA | REMOÇÃO E REINSTALAÇÃO DE PERSIANAS | UND | 750 | 4.28 | 7.48 | 3210 | 5610 | 8820 | 0 | 4.28 | 7.48
26.3 | BASA | C166-BASA | REMANEJAMENTO E REINSTALAÇÃO DE CASH'S | UND | 18 | 34.24 | 59.84 | 616.32 | 1077.12 | 1693.44 | 0 | 34.24 | 59.84
26.4 | BASA | C175-BASA | DESMONTAGEM E MONTAGEM DA PGDM (PORTA DETECTORA DE METAIS) | UND | 5 | 714.6 | 1337.1984 | 3573 | 6685.992 | 10258.992 | 0 | 714.6 | 1337.1984
26.5 | BASA | C338-BASA | REMOÇÃO DE PGDM, INCLUSIVE DESMONTAGEM E EMBALAGEM | UND | 6 | 387.23 | 573.3984 | 2323.38 | 3440.3904 | 5763.7704 | 0 | 387.23 | 573.3984
26.6 | BASA | C55-BASA | DESMONTAGEM E MONTAGEM DE ESTAÇÃO DE TRABALHO E BATERIA DOS CAIXAS | UND | 120 | 21.415 | 45.875 | 2569.8 | 5505 | 8074.8 | 0 | 21.415 | 45.875
26.7 | BASA | C238-BASA | INSTALAÇÃO DE TV, PAINEL DE SENHA E PLACAS E PAREDES | UND | 35 | 5.86 | 3.74 | 205.1 | 130.9 | 336 | 0 | 5.86 | 3.74
26.8 | BASA | C43-BASA | FORNECIMENTO E INSTALAÇÃO DE CAIXA COLETORA DE OBJETOS, COM ANTIFURTO EM ACRÍLICO INCOLOR E TRANSPARENTE DE 6MM DE ESPEC. DE 40 X 30CM, | UND | 5 | 1001.712 | 2.992 | 5008.56 | 14.96 | 5023.52 | 0 | 1001.712 | 2.992
26.9 | BASA | C101-BASA | DESMONTAGEM DE ESTANTE DE AÇO COM PRATELEIRA | UND | 60 | 4.04 | 8.3 | 242.4 | 498 | 740.4 | 0 | 4.04 | 8.3
26.10 | BASA | C102-BASA | DESMONTAGEM DE ARQUIVO DESLIZANTE DE DE AÇO DE 6 FACES DE APROX. 1,20X3,35X2,20M | UND | 5 | 0 | 230.4 | 0 | 1152 | 1152 | 0 | 0 | 230.4
26.11 | BASA | C363-BASA | MONTAGEM DE ARQUIVO DESLIZANTE DE DE AÇO DE 6 FACES DE APROX. 1,20X3,35X2,20M | UND | 5 | 0 | 458.69 | 0 | 2293.45 | 2293.45 | 0 | 0 | 458.69
26.12 | BASA | C301-BASA | DESMONTAGEM E MONTAGEM DE ARQUIVO DE AÇO DESLIZANTES DE 8 FACES ( APROX 4,19X1,20X2,20M) | UND | 5 | 0 | 691.64 | 0 | 3458.2 | 3458.2 | 0 | 0 | 691.64
26.13 | BASA | C364-BASA | DESMONTAGEM DE ARQUIVO DE AÇO DESLIZANTES DE 8 FACES ( APROX 4,19X1,20X2,20M) | UND | 5 | 0 | 296.37 | 0 | 1481.85 | 1481.85 | 0 | 0 | 296.37
26.14 | BASA | C365-BASA | MONTAGEM DE ARQUIVO DE AÇO DESLIZANTES DE 8 FACES ( APROX 4,19X1,20X2,20M) | UND | 5 | 0 | 592.74 | 0 | 2963.7 | 2963.7 | 0 | 0 | 592.74
26.15 | BASA | C108-BASA-ORSE- 01778 | FORNECIMENTO E INSTALAÇÃO DE MOLA AÉREA PARA PORTA | UND | 15 | 234.34 | 20.29 | 3515.1 | 304.35 | 3819.45 | 0 | 234.34 | 20.29
26.16 | BASA | C255-SINAPI-86890 | INSTALAÇÃO DE MOLA AÉREA EM PORTA EXISTENTE | UND | 10 | 8.55 | 17.625 | 85.5 | 176.25 | 261.75 | 0 | 8.55 | 17.625
26.17 | PINI | 22.136.000145.SER | Faixa antiderrapante para degrau em granito - faixa apicoada | m | 100 | 21.73 | 2.54 | 2173 | 254 | 2427 | 0 | 21.73 | 2.54
26.18 | BASA | C117-BASA-ORSE-02228 | FITA ADESIVA ANTIDERRAPANTE PARA DEGRAUS DE ESCADA OU RAMPAS | M | 100 | 0.6848 | 1.1968 | 68.48 | 119.68 | 188.16 | 0 | 0.6848 | 1.1968
26.19 | BASA | C192 - BASA | Tela metálica para fechamento de abertura da cobertura | M² | 100 | 28.638 | 7.094 | 2863.8 | 709.4 | 3573.2 | 0 | 28.638 | 7.094
26.20 | PINI | 30.147.000055.SER | Preparo e substituição de terra para plantio | m³ | 12 | 320.76 | 20.3 | 3849.12 | 243.6 | 4092.72 | 0 | 320.76 | 20.3
26.21 | PINI | 30.147.000223.SER | Arbusto murta de cheiro com altura 0,5 a 0,7 m; em cava de 60 x 60 x 60 cm | un | 30 | 56.23 | 2.72 | 1686.9 | 81.6 | 1768.5 | 0 | 56.23 | 2.72
27.0 |  |  | SERVIÇOS FINAIS | - | [6 empty] | 185313.45
27.1 | PINI | 32.109.000200.SER | Limpeza geral da edificação - somente mão de obra | m² | 2900 | 0 | 8.88 | 0 | 25752 | 25752 | 0 | 0 | 8.88
27.2 | BASA | C60-BASA | LIMPEZA E HIGIENIZAÇÃO DA CAIXA D'AGUA EM CONCRETO | UND | 6 | 266 | 0 | 1596 | 0 | 1596 | 0 | 266 | 0
27.3 | SINAPI | 99814 | LIMPEZA DE SUPERFÍCIE COM JATO DE ALTA PRESSÃO. | M2 | 8500 | 0.8 | 1.36 | 6800 | 11560 | 18360 | 0 | 0.8 | 1,36
27.4 | SINAPI | 98524 | LIMPEZA MANUAL DE VEGETAÇÃO EM TERRENO COM ENXADA | M2 | 6000 | 1.81 | 3.2 | 10860 | 19200 | 30060 | 0 | 1.81 | 3,20
27.5 | SINAPI | 99803 | LIMPEZA DE PISO CERÂMICO OU PORCELANATO COM PANO ÚMIDO. | M2 | 2860 | 0.81 | 1.47 | 2316.6 | 4204.2 | 6520.8 | 0 | 0.81 | 1,47
27.6 | SINAPI | 99804 | LIMPEZA DE PISO CERÂMICO OU PORCELANATO UTILIZANDO DETERGENTE NEUTRO E ESCOVAÇÃO MANUAL. | M2 | 2860 | 2.19 | 3.72 | 6263.4 | 10639.2 | 16902.6 | 0 | 2.19 | 3,72
27.7 | BASA | C90-BASA | LIMPEZA DE VIDRO | M2 | 500 | 6.2905 | 8.976 | 3145.25 | 4488 | 7633.25 | 0 | 6.2905 | 8.976
27.8 | SINAPI | 99821 | LIMPEZA DE JANELA DE VIDRO COM CAIXILHO EM AÇO/ALUMÍNIO/PVC. | M2 | 500 | 1.95 | 1.38 | 975 | 690 | 1665 | 0 | 1.95 | 1,38
27.9 | SINAPI | 99826 | LIMPEZA DE FORRO REMOVÍVEL COM PANO ÚMIDO. | M2 | 2860 | 0.6 | 1.09 | 1716 | 3117.4 | 4833.4 | 0 | 0.6 | 1,09
27.10 | BASA | C61-BASA | DESMOBILIZAÇÃO (PEQUENA DISTÂNCIA) | UND | 6 | 806.89 | 224.44 | 4841.34 | 1346.64 | 6187.98 | 0 | 806.89 | 224.44
27.11 | BASA | C360-BASA | DESMOBILIZAÇÃO (MÉDIA DISTÃNCIA) | UND | 6 | 2011.49 | 392 | 12068.94 | 2352 | 14420.94 | 0 | 2011.49 | 392
27.12 | BASA | C361-BASA | DESMOBILIZAÇÃO (GRANDE DISTÂNCIA) | UND | 6 | 7315.02 | 1248.56 | 43890.12 | 7491.36 | 51381.48 | 0 | 7315.02 | 1248.56
[7 empty] | TOTAL : | 5362905.436 | 2010307.0784 | 7373212.5144 | 7373212.5144
[6 empty] | BDI | 22.47% | 1205044.8515 | 451716.0005 | 1656760.85 | 1656760.85
[7 empty] | TOTAL C/ BDI | 6567950.28 | 2462023.0789 | 9029973.3644 | 9029973.3644

## OrçGeral-MT
Orçamento Sintético Global
|  | OBRA : | AGENCIAS DO BANCO DA AMAZÔNIA | [5 empty] | valor global | 8396628.1266
|  | ORÇAMENTO : | SERVIÇOS COMUNS DE ENGENHARIA PARA REPARAÇÕES E ADAPTAÇÕES NA INFRAESTRUTURA FÍSICA DOS IMÓVEIS DO BANCO DA AMAZÔNIA
|  | LOCAL : | ESTADO DO MATO GROSSO
[6 empty] | PREÇO(R$) UNIT |  | PREÇO TOTAL (R$)
ITEM | BASE | CÓDIGO | DESCRIÇÃO | UNID | QUANT. | MAT. (R$) | M.O. (R$) | MAT. (R$) | M.O. (R$) | PREÇO TOTAL (R$) | TOTAL POR ITEM (R$)
1.0 |  |  | SERVIÇOS GERAIS | - | [6 empty] | 348482.81
1.1 | BASA | C04-BB-SEDOP-011170 | DESPESAS LEGAIS ACIMA DE R$ 15.000,00 (CREA E PREFEITURA) | VB | 6 | 1024.16 | 0 | 6144.96 | 0 | 6144.96 | 0 | 1024.16 | 0
1.2 | BASA | C317-BB | DESPESAS LEGAIS ATÉ DE R$ 15.000,00 (CREA E PREFEITURA) | UND | 5 | 817.75 | 0 | 4088.75 | 0 | 4088.75 | 0 | 817.75 | 0
1.3 | BASA | C315-BB | ART / RRT- ANOTAÇÃO DE RESPONSABILIDADE TÉCNICA / REGISTRO DE RESPONSABILIDADE TÉCNICA PARA EXECUÇÃO DE OBRA OU SERVIÇO ACIMA DE R$ 15.000,00 | UND | 6 | 332.65 | 0 | 1995.9 | 0 | 1995.9 | 0 | 332.65 | 0
1.4 | BASA | C319-BASA-SINAPI | ADMINISTRAÇÃO DIRETA (NO LOCAL) DE OBRA OU SERVIÇO DE ENGENHARIA - ENGENHEIRO OU ARQUITETO RESIDENTE, COM CARGA HORÁRIA SEMANAL MÍNIMA DE QUARENTA E QUATRO (44) HORAS | MÊS | 2 | 374.88 | 20194.24 | 749.76 | 40388.48 | 41138.24 | 0 | 374.88 | 20194.24
1.5 | BASA | C320-BASA-SINAPI | ADMINISTRAÇÃO DIRETA (NO LOCAL) DE OBRA OU SERVIÇO DE ENGENHARIA - MESTRE DE OBRA, COM CARGA HORÁRIA SEMANAL MÍNIMA DE QUARENTA E QUATRO (44) HORAS | MÊS | 14 | 480.48 | 10297.76 | 6726.72 | 144168.64 | 150895.36 | 0 | 480.48 | 10297.76
1.6 | BASA | C01-BASA | ADMINISTRAÇÃO DIRETA (NO LOCAL) DE OBRA OU SERVIÇO DE ENGENHARIA DE PEQUENO PORTE - ENCARREGADO DE OBRA E PROFISSIONAL COM FORMAÇÃO EM ENGENHARIA OU ARQUITETURA | MÊS | 11 | 531.32 | 5660.62 | 5844.52 | 62266.82 | 68111.34 | 0 | 531.32 | 5660.62
1.7 | SINAPI | 90769 | ARQUITETO DE OBRA PLENO COM ENCARGOS COMPLEMENTARES | H | 200 | 2.13 | 118.43 | 426 | 23686 | 24112 | 0 | 2.13 | 118,43
1.8 | SINAPI | 90778 | ENGENHEIRO CIVIL DE OBRA PLENO COM ENCARGOS COMPLEMENTARES | H | 200 | 2.13 | 121.13 | 426 | 24226 | 24652 | 0 | 2.13 | 121,13
1.9 | BASA | C318-BASA-SINAPI | TÉCNICO DE SEGURANÇA DO TRABALHO, COM CARGA HORÁRIA SEMANAL MÍNIMA DE SEIS (06) HORAS | MÊS | 2 | 53.52 | 659.52 | 107.04 | 1319.04 | 1426.08 | 0 | 53.52 | 659.52
1.10 | BASA | C02-BASA | MOBILIZAÇÃO - (PEQUENA DISTÂNCIA) | UND | 6 | 784.29 | 260.92 | 4705.74 | 1565.52 | 6271.26 | 0 | 784.29 | 260.92
1.11 | BASA | C323-BASA | MOBILIZAÇÃO - (MÉDIA DISTÂNCIA - ATÉ 30KM) | UND | 6 | 1461.02 | 407.84 | 8766.12 | 2447.04 | 11213.16 | 0 | 1461.02 | 407.84
1.12 | BASA | C324-BASA | MOBILIZAÇÃO - (GRANDE DISTÂNCIA -ACIMA DE 30KM) | UND | 1 | 7191.32 | 1242.44 | 7191.32 | 1242.44 | 8433.76 | 0 | 7191.32 | 1242.44
2.0 |  |  | SERVIÇOS PRELIMINARES | - | [6 empty] | 67495.41
2.1 | SINAPI | 103689 | FORNECIMENTO E INSTALAÇÃO DE PLACA DE OBRA COM CHAPA GALVANIZADA E ESTRUTURA DE MADEIRA. | M2 | 9 | 433.29 | 28.88 | 3899.61 | 259.92 | 4159.53 | 0 | 433.29 | 28,88
2.2 | BASA | C91-SINAPI-10527 | LOCACAO DE ANDAIME METALICO TUBULAR DE ENCAIXE, TIPO DE TORRE, CADA PAINEL COM LARGURA DE 1 ATE 1,5 M E ALTURA DE *1,00* M, INCLUINDO DIAGONAL, BARRAS DE LIGACAO, SAPATAS OU RODIZIOS E DEMAIS ITENS NECESSARIOS A MONTAGEM (NAO INCLUI INSTALACAO) | MXMES | 180 | 36 | 0 | 6480 | 0 | 6480 | 0 | 36 | 0
2.3 | SINAPI | 97063 | MONTAGEM E DESMONTAGEM DE ANDAIME MODULAR FACHADEIRO, COM PISO METÁLICO, PARA EDIFICAÇÕES COM MÚLTIPLOS PAVIMENTOS (EXCLUSIVE ANDAIME E LIMPEZA). | M2 | 432 | 3.33 | 13.32 | 1438.56 | 5754.24 | 7192.8 | 0 | 3.33 | 13,32
2.4 | SINAPI | 100981 | CARGA, MANOBRA E DESCARGA DE ENTULHO EM CAMINHÃO BASCULANTE 6 M³ - CARGA COM ESCAVADEIRA HIDRÁULICA (CAÇAMBA DE 0,80 M³ / 111 HP) E DESCARGA LIVRE (UNIDADE: M3). | M3 | 216 | 7.72 | 1.8 | 1667.52 | 388.8 | 2056.32 | 0 | 7.72 | 1,80
2.5 | SINAPI | 97914 | TRANSPORTE COM CAMINHÃO BASCULANTE DE 6 M³, EM VIA URBANA PAVIMENTADA, DMT ATÉ 30 KM (UNIDADE: M3XKM). | M3XKM | 12960 | 2.53 | 0.56 | 32788.8 | 7257.6 | 40046.4 | 0 | 2.53 | 0,56
2.6 | PINI | 02.101.000030.SER | Abrigo provisório de madeira para alojamento e/ou depósito de materiais e ferramentas | m² | 12 | 385.06 | 244.97 | 4620.72 | 2939.64 | 7560.36 | 0 | 385.06 | 244.97
3.0 |  |  | DEMOLIÇÕES E REMOÇÕES | - | [6 empty] | 153804.1888
3.1 | SINAPI | 97622 | DEMOLIÇÃO DE ALVENARIA DE BLOCO FURADO, DE FORMA MANUAL, SEM REAPROVEITAMENTO. | M3 | 50 | 13.34 | 40.34 | 667 | 2017 | 2684 | 0 | 13.34 | 40,34
3.2 | SINAPI | 97624 | DEMOLIÇÃO DE ALVENARIA DE TIJOLO MACIÇO, DE FORMA MANUAL, SEM REAPROVEITAMENTO. | M3 | 5 | 25.09 | 75.83 | 125.45 | 379.15 | 504.6 | 0 | 25.09 | 75,83
3.3 | SINAPI | 97625 | DEMOLIÇÃO DE ALVENARIA PARA QUALQUER TIPO DE BLOCO, DE FORMA MECANIZADA, SEM REAPROVEITAMENTO. | M3 | 50 | 42.06 | 6.52 | 2103 | 326 | 2429 | 0 | 42.06 | 6,52
3.4 | SINAPI | 97626 | DEMOLIÇÃO DE PILARES E VIGAS EM CONCRETO ARMADO, DE FORMA MANUAL, SEM REAPROVEITAMENTO. | M3 | 1 | 134.38 | 405.12 | 134.38 | 405.12 | 539.5 | 0 | 134.38 | 405,12
3.5 | SINAPI | 97627 | DEMOLIÇÃO DE PILARES E VIGAS EM CONCRETO ARMADO, DE FORMA MECANIZADA COM MARTELETE, SEM REAPROVEITAMENTO. | M3 | 1 | 46.86 | 109.16 | 46.86 | 109.16 | 156.02 | 0 | 46.86 | 109,16
3.6 | SINAPI | 97628 | DEMOLIÇÃO DE LAJES, EM CONCRETO ARMADO, DE FORMA MANUAL, SEM REAPROVEITAMENTO. | M3 | 1 | 62.56 | 188.7 | 62.56 | 188.7 | 251.26 | 0 | 62.56 | 188,70
3.7 | PINI | 02.102.000007.SER | Demolição de concreto com ferramentas manuais | m³ | 1 | 0 | 206.97 | 0 | 206.97 | 206.97 | 0 | 0 | 206.97
3.8 | SINAPI | 97631 | DEMOLIÇÃO DE ARGAMASSAS, DE FORMA MANUAL, SEM REAPROVEITAMENTO. | M2 | 450 | 2.59 | 8.21 | 1165.5 | 3694.5 | 4860 | 0 | 2.59 | 8,21
3.9 | SINAPI | 97632 | DEMOLIÇÃO DE RODAPÉ CERÂMICO, DE FORMA MANUAL, SEM REAPROVEITAMENTO. | M | 450 | 0.56 | 1.91 | 252 | 859.5 | 1111.5 | 0 | 0.56 | 1,91
3.10 | SINAPI | 97633 | DEMOLIÇÃO DE REVESTIMENTO CERÂMICO, DE FORMA MANUAL, SEM REAPROVEITAMENTO. | M2 | 450 | 5.22 | 16.36 | 2349 | 7362 | 9711 | 0 | 5.22 | 16,36
3.11 | PINI | 02.102.000046.SER | Demolição de revestimento de azulejo ou lambris | m² | 200 | 0 | 3.98 | 0 | 796 | 796 | 0 | 0 | 3.98
3.12 | PINI | 02.102.000024.SER | Demolição de piso cimentado sobre lastro de concreto | m² | 450 | 0 | 20.7 | 0 | 9315 | 9315 | 0 | 0 | 20.7
3.13 | PINI | 02.102.000017.SER | Demolição de pavimentação com pré-moldado de concreto espessura até 10 cm | m² | 200 | 0 | 11.14 | 0 | 2228 | 2228 | 0 | 0 | 11.14
3.14 | PINI | 02.102.000019.SER | Demolição de piso de tacos de madeira | m² | 100 | 0 | 20.47 | 0 | 2047 | 2047 | 0 | 0 | 20.47
3.15 | PINI | 02.102.000020.SER | Demolição de piso cerâmico | m² | 450 | 0 | 11.14 | 0 | 5013 | 5013 | 0 | 0 | 11.14
3.16 | PINI | 02.102.000021.SER | Demolição de piso cerâmico inclusive retirada da camada de regularização sobre lastro de concreto com espessura até 3 cm | m² | 450 | 0 | 22.29 | 0 | 10030.5 | 10030.5 | 0 | 0 | 22.29
3.17 | PINI | 02.102.000024.SER | Demolição de piso cimentado sobre lastro de concreto | m² | 450 | 0 | 20.7 | 0 | 9315 | 9315 | 0 | 0 | 20.7
3.18 | SINAPI | 97635 | REMOÇÃO DE PISO DE BLOCO INTERTRAVADO OU DE PEDRA PORTUGUESA, DE FORMA MANUAL, COM REAPROVEITAMENTO. | M2 | 100 | 3.63 | 11.97 | 363 | 1197 | 1560 | 0 | 3.63 | 11,97
3.19 | SINAPI | 97643 | REMOÇÃO DE PISO DE MADEIRA (ASSOALHO E BARROTE), DE FORMA MANUAL, SEM REAPROVEITAMENTO. | M2 | 50 | 5.74 | 18.16 | 287 | 908 | 1195 | 0 | 5.74 | 18,16
3.20 | PINI | 02.102.000043.SER | Remoção de revestimento de piso de carpete têxtil | m² | 50 | 0 | 1.59 | 0 | 79.5 | 79.5 | 0 | 0 | 1.59
3.21 | PINI | 02.102.000044.SER | Remoção de revestimento de piso vinílico | m² | 690 | 0 | 14.33 | 0 | 9887.7 | 9887.7 | 0 | 0 | 14.33
3.22 | SINAPI | 97640 | REMOÇÃO DE FORROS DE DRYWALL, PVC E FIBROMINERAL, DE FORMA MANUAL, SEM REAPROVEITAMENTO. | M2 | 690 | 0.39 | 1.43 | 269.1 | 986.7 | 1255.8 | 0 | 0.39 | 1,43
3.23 | SINAPI | 97641 | REMOÇÃO DE FORRO DE GESSO, DE FORMA MANUAL, SEM REAPROVEITAMENTO. | M2 | 90 | 0.62 | 2.13 | 55.8 | 191.7 | 247.5 | 0 | 0.62 | 2,13
3.24 | SINAPI | 97642 | REMOÇÃO DE TRAMA METÁLICA OU DE MADEIRA PARA FORRO, DE FORMA MANUAL, SEM REAPROVEITAMENTO. | M2 | 670 | 0.58 | 2.03 | 388.6 | 1360.1 | 1748.7 | 0 | 0.58 | 2,03
3.25 | SINAPI | 97637 | REMOÇÃO DE TAPUME/ CHAPAS METÁLICAS E DE MADEIRA, DE FORMA MANUAL, SEM REAPROVEITAMENTO. | M2 | 100 | 0.58 | 2.1 | 58 | 210 | 268 | 0 | 0.58 | 2,10
3.26 | SINAPI | 97638 | REMOÇÃO DE CHAPAS E PERFIS DE DRYWALL, DE FORMA MANUAL, SEM REAPROVEITAMENTO. | M2 | 200 | 1.82 | 5.99 | 364 | 1198 | 1562 | 0 | 1.82 | 5,99
3.27 | SINAPI | 97644 | REMOÇÃO DE PORTAS, DE FORMA MANUAL, SEM REAPROVEITAMENTO. | M2 | 32.13 | 2.13 | 6.89 | 68.4369 | 221.3757 | 289.8126 | 0 | 2.13 | 6,89
3.28 | SINAPI | 97645 | REMOÇÃO DE JANELAS, DE FORMA MANUAL, SEM REAPROVEITAMENTO. | M2 | 50 | 5.62 | 17.69 | 281 | 884.5 | 1165.5 | 0 | 5.62 | 17,69
3.29 | SINAPI | 97647 | REMOÇÃO DE TELHAS DE FIBROCIMENTO METÁLICA E CERÂMICA, DE FORMA MANUAL, SEM REAPROVEITAMENTO. | M2 | 690 | 0.77 | 2.59 | 531.3 | 1787.1 | 2318.4 | 0 | 0.77 | 2,59
3.30 | SINAPI | 97650 | REMOÇÃO DE TRAMA DE MADEIRA PARA COBERTURA, DE FORMA MANUAL, SEM REAPROVEITAMENTO. | M2 | 390 | 1.72 | 5.52 | 670.8 | 2152.8 | 2823.6 | 0 | 1.72 | 5,52
3.31 | SINAPI | 97655 | REMOÇÃO DE TRAMA METÁLICA PARA COBERTURA, DE FORMA MANUAL, SEM REAPROVEITAMENTO. | M2 | 390 | 29.16 | 12.48 | 11372.4 | 4867.2 | 16239.6 | 0 | 29.16 | 12,48
3.32 | SINAPI | 102190 | REMOÇÃO DE VIDRO LISO COMUM DE ESQUADRIA | M2 | 30 | 4.12 | 12.89 | 123.6 | 386.7 | 510.3 | 0 | 4.12 | 12,89
3.33 | SINAPI | 102192 | REMOÇÃO DE VIDRO TEMPERADO FIXADO EM PERFIL U. | M2 | 240 | 3.57 | 11.18 | 856.8 | 2683.2 | 3540 | 0 | 3.57 | 11,18
3.34 | BASA | C339-BASA-SINAPI-102182 | REMOÇÃO DE PORTA DE VIDRO TEMPERADO, INCLUSIVE DESMONTAGEM DE FERRAGENS E ACESSÓRIOS | UND | 6 | 0 | 61.44 | 0 | 368.64 | 368.64 | 0 | 0 | 61.44
3.35 | SINAPI | 97662 | REMOÇÃO DE TUBULAÇÕES (TUBOS E CONEXÕES) DE ÁGUA FRIA, DE FORMA MANUAL, SEM REAPROVEITAMENTO. | M | 360 | 0.07 | 0.41 | 25.2 | 147.6 | 172.8 | 0 | 0.07 | 0,41
3.36 | SINAPI | 97663 | REMOÇÃO DE LOUÇAS, DE FORMA MANUAL, SEM REAPROVEITAMENTO. | UN | 30 | 2.75 | 9.26 | 82.5 | 277.8 | 360.3 | 0 | 2.75 | 9,26
3.37 | SINAPI | 97664 | REMOÇÃO DE ACESSÓRIOS, DE FORMA MANUAL, SEM REAPROVEITAMENTO. | UN | 30 | 0.3 | 1.2 | 9 | 36 | 45 | 0 | 0.3 | 1,20
3.38 | SINAPI | 97666 | REMOÇÃO DE METAIS SANITÁRIOS, DE FORMA MANUAL, SEM REAPROVEITAMENTO. | UN | 30 | 2.01 | 6.74 | 60.3 | 202.2 | 262.5 | 0 | 2.01 | 6,74
3.39 | BASA | C263-BASA | REMOÇÃO DE PERSIANAS OU CORTINA EXISTENTES | M2 | 300 | 1.569 | 4.527 | 470.7 | 1358.1 | 1828.8 | 0 | 1.569 | 4.527
3.40 | BASA | C254-SINAPI-86889 | REMOÇÃO DE BANCADA EM GRANITO COM REAPROVEITAMENTO | UND | 2 | 0 | 44.89 | 0 | 89.78 | 89.78 | 0 | 0 | 44.89
3.41 | BASA | C326-BASA-SEDOP-020864 | REMOÇÃO DE SOLEIRA E PEITORIL | M2 | 24 | 4.85 | 15.5404 | 116.4 | 372.9696 | 489.3696 | 0 | 4.85 | 15.5404
3.42 | BASA | C65-BASA | REMOÇÃO DE CAIXA COLETORA EM ACRÍLICO FIXADA EM VIDRO | UND | 6 | 5.23 | 15.09 | 31.38 | 90.54 | 121.92 | 0 | 5.23 | 15.09
3.43 | BASA | C96-BASA | REMOÇÃO DE TOTEM METÁLICO INTERNO DO BANCO | UND | 12 | 2.092 | 6.036 | 25.104 | 72.432 | 97.536 | 0 | 2.092 | 6.036
3.44 | BASA | C98-BASA | REMOÇÃO DE PORTA CARTAZ DE PAREDE | UND | 12 | 2.615 | 7.545 | 31.38 | 90.54 | 121.92 | 0 | 2.615 | 7.545
3.45 | BASA | C99-BASA | REMOÇÃO DE PLACA DE PORTA | UND | 18 | 1.046 | 3.018 | 18.828 | 54.324 | 73.152 | 0 | 1.046 | 3.018
3.46 | BASA | C100-BASA | REMOÇÃO DE PLACA AÉREA EM PVC INDICATIVO DE GERÊNCIA | UND | 30 | 2.092 | 6.036 | 62.76 | 181.08 | 243.84 | 0 | 2.092 | 6.036
3.47 | BASA | C206 -SEDOP-020023 | REMOÇÃO DE IMPERMEABILIZAÇÃO E PROTEÇÃO MECÂNICA DAS CALHAS E LAJES | M2 | 720 | 3.685 | 11.599 | 2653.2 | 8351.28 | 11004.48 | 0 | 3.685 | 11.599
3.48 | BASA | C244- BASA | REMOÇÃO DE TOTEM METÁLICO EXTERNO DE APROX. 5,40 M DE ALTURA | UND | 6 | 584 | 146.76 | 3504 | 880.56 | 4384.56 | 0 | 584 | 146.76
3.49 | BASA | C248-BASA | REMOÇÃO DE PLACA TIPO HORIZONTAL METÁLICA OU PLACA DE IDENTIFICAÇÃO HORIZONTAL EXISTENTE | UND | 6 | 294.62 | 66.54 | 1767.72 | 399.24 | 2166.96 | 0 | 294.62 | 66.54
3.50 | BASA | C270-BASA-PINI | REMOÇÃO DE ESPELHO | M2 | 6 | 5.35 | 20.05 | 32.1 | 120.3 | 152.4 | 0 | 5.35 | 20.05
3.51 | BASA | C312-BASA | DESMONTAGEM E REMOÇÃO DE BIOMBOS DE PRIVACIDADE DOS CAIXAS E GERENCIA EM VIDRO TEMPERADO, INCLUINDO PERFIL METÁLICO E SEUS ACESSÓRIOS. | M2 | 120 | 0 | 48.35 | 0 | 5802 | 5802 | 0 | 0 | 48.35
3.52 | BASA | C325-BASA | REMOÇÃO DE BARRAS DE APOIO OU PUXADOR DE PORTA DE BANHEIRO PCD | UND | 18 | 1.046 | 3.018 | 18.828 | 54.324 | 73.152 | 0 | 1.046 | 3.018
3.53 | BASA | C327-BASA-ORSE-12504 | REMOÇÃO DE DIVISÓRIA DE GRANITO (OU MARMORE) | M2 | 32 | 4.0355 | 11.9819 | 129.136 | 383.4208 | 512.5568 | 0 | 4.0355 | 11.9819
3.54 | BASA | C329-BASA-SEDOP-020847 | REMOÇÃO DE CAIXA DE AR CONDICIONADO | UND | 8 | 6.8873 | 21.3219 | 55.0984 | 170.5752 | 225.6736 | 0 | 6.8873 | 21.3219
3.55 | BASA | C93-BASA | REMOÇÃO DE ADESIVOS NA VIDRAÇARIA | UND | 120 | 0.523 | 1.509 | 62.76 | 181.08 | 243.84 | 0 | 0.523 | 1.509
3.56 | BASA | C331-BASA-ORSE-11101 | REMOÇÃO DE CAIXA DE INCÊNDIO, INCLUSIVE REGISTROS, MANGUEIRAS E ACESSÓRIOS | UND | 5 | 10.58 | 35.36 | 52.9 | 176.8 | 229.7 | 0 | 10.58 | 35.36
3.57 | BASA | C332-BASA-ORSE-04859 | REMOÇÃO DE FECHADURA OU FECHO | UND | 12 | 1.3025 | 4.735 | 15.63 | 56.82 | 72.45 | 0 | 1.3025 | 4.735
3.58 | BASA | C333-BASA-ORSE-04860 | REMOÇÃO DE FITA DE PISO (INCLUSIVE LIMPEZA) | M | 100 | 1.4415 | 4.1485 | 144.15 | 414.85 | 559 | 0 | 1.4415 | 4.1485
3.59 | BASA | C334-BASA-SEDOP-021527 | REMOÇÃO DE GRADE DE FERRO | M2 | 50 | 6.324 | 20.18 | 316.2 | 1009 | 1325.2 | 0 | 6.324 | 20.18
3.60 | BASA | C92-BASA | REMOÇÃO DE PLACA DE IDENTIFICAÇÃO HORIZONTAL METÁLICA DA FACHADA DO BANCO | UND | 6 | 294.62 | 67.43 | 1767.72 | 404.58 | 2172.3 | 0 | 294.62 | 67.43
3.61 | BASA | C335-BASA-SEDOP-021528 | REMOÇÃO DE MOLA AÉREA HIDRÁULICA DE PORTA | UND | 15 | 2.605 | 9.47 | 39.075 | 142.05 | 181.125 | 0 | 2.605 | 9.47
3.62 | BASA | C336-BASA-SINAPI-102188 | REMOÇÃO DE MOLA HIDRÁULICA DE PISO | UND | 6 | 18.9677 | 58.1881 | 113.8063 | 349.1289 | 462.9352 | 0 | 18.9677 | 58.1881
3.63 | BASA | C338-BASA | REMOÇÃO DE PGDM, INCLUSIVE DESMONTAGEM E EMBALAGEM | UND | 6 | 380.57 | 612.086 | 2283.42 | 3672.516 | 5955.936 | 0 | 380.57 | 612.086
3.64 | BASA | C107-BASA | REMOÇÃO DE PAINEL ELETRÔNICO DE SENHA OU TV PLANA | UND | 20 | 1.569 | 4.527 | 31.38 | 90.54 | 121.92 | 0 | 1.569 | 4.527
3.65 | BASA | C194 - BASA | Remoção de mobiliários e armários | UND | 150 | 0.523 | 1.509 | 78.45 | 226.35 | 304.8 | 0 | 0.523 | 1.509
3.66 | BASA | C94-BASA | REMOÇÃO DE PLACA METÁLICA DE IDENTIFICAÇÃO VISUAL DOS CASH'S DO BANCO | UND | 22 | 10.44 | 35.14 | 229.68 | 773.08 | 1002.76 | 0 | 10.44 | 35.14
3.67 | BASA | C95-BASA | REMOÇÃO DE BIOMBO DE PRIVACIDADE METÁLICO DOS CASH'S DO BANCO | UND | 22 | 5.29 | 17.68 | 116.38 | 388.96 | 505.34 | 0 | 5.29 | 17.68
3.68 | SINAPI | 90443 | RASGO LINEAR MANUAL EM ALVENARIA, PARA RAMAIS/ DISTRIBUIÇÃO DE INSTALAÇÕES HIDRÁULICAS, DIÂMETROS MENORES OU IGUAIS A 40 MM. | M | 110 | 1.35 | 6.02 | 148.5 | 662.2 | 810.7 | 0 | 1.35 | 6,02
3.69 | SINAPI | 91222 | RASGO LINEAR MANUAL EM ALVENARIA, PARA RAMAIS/ DISTRIBUIÇÃO DE INSTALAÇÕES HIDRÁULICAS, DIÂMETROS MAIORES QUE 40 MM E MENORES OU IGUAIS A 75 MM. | M | 110 | 1.52 | 6.67 | 167.2 | 733.7 | 900.9 | 0 | 1.52 | 6,67
3.70 | SINAPI | 103288 | RASGO E CHUMBAMENTO EM ALVENARIA PARA TUBOS DE SPLIT PAREDE DE 9000 A 24000 BTUS/H. | UN | 12 | 4.22 | 10.29 | 50.64 | 123.48 | 174.12 | 0 | 4.22 | 10,29
3.71 | SINAPI | 90444 | RASGO LINEAR MECANIZADO EM CONTRAPISO, PARA RAMAIS/ DISTRIBUIÇÃO DE INSTALAÇÕES HIDRÁULICAS, DIÂMETROS MENORES OU IGUAIS A 40 MM. | M | 100 | 2.54 | 8 | 254 | 800 | 1054 | 0 | 2.54 | 8,00
3.72 | SINAPI | 90445 | RASGO LINEAR MECANIZADO EM CONTRAPISO, PARA RAMAIS/ DISTRIBUIÇÃO DE INSTALAÇÕES HIDRÁULICAS, DIÂMETROS MAIORES QUE 40 MM E MENORES OU IGUAIS A 75 MM. | M | 100 | 3.39 | 10.6 | 339 | 1060 | 1399 | 0 | 3.39 | 10,60
3.73 | SINAPI | 90436 | FURO MANUAL EM ALVENARIA, PARA INSTALAÇÕES HIDRÁULICAS, DIÂMETROS MENORES OU IGUAIS A 40 MM. | UN | 12 | 2.56 | 11.17 | 30.72 | 134.04 | 164.76 | 0 | 2.56 | 11,17
3.74 | SINAPI | 90437 | FURO MANUAL EM ALVENARIA, PARA INSTALAÇÕES HIDRÁULICAS, DIÂMETROS MAIORES QUE 40 MM E MENORES OU IGUAIS A 75 MM. | UN | 12 | 6.9 | 29.7 | 82.8 | 356.4 | 439.2 | 0 | 6.9 | 29,70
3.75 | SINAPI | 90438 | FURO MANUAL EM ALVENARIA, PARA INSTALAÇÕES HIDRÁULICAS, DIÂMETROS MAIORES QUE 75 MM E MENORES OU IGUAIS A 100 MM. | UN | 12 | 10.1 | 43.35 | 121.2 | 520.2 | 641.4 | 0 | 10.1 | 43,35
3.76 | SINAPI | 90439 | FURO MECANIZADO EM CONCRETO, COM MARTELO DEMOLIDOR, PARA INSTALAÇÕES HIDRÁULICAS, DIÂMETROS MENORES OU IGUAIS A 40 MM. | UN | 10 | 2.06 | 5.81 | 20.6 | 58.1 | 78.7 | 0 | 2.06 | 5,81
3.77 | SINAPI | 90440 | FURO MECANIZADO EM CONCRETO, COM MARTELO DEMOLIDOR, PARA INSTALAÇÕES HIDRÁULICAS, DIÂMETROS MAIORES QUE 40 MM E MENORES OU IGUAIS A 75 MM. | UN | 10 | 5.65 | 15.36 | 56.5 | 153.6 | 210.1 | 0 | 5.65 | 15,36
3.78 | SINAPI | 90441 | FURO MECANIZADO EM CONCRETO, COM MARTELO DEMOLIDOR, PARA INSTALAÇÕES HIDRÁULICAS, DIÂMETROS MAIORES QUE 75 MM E MENORES OU IGUAIS A 150 MM. | UN | 10 | 8.32 | 22.37 | 83.2 | 223.7 | 306.9 | 0 | 8.32 | 22,37
4.0 |  |  | RECUPERAÇÃO DE ESTRUTURA | - | [6 empty] | 74599.71
4.1 | PINI | 05.108.000100.SER | Aplicação de solvente em substrato impregnado | m² | 5 | 22.26 | 4.63 | 111.3 | 23.15 | 134.45 | 0 | 22.26 | 4.63
4.2 | PINI | 05.108.000200.SER | Preparação do substrato para reparo em estrutura de concreto por apicoamento manual da superfície | m² | 5 | 0 | 70.21 | 0 | 351.05 | 351.05 | 0 | 0 | 70.21
4.3 | PINI | 05.108.000210.SER | Preparação do substrato para reparo em estrutura de concreto por saturação com água | m² | 5 | 25.08 | 2.81 | 125.4 | 14.05 | 139.45 | 0 | 25.08 | 2.81
4.4 | PINI | 05.108.000250.SER | Queima controlada para preparo do substrato para reparo estrutural | m² | 5 | 1.77 | 25.81 | 8.85 | 129.05 | 137.9 | 0 | 1.77 | 25.81
4.5 | PINI | 05.108.000260.SER | Remoção de concreto com martelo rompedor até 5 cm de profundidade | m² | 5 | 13.72 | 32.45 | 68.6 | 162.25 | 230.85 | 0 | 13.72 | 32.45
4.6 | PINI | 05.108.000270.SER | Escarificação manual, corte de concreto até 3 cm de profundidade | m² | 5 | 0 | 140.41 | 0 | 702.05 | 702.05 | 0 | 0 | 140.41
4.7 | PINI | 05.108.000280.SER | Frezamento mecânico com máquinas de desbaste frezadora mecânica para preparo do substrato | m² | 5 | 206.25 | 7.02 | 1031.25 | 35.1 | 1066.35 | 0 | 206.25 | 7.02
4.8 | PINI | 05.108.000300.SER | Escovamento manual do substrato | m² | 5 | 6.2 | 4.63 | 31 | 23.15 | 54.15 | 0 | 6.2 | 4.63
4.9 | PINI | 05.108.000350.SER | Limpeza do substrato com aplicação de jato de água quente | m² | 5 | 18.51 | 1.83 | 92.55 | 9.15 | 101.7 | 0 | 18.51 | 1.83
4.10 | PINI | 05.108.000380.SER | Jato de areia seca para limpeza do substrato | m² | 5 | 107.74 | 13.32 | 538.7 | 66.6 | 605.3 | 0 | 107.74 | 13.32
4.11 | PINI | 05.108.000400.SER | Limpeza do substrato com lavagem à base de soluções ácidas em pisos ou paredes | m² | 5 | 7.47 | 5.16 | 37.35 | 25.8 | 63.15 | 0 | 7.47 | 5.16
4.12 | PINI | 05.108.000410.SER | Limpeza do substrato com utilização de solventes voláteis | m² | 5 | 39.91 | 3.51 | 199.55 | 17.55 | 217.1 | 0 | 39.91 | 3.51
4.13 | PINI | 05.108.000420.SER | Limpeza do substrato com jato de ar comprimido | m² | 5 | 10.14 | 1.4 | 50.7 | 7 | 57.7 | 0 | 10.14 | 1.4
4.14 | PINI | 05.108.000430.SER | Lixamento elétrico da armadura com escova circular | m | 5 | 28.49 | 1.76 | 142.45 | 8.8 | 151.25 | 0 | 28.49 | 1.76
4.15 | PINI | 05.108.000440.SER | Limpeza do substrato para remoção de óleos e graxas impregnados superficialmente | m² | 5 | 22.26 | 3.51 | 111.3 | 17.55 | 128.85 | 0 | 22.26 | 3.51
4.16 | PINI | 05.108.000450.SER | Definição e demarcação da área de reparo de estruturas, utilizando disco de corte | m | 5 | 1.42 | 2.92 | 7.1 | 14.6 | 21.7 | 0 | 1.42 | 2.92
4.17 | PINI | 05.108.000600.SER | Reparo superficial em estrutura com argamassa cimentícia fluída # 3 a 5 cm | m³ | 1 | 7128 | 591.03 | 7128 | 591.03 | 7719.03 | 0 | 7128 | 591.03
4.18 | PINI | 05.108.000620.SER | Reparo de juntas de movimentação em piso com argamassa base epóxi | m² | 5 | 14.87 | 3.1 | 74.35 | 15.5 | 89.85 | 0 | 14.87 | 3.1
4.19 | PINI | 05.108.000640.SER | Reparo profundo em estrutura com argamassa cimentícia fluída | m³ | 1 | 7335.61 | 705.95 | 7335.61 | 705.95 | 8041.56 | 0 | 7335.61 | 705.95
4.20 | PINI | 05.108.000660.SER | Reparo profundo em estrutura com argamassa seca tipo "dry pack" isenta de retração | m³ | 1 | 9213.89 | 1342.34 | 9213.89 | 1342.34 | 10556.23 | 0 | 9213.89 | 1342.34
4.21 | PINI | 05.108.000680.SER | Limpeza do substrato com aplicação de jato de água fria | m² | 1 | 13.15 | 1.54 | 13.15 | 1.54 | 14.69 | 0 | 13.15 | 1.54
4.22 | PINI | 05.108.000700.SER | Reparo estrutural em fissuras por injeção de resina base epóxi em fissuras com e=0,3 a 1 mm | m | 50 | 174.51 | 50.66 | 8725.5 | 2533 | 11258.5 | 0 | 174.51 | 50.66
4.23 | PINI | 05.108.000720.SER | Escarificação mecânica com disco de desbaste, corte de concreto até 0,5 cm de profundidade | m² | 50 | 42.43 | 7.02 | 2121.5 | 351 | 2472.5 | 0 | 42.43 | 7.02
4.24 | PINI | 05.108.000740.SER | Escarificação mecânica com rebarbador elétrico, corte de concreto até 3,0 cm de profundidade | m² | 50 | 24.6 | 35.1 | 1230 | 1755 | 2985 | 0 | 24.6 | 35.1
4.25 | PINI | 05.108.000760.SER | Escarificação mecânica com rebarbador elétrico, corte de concreto até 5 cm de profundidade | m² | 50 | 29.52 | 42.12 | 1476 | 2106 | 3582 | 0 | 29.52 | 42.12
4.26 | SINAPI | 90285 | GRAUTE FGK=30 MPA; TRAÇO 1:0,9:1,2:0,6 (EM MASSA SECA DE CIMENTO/ AREIA GROSSA/ BRITA 0/ ADITIVO) - PREPARO MECÂNICO COM BETONEIRA 400 L. | M3 | 1 | 833.52 | 60.08 | 833.52 | 60.08 | 893.6 | 0 | 833.52 | 60,08
4.27 | PINI | 06.103.000460.SER | Entelamento corretivo de superfície com trinca por retração ou dilatação, revestida com argamassa de cal hidratada e areia traço 1:3, largura da tela = 15 cm | m | 50 | 7.83 | 11.37 | 391.5 | 568.5 | 960 | 0 | 7.83 | 11.37
4.28 | PINI | 06.103.000465.SER | Entelamento preventivo de superfície sujeita a trinca, largura da tela adesiva 25 cm | m | 50 | 6.93 | 0.94 | 346.5 | 47 | 393.5 | 0 | 6.93 | 0.94
4.29 | BASA | C06-SINAPI-83730 | REPARO NA PLATIBANDA, LAJE DE PISO DO PATAMAR DA FACHADA DE ESTRUTURAS DE CONCRETO COM ARGAMASSA POLIMERICA DE ALTO DESEMPENHO, E=2 CM | M2 | 100 | 189.375 | 25.3275 | 18937.5 | 2532.75 | 21470.25 | 0 | 189.375 | 25.3275
5.0 |  |  | MOVIMENTAÇÃO DE TERRA | - | [6 empty] | 477.3
5.1 | SINAPI | 94319 | ATERRO MANUAL DE VALAS COM SOLO ARGILO-ARENOSO. | M3 | 1 | 60.12 | 15.48 | 60.12 | 15.48 | 75.6 | 0 | 60.12 | 15,48
5.2 | SINAPI | 94342 | ATERRO MANUAL DE VALAS COM AREIA PARA ATERRO. | M3 | 1 | 98.53 | 15.47 | 98.53 | 15.47 | 114 | 0 | 98.53 | 15,47
5.3 | PINI | 02.105.000050.SER | Aterro mecanizado com reaproveitamento de solo escavado no local | m³ | 1 | 14.88 | 0.73 | 14.88 | 0.73 | 15.61 | 0 | 14.88 | 0.73
5.4 | PINI | 02.105.000074.SER | Carga manual de terra em caminhão basculante | m³ | 1 | 22.47 | 29.98 | 22.47 | 29.98 | 52.45 | 0 | 22.47 | 29.98
5.5 | SINAPI | 93358 | ESCAVAÇÃO MANUAL DE VALA COM PROFUNDIDADE MENOR OU IGUAL A 1,30 M. | M3 | 1 | 20.67 | 59.71 | 20.67 | 59.71 | 80.38 | 0 | 20.67 | 59,71
5.6 | PINI | 02.105.000060.SER | Escavação manual de vala em solo de 1ª categoria profundidade até 2 m | m³ | 1 | 0 | 56.16 | 0 | 56.16 | 56.16 | 0 | 0 | 56.16
5.7 | PINI | 02.105.000072.SER | Reaterro manual de vala | m³ | 1 | 0 | 6.32 | 0 | 6.32 | 6.32 | 0 | 0 | 6.32
5.8 | PINI | 02.105.000073.SER | Reaterro e compactação manual de vala por apiloamento com soquete | m³ | 1 | 0 | 55.72 | 0 | 55.72 | 55.72 | 0 | 0 | 55.72
5.9 | PINI | 02.105.000070.SER | Regularização de fundo de vala com soquete | m² | 1 | 0 | 21.06 | 0 | 21.06 | 21.06 | 0 | 0 | 21.06
6.0 |  |  | FUNDAÇÕES | - | [6 empty] | 5341.4576
6.1 | SINAPI | 94962 | CONCRETO MAGRO PARA LASTRO, TRAÇO 1:4,5:4,5 (EM MASSA SECA DE CIMENTO/ AREIA MÉDIA/ BRITA 1) - PREPARO MECÂNICO COM BETONEIRA 400 L. | M3 | 1 | 422 | 58.22 | 422 | 58.22 | 480.22 | 0 | 422 | 58,22
6.2 | SINAPI | 94963 | CONCRETO FCK = 15MPA, TRAÇO 1:3,4:3,5 (EM MASSA SECA DE CIMENTO/ AREIA MÉDIA/ BRITA 1) - PREPARO MECÂNICO COM BETONEIRA 400 L. | M3 | 1 | 476.52 | 57.8 | 476.52 | 57.8 | 534.32 | 0 | 476.52 | 57,80
6.3 | SINAPI | 94964 | CONCRETO FCK = 20MPA, TRAÇO 1:2,7:3 (EM MASSA SECA DE CIMENTO/ AREIA MÉDIA/ BRITA 1) - PREPARO MECÂNICO COM BETONEIRA 400 L. | M3 | 1 | 520.22 | 62.99 | 520.22 | 62.99 | 583.21 | 0 | 520.22 | 62,99
6.4 | SINAPI | 94965 | CONCRETO FCK = 25MPA, TRAÇO 1:2,3:2,7 (EM MASSA SECA DE CIMENTO/ AREIA MÉDIA/ BRITA 1) - PREPARO MECÂNICO COM BETONEIRA 400 L. | M3 | 1 | 552.34 | 57.46 | 552.34 | 57.46 | 609.8 | 0 | 552.34 | 57,46
6.5 | SINAPI | 102487 | CONCRETO CICLÓPICO FCK = 15MPA, 30% PEDRA DE MÃO EM VOLUME REAL, INCLUSIVE LANÇAMENTO. | M3 | 1 | 497.02 | 178.03 | 497.02 | 178.03 | 675.05 | 0 | 497.02 | 178,03
6.6 | PINI | 04.107.000030.SER | Forma para fundação com tábuas e sarrafos | m² | 5 | 84.45 | 72.32 | 422.25 | 361.6 | 783.85 | 0 | 84.45 | 72.32
6.7 | SINAPI | 103670 | LANÇAMENTO COM USO DE BALDES, ADENSAMENTO E ACABAMENTO DE CONCRETO EM ESTRUTURAS. | M3 | 1 | 66.67 | 210.54 | 66.67 | 210.54 | 277.21 | 0 | 66.67 | 210,54
6.8 | SINAPI | 95240 | LASTRO DE CONCRETO MAGRO, APLICADO EM PISOS, LAJES SOBRE SOLO OU RADIERS, ESPESSURA DE 3 CM. | M2 | 8 | 15.53 | 5.76 | 124.24 | 46.08 | 170.32 | 0 | 15.53 | 5,76
6.9 | BASA | C341-BASA-SEDOP-040025 | FUNDAÇÃO CORRIDA COM SEIXO | M3 | 1 | 945.4976 | 281.98 | 945.4976 | 281.98 | 1227.4776 | 0 | 945.4976 | 281.98
7.0 |  |  | ESTRUTURA | - | [6 empty] | 31996.76
7.1 | SINAPI | 96543 | ARMAÇÃO DE BLOCO, VIGA BALDRAME E SAPATA UTILIZANDO AÇO CA-60 DE 5 MM - MONTAGEM. | KG | 50 | 12.22 | 7.95 | 611 | 397.5 | 1008.5 | 0 | 12.22 | 7,95
7.2 | PINI | 05.101.000020.SER | Armadura de aço CA-50 para estruturas de concreto armado, Ø até 12,5 mm, corte, dobra e montagem | kg | 50 | 9.96 | 4.54 | 498 | 227 | 725 | 0 | 9.96 | 4.54
7.3 | PINI | 05.101.000031.SER | Armadura de aço CA-60 para estruturas de concreto armado, Ø de 5,00 até 7,00 mm, corte, dobra e montagem | kg | 50 | 17.85 | 4.54 | 892.5 | 227 | 1119.5 | 0 | 17.85 | 4.54
7.4 | PINI | 05.101.000032.SER | Armadura de aço CA-60 para estruturas de concreto armado, Ø de 8,00 até 9,50 mm, corte, dobra e montagem | kg | 50 | 24.06 | 2.84 | 1203 | 142 | 1345 | 0 | 24.06 | 2.84
7.5 | PINI | 05.101.000050.SER | Armadura de tela de aço CA-60 Ø 4,20 mm, malha de 10 x 10 cm | m² | 100 | 52.09 | 2.16 | 5209 | 216 | 5425 | 0 | 52.09 | 2.16
7.6 | SINAPI | 102475 | CONCRETO FCK = 20MPA, TRAÇO 1:2,6:2,9 (EM MASSA SECA DE CIMENTO/ AREIA MÉDIA/ SEIXO ROLADO) - PREPARO MECÂNICO COM BETONEIRA 400 L. | M3 | 1 | 754.79 | 64.94 | 754.79 | 64.94 | 819.73 | 0 | 754.79 | 64,94
7.7 | PINI | 05.103.000015.SER | Escoramento em madeira, com pontaletes 7,5 x 7,5cm para altura de 2,7 a 3 m | m² | 10 | 79.66 | 7.23 | 796.6 | 72.3 | 868.9 | 0 | 79.66 | 7.23
7.8 | SINAPI | 94969 | CONCRETO FCK = 15MPA, TRAÇO 1:3,4:3,5 (EM MASSA SECA DE CIMENTO/ AREIA MÉDIA/ BRITA 1) - PREPARO MECÂNICO COM BETONEIRA 600 L. AF_05/2021 | M3 | 1 | 478.96 | 50.36 | 478.96 | 50.36 | 529.32 | 0 | 478.96 | 50,36
7.9 | SINAPI | 92263 | FABRICAÇÃO DE FÔRMA PARA ESTRUTURAS SIMILARES, EM CHAPA DE MADEIRA COMPENSADA RESINADA, E = 17 MM. | M2 | 20 | 173.38 | 33.27 | 3467.6 | 665.4 | 4133 | 0 | 173.38 | 33,27
7.10 | SINAPI | 92409 | MONTAGEM E DESMONTAGEM DE FÔRMA DE PILARES RETANGULARES E ESTRUTURAS SIMILARES, PÉ-DIREITO SIMPLES, EM MADEIRA SERRADA, 1 UTILIZAÇÃO. | M2 | 20 | 172.35 | 88.87 | 3447 | 1777.4 | 5224.4 | 0 | 172.35 | 88,87
7.11 | SINAPI | 92482 | MONTAGEM E DESMONTAGEM DE FÔRMA DE LAJE MACIÇA, PÉ-DIREITO SIMPLES, EM MADEIRA SERRADA, 1 UTILIZAÇÃO. | M2 | 20 | 204.45 | 95.76 | 4089 | 1915.2 | 6004.2 | 0 | 204.45 | 95,76
7.12 | SINAPI | 101963 | LAJE PRÉ-MOLDADA UNIDIRECIONAL, BIAPOIADA, PARA PISO, ENCHIMENTO EM CERÂMICA, VIGOTA CONVENCIONAL, ALTURA TOTAL DA LAJE (ENCHIMENTO+CAPA) = (8+4). | M2 | 20 | 169.71 | 25.87 | 3394.2 | 517.4 | 3911.6 | 0 | 169.71 | 25,87
7.13 | SINAPI | 103670 | LANÇAMENTO COM USO DE BALDES, ADENSAMENTO E ACABAMENTO DE CONCRETO EM ESTRUTURAS. | M3 | 1 | 66.67 | 210.54 | 66.67 | 210.54 | 277.21 | 0 | 66.67 | 210,54
7.14 | SINAPI | 105036 | VERGA PRÉ-FABRICADA COM ATÉ 1,5 M DE VÃO, ESPESSURA DE *15* CM. AF_03/2024 | M | 5 | 24.29 | 23.36 | 121.45 | 116.8 | 238.25 | 0 | 24.29 | 23,36
7.15 | SINAPI | 94588 | CONTRAMARCO DE AÇO, FIXAÇÃO COM PARAFUSO - FORNECIMENTO E INSTALAÇÃO. | M | 5 | 48.85 | 24.58 | 244.25 | 122.9 | 367.15 | 0 | 48.85 | 24,58
8.0 |  |  | PAREDES, PAINEIS E VIDROS | - | [6 empty] | 864132.0366
8.1 | SINAPI | 98458 | TAPUME COM COMPENSADO DE MADEIRA. | M2 | 200 | 89.46 | 25.57 | 17892 | 5114 | 23006 | 0 | 89.46 | 25,57
8.2 | SINAPI | 103329 | ALVENARIA DE VEDAÇÃO DE BLOCOS CERÂMICOS FURADOS NA HORIZONTAL DE 9X19X19 CM (ESPESSURA 9 CM) E ARGAMASSA DE ASSENTAMENTO COM PREPARO MANUAL. | M2 | 210 | 50.53 | 46.32 | 10611.3 | 9727.2 | 20338.5 | 0 | 50.53 | 46,32
8.3 | SINAPI | 103331 | ALVENARIA DE VEDAÇÃO DE BLOCOS CERÂMICOS FURADOS NA HORIZONTAL DE 11,5X19X19 CM (ESPESSURA 11,5 CM) E ARGAMASSA DE ASSENTAMENTO COM PREPARO MANUAL. | M2 | 210 | 52.78 | 35.04 | 11083.8 | 7358.4 | 18442.2 | 0 | 52.78 | 35,04
8.4 | SINAPI | 96358 | PAREDE COM SISTEMA EM CHAPAS DE GESSO PARA DRYWALL, USO INTERNO, COM DUAS FACES SIMPLES E ESTRUTURA METÁLICA COM GUIAS SIMPLES, SEM VÃOS. | M2 | 210 | 85.41 | 12.11 | 17936.1 | 2543.1 | 20479.2 | 0 | 85.41 | 12,11
8.5 | SINAPI | 96359 | PAREDE COM SISTEMA EM CHAPAS DE GESSO PARA DRYWALL, USO INTERNO, COM DUAS FACES SIMPLES E ESTRUTURA METÁLICA COM GUIAS SIMPLES PARA PAREDES COM ÁREA LÍQUIDA MAIOR OU IGUAL A 6 M2, COM VÃOS. | M2 | 210 | 93.85 | 13.8 | 19708.5 | 2898 | 22606.5 | 0 | 93.85 | 13,80
8.6 | BASA | C240-BASA-SINAPI-102235 | DIVISÓRIA FIXA EM VIDRO TEMPERADO 8 MM, COM ESTRUTURA EM PERFIL DE ALUMÍNIO ANODIZADO COR N/B/P | M2 | 110 | 415.3379 | 46.1802 | 45687.169 | 5079.8176 | 50766.9866 | 0 | 415.3379 | 46.1802
8.7 | SINAPI | 102180 | VIDRO TEMPERADO, E = 8 MM, ENCAIXADO EM PERFIL U | M2 | 100 | 457.96 | 48.35 | 45796 | 4835 | 50631 | 0 | 457.96 | 48,35
8.8 | SINAPI | 102181 | VIDRO TEMPERADO, E = 10 MM, ENCAIXADO EM PERFIL U | M2 | 110 | 566.72 | 45.37 | 62339.2 | 4990.7 | 67329.9 | 0 | 566.72 | 45,37
8.9 | BASA | C233-SINAPI-102181 | REINSTALAÇÃO DA DIVISÓRIA EM VIDRO TEMPERADO INCOLOR, ESPESSURA 10MM, COM SUBSTITUIÇÃO DE FERRAGENS | M2 | 110 | 164.45 | 45.37 | 18089.5 | 4990.7 | 23080.2 | 0 | 164.45 | 45.37
8.10 | SINAPI | 102253 | DIVISORIA SANITÁRIA, TIPO CABINE, EM GRANITO CINZA POLIDO, ESP = 3CM, ASSENTADO COM ARGAMASSA COLANTE AC III-E, INCLUSIVE FERRAGENS. | M2 | 5 | 967.39 | 63.5 | 4836.95 | 317.5 | 5154.45 | 0 | 967.39 | 63,50
8.11 | PINI | 06.102.000005.SER | Divisória estruturada em perfil de alumínio duplo, com painel em laminado melamínico colméia # 35mm | m² | 270 | 310.52 | 0 | 83840.4 | 0 | 83840.4 | 0 | 310.52 | 0
8.12 | PINI | 06.102.000010.SER | Divisória estruturada em perfil de alumínio duplo, com painel em laminado melamínico miolo maciço semi-acústico e incombustível # 35mm | m² | 100 | 581.99 | 0 | 58199 | 0 | 58199 | 0 | 581.99 | 0
8.13 | BASA | C302-BASA-SEDOP | FORNECIMENTO E INSTALAÇÃO DE DIVISÓRIA DIVILUX PEFIL ALUMÍNIO / MIOLO CELULAR (PAINEL / VIDRO / PAINEL) | M2 | 100 | 80.38 | 25.29 | 8038 | 2529 | 10567 | 0 | 80.38 | 25.29
8.14 | BASA | C303-BASA-SEDOP | FORNECIMENTO E INSTALAÇÃO DE DIVISÓRIA DIVILUX PEFIL ALUMÍNIO / MIOLO CELULAR (PAINEL CEGO) | M2 | 200 | 70.83 | 25.29 | 14166 | 5058 | 19224 | 0 | 70.83 | 25.29
8.15 | BASA | C167-BASA-ORSE-12630 | REINSTALAÇÃO DE DIVISÓRIA TIPO CHAPA EM MADEIRA | M2 | 260 | 5.22 | 17.015 | 1357.2 | 4423.9 | 5781.1 | 0 | 5.22 | 17.015
8.16 | SINAPI | 102162 | FORNECIMENTO E NSTALAÇÃO DE VIDRO LISO INCOLOR, E = 4 MM, EM ESQUADRIA DE ALUMÍNIO OU PVC, FIXADO COM BAGUETE. | M2 | 45 | 356.66 | 25.03 | 16049.7 | 1126.35 | 17176.05 | 0 | 356.66 | 25,03
8.17 | SINAPI | 102166 | FORNECIMENTO E INSTALAÇÃO DE VIDRO LISO INCOLOR, E = 6 MM, EM ESQUADRIA DE ALUMÍNIO OU PVC, FIXADO COM BAGUETE. | M2 | 45 | 405.76 | 15.32 | 18259.2 | 689.4 | 18948.6 | 0 | 405.76 | 15,32
8.18 | SINAPI | 102172 | FORNECIMEWNTO E INSTALAÇÃO DE VIDRO ARAMADO, E = 7 MM, EM ESQUADRIA DE ALUMÍNIO OU PVC, FIXADO COM BAGUETE. | M2 | 45 | 674.09 | 15.32 | 30334.05 | 689.4 | 31023.45 | 0 | 674.09 | 15,32
8.19 | SINAPI | 102176 | FORNECIMENTO E INSTALAÇÃO PELE DE VIDRO LAMINADO, E = 8 MM (4+4), PERFIS DE ALUMÍNIO PRETO PARA ESTUTURA, COLUNA, MEIA COLUNA, QUADRO COMPLEMENTARES, COMPONENTES DE MONTAGEM PARA FIXAÇÃO E VEDAÇÃO | M2 | 250 | 1216.85 | 53.3 | 304212.5 | 13325 | 317537.5 |  | 1216.85 | 53,30
9.0 |  |  | REVESTIMENTO | - | [6 empty] | 300733
9.1 | SINAPI | 87893 | CHAPISCO APLICADO EM ALVENARIA ARGAMASSA TRAÇO 1:3 COM PREPARO MANUAL. | M2 | 840 | 3.08 | 4.18 | 2587.2 | 3511.2 | 6098.4 | 0 | 3.08 | 4,18
9.2 | SINAPI | 87530 | REBOCO TIPO MASSA ÚNICA, PARA RECEBIMENTO DE PINTURA, EM ARGAMASSA TRAÇO 1:2:8, PREPARO MANUAL, ESPESSURA DE 20MM, COM EXECUÇÃO DE TALISCAS. | M2 | 840 | 20.69 | 18.26 | 17379.6 | 15338.4 | 32718 | 0 | 20.69 | 18,26
9.3 | SINAPI | 87528 | EMBOÇO, PARA RECEBIMENTO DE CERÂMICA, EM ARGAMASSA TRAÇO 1:2:8, PREPARO MANUAL, ESPESSURA DE 20MM, COM EXECUÇÃO DE TALISCAS. | M2 | 220 | 21.33 | 20.45 | 4692.6 | 4499 | 9191.6 | 0 | 21.33 | 20,45
9.4 | SINAPI | 87244 | REVESTIMENTO CERÂMICO PARA PAREDES EXTERNAS EM PASTILHAS DE PORCELANA 2,5x2,5CM, 5 X 5 CM OU 10X10CM(PLACAS DE 30 X 30 CM), ALINHADAS A PRUMO. | M2 | 220 | 301.14 | 31.96 | 66250.8 | 7031.2 | 73282 | 0 | 301.14 | 31,96
9.5 | SINAPI | 87265 | REVESTIMENTO CERÂMICO PARA PAREDES INTERNAS COM PLACAS TIPO ESMALTADA EXTRA DE DIMENSÕES 20X20 CM | M2 | 220 | 52.34 | 14.78 | 11514.8 | 3251.6 | 14766.4 | 0 | 52.34 | 14,78
9.6 | BASA | C279-SEDOP-061458 | Painel em alumínio composto (acm) constituído por chapas de alumínio, pintadas em ambas as faces, e núcleo de polietileno, espessura total 3,00 mm, incluindo estrutura de fixação | M2 | 200 | 666.61 | 137.72 | 133322 | 27544 | 160866 | 0 | 666.61 | 137.72
9.7 | BASA | C198 -SINAPI | Rejuntamento de paredes e piso | M² | 1000 | 2.2126 | 1.598 | 2212.6 | 1598 | 3810.6 | 0 | 2.2126 | 1.598
10.0 |  |  | FORRO | - | [6 empty] | 131201.4628
10.1 | BASA | C256-SINAPI-96114 | SERVIÇO DE INSTALAÇÃO DE FORRO MODULAR REMOVÍVEL EXISTENTE COM SUPORTE EM PERFIL "T" LEVE 24MM, EM ALUMÍNIO COM COMPLEMENTO DE ATÉ 20% | M2 | 250 | 10.8376 | 12.1066 | 2709.4038 | 3026.659 | 5736.0628 | 0 | 10.8376 | 12.1066
10.2 | PINI | 21.102.000015.SER | Forro removível de gesso acartonado apoiados em perfis metálicos suspensos 125 x 62 cm x 12,5 mm | m² | 740 | 138.27 | 0 | 102319.8 | 0 | 102319.8 | 0 | 138.27 | 0
10.3 | SINAPI | 96113 | FORRO EM PLACAS DE GESSO, PARA AMBIENTES COMERCIAIS. | M2 | 60 | 24.08 | 21.89 | 1444.8 | 1313.4 | 2758.2 | 0 | 24.08 | 21,89
10.4 | SINAPI | 99054 | ACABAMENTOS PARA FORRO (SANCA DE GESSO, MONTADA NA OBRA). | M2 | 100 | 26.72 | 30.51 | 2672 | 3051 | 5723 | 0 | 26.72 | 30,51
10.5 | SINAPI | 96120 | ACABAMENTOS PARA FORRO (MOLDURA DE GESSO). | M | 100 | 1.78 | 1.27 | 178 | 127 | 305 | 0 | 1.78 | 1,27
10.6 | SINAPI | 96486 | FORRO EM RÉGUAS DE PVC, LISO, PARA AMBIENTES COMERCIAIS, INCLUSIVE ESTRUTURA BIDIRECIONAL DE FIXAÇÃO. | M2 | 100 | 59.65 | 10.96 | 5965 | 1096 | 7061 | 0 | 59.65 | 10,96
10.7 | SINAPI | 96114 | FORRO EM DRYWALL, PARA AMBIENTES COMERCIAIS, INCLUSIVE ESTRUTURA BIRECIONAL DE FIXAÇÃO. | M2 | 60 | 60.08 | 15.96 | 3604.8 | 957.6 | 4562.4 | 0 | 60.08 | 15,96
10.8 | SINAPI | 96123 | ACABAMENTOS PARA FORRO (MOLDURA EM DRYWALL, COM LARGURA DE 15 CM). | M | 100 | 20.11 | 7.25 | 2011 | 725 | 2736 | 0 | 20.11 | 7,25
11.0 |  |  | PAVIMENTAÇÃO | - | [6 empty] | 244483.8
11.1 | SINAPI | 87632 | CONTRAPISO EM ARGAMASSA TRAÇO 1:4 (CIMENTO E AREIA), PREPARO MANUAL, ESPESSURA 3CM. | M2 | 800 | 33.92 | 13.99 | 27136 | 11192 | 38328 | 0 | 33.92 | 13,99
11.2 | SINAPI | 101749 | PISO CIMENTADO, TRAÇO 1:3 (CIMENTO E AREIA), ACABAMENTO LISO, ESPESSURA 4,0 CM | M2 | 800 | 44.49 | 15.25 | 35592 | 12200 | 47792 | 0 | 44.49 | 15,25
11.3 | SINAPI | 98671 | Piso em granito, espessura 2 cm, Assentado com argamassa pré-fabricada de cimento colante, Inclusive rejuntamento | M2 | 5 | 500.99 | 32.85 | 2504.95 | 164.25 | 2669.2 | 0 | 500.99 | 32,85
11.4 | SINAPI | 101091 | PISO EM LADRILHO HIDRÁULICO APLICADO EM AMBIENTES EXTERNOS. | M2 | 160 | 136.18 | 34.18 | 21788.8 | 5468.8 | 27257.6 | 0 | 136.18 | 34,18
11.5 | SINAPI | 101727 | PISO VINÍLICO SEMI-FLEXÍVEL EM PLACAS, PADRÃO LISO, ESPESSURA 3,2 MM, FIXADO COM COLA. | M2 | 80 | 211.7 | 4.73 | 16936 | 378.4 | 17314.4 | 0 | 211.7 | 4,73
11.6 | SINAPI | 101734 | PISO DE BORRACHA PASTILHADO, ESPESSURA 15MM, ASSENTADO COM ARGAMASSA. | M2 | 5 | 427.17 | 19.99 | 2135.85 | 99.95 | 2235.8 | 0 | 427.17 | 19,99
11.7 | SINAPI | 101747 | PISO EM CONCRETO 20 MPA PREPARO MECÂNICO, ESPESSURA 7CM. | M2 | 300 | 94.24 | 2.95 | 28272 | 885 | 29157 | 0 | 94.24 | 2,95
11.8 | SINAPI | 87263 | Piso cerâmico retificado, não esmaltado, acabamento natural, espessura mínima 9,5mm, certificado pela ABNT NBR 15463, com absorção de água ≤ 0,1, resistência ao manchamento classe 5, local de tráfego indicado pelo fabricante para ambiente comercial interno molhado, cor bege, tamanho mínimo de 60x60cm, Referência: Bianco Plus Natural), na cor amêndoa | M2 | 440 | 126.43 | 12.97 | 55629.2 | 5706.8 | 61336 | 0 | 126.43 | 12,97
11.9 | SINAPI | 87251 | REVESTIMENTO CERÂMICO PARA PISO COM PLACAS TIPO ESMALTADA DIMENSÕES 45X45 CM | M2 | 100 | 56.66 | 7.06 | 5666 | 706 | 6372 | 0 | 56.66 | 7,06
11.10 | PINI | 22.150.000130.SER | Rejuntamento de piso cerâmico com argamassa pré-fabricada junta: 6 mm | m² | 740 | 5.96 | 3.51 | 4410.4 | 2597.4 | 7007.8 | 0 | 5.96 | 3.51
11.11 | PINI | 22.121.000050.SER | Piso com revestimento à base de epóxi, duas demãos # 1,5 a 2,5 mm | m² | 100 | 21.52 | 28.62 | 2152 | 2862 | 5014 | 0 | 21.52 | 28.62
12.0 |  |  | RODAPÉS, SOLEIRAS E PEITORIS | - | [6 empty] | 50916.3446
12.1 | BASA | C307-BASA-SINAPI-88650 | RODAPÉ EM CERÂMICO RETIFICADO, NÃO ESMALTADO, ACABAMENTO NATURAL, ESPESSURA MÍNIMA 9,5MM, CERTIFICADO PELA ABNT NBR 15463, COM ABSORÇÃO DE ÁGUA ≤ 0,1, RESISTÊNCIA AO MANCHAMENTO CLASSE 5, LOCAL DE TRÁFEGO INDICADO PELO FABRICANTE PARA AMBIENTE COMERCIAL INTERNO MOLHADO, COR BEGE, TAMANHO MÍNIMO DE 60X60CM, REFERÊNCIA:BIANCO PLUS NATURAL), | M | 740 | 27.5845 | 2.2444 | 20412.4989 | 1660.8456 | 22073.3446 | 0 | 27.5845 | 2.2444
12.2 | SINAPI | 88648 | RODAPÉ CERÂMICO DE 7CM DE ALTURA COM PLACAS TIPO ESMALTADA DE DIMENSÕES 35X35CM. | M | 50 | 6.82 | 1.89 | 341 | 94.5 | 435.5 | 0 | 6.82 | 1,89
12.3 | SINAPI | 101738 | RODAPÉ EM MADEIRA, ALTURA 7CM, FIXADO COM COLA. | M | 50 | 25.68 | 9.57 | 1284 | 478.5 | 1762.5 | 0 | 25.68 | 9,57
12.4 | PINI | 22.148.000065.SER | Rodapé vinílico com 5 cm de altura, fixado com cola à base de neoprene | m | 50 | 39.98 | 1.32 | 1999 | 66 | 2065 | 0 | 39.98 | 1.32
12.5 | SINAPI | 98685 | RODAPÉ EM GRANITO, ALTURA 10 CM. | M | 50 | 87.5 | 8.26 | 4375 | 413 | 4788 | 0 | 87.5 | 8,26
12.6 | SINAPI | 98689 | SOLEIRA EM GRANITO, LARGURA 15 CM, ESPESSURA 2,0 CM. | M | 50 | 119.52 | 15.11 | 5976 | 755.5 | 6731.5 | 0 | 119.52 | 15,11
12.7 | SINAPI | 101965 | PEITORIL LINEAR EM GRANITO OU MÁRMORE, L = 15CM, COMPRIMENTO DE ATÉ 2M, ASSENTADO COM ARGAMASSA 1:6 COM ADITIVO. | M | 50 | 120.24 | 19.33 | 6012 | 966.5 | 6978.5 | 0 | 120.24 | 19,33
12.8 | PINI | 22.136.000135.SER | Peitoril de granito natural 25 cm, assentado com argamassa mista de cimento, cal e areia | m | 50 | 119.92 | 1.72 | 5996 | 86 | 6082 | 0 | 119.92 | 1.72
13.0 |  |  | ESQUADRIAS E SERRALHERIA | - | [6 empty] | 510071.6384
13.1 | BASA | C242-SINAPI-102182 | DESINSTALAÇÃO E INSTALAÇÃO DE PORTA PIVOTANTE EM VIDRO TEMPERADO EXISTENTE COM SUBSITUIÇÃO DO CONJ. DE FERRAGENS PARA PORTA DE VIDRO TEMPERADO, EM ZAMAC CROMADO, CONTEMPLANDO DOBRADICA INF., DOBRADICA SUP., PIVO PARA DOBRADICA INF., PIVO PARA DOBRADICA SUP., FECHADURA | UND | 11 | 196.9364 | 61.4658 | 2166.3005 | 676.1241 | 2842.4246 | 0 | 196.9364 | 61.4658
13.2 | BASA | C68-SINAPI-102184 | AJUSTE DA PORTA DE VIDRO TEMPERADO EXISTENTE | UND | 6 | 0 | 104.1 | 0 | 624.6 | 624.6 | 0 | 0 | 104.1
13.3 | SINAPI | 102182 | PORTA PIVOTANTE DE VIDRO TEMPERADO, 90X210 CM, ESPESSURA 10 MM, INCLUSIVE ACESSÓRIOS. | UN | 11 | 1226.13 | 61.44 | 13487.43 | 675.84 | 14163.27 | 0 | 1226.13 | 61,44
13.4 | SINAPI | 102183 | PORTA PIVOTANTE DE VIDRO TEMPERADO, 2 FOLHAS DE 90X210 CM, ESPESSURA DE 10MM, INCLUSIVE ACESSÓRIOS. | UN | 5 | 2454.96 | 131.25 | 12274.8 | 656.25 | 12931.05 | 0 | 2454.96 | 131,25
13.5 | SINAPI | 102184 | PORTA DE ABRIR COM MOLA HIDRÁULICA, EM VIDRO TEMPERADO, 90X210 CM, ESPESSURA 10 MM, INCLUSIVE ACESSÓRIOS. | UN | 5 | 2193.36 | 104.1 | 10966.8 | 520.5 | 11487.3 | 0 | 2193.36 | 104,10
13.6 | SINAPI | 102185 | PORTA DE ABRIR COM MOLA HIDRÁULICA, EM VIDRO TEMPERADO, 2 FOLHAS DE 90X210 CM, ESPESSURA DD 10MM, INCLUSIVE ACESSÓRIOS. | UN | 5 | 4389.34 | 216.34 | 21946.7 | 1081.7 | 23028.4 | 0 | 4389.34 | 216,34
13.7 | BASA | C74- SINAPI-90822 | INSTALAÇÃO DE PORTA DE MADEIRA EM MELAMINICO | UND | 12 | 12.082 | 41.8116 | 144.9839 | 501.7388 | 646.7227 | 0 | 12.082 | 41.8116
13.8 | SINAPI | 100695 | RECOLOCAÇÃO DE FOLHAS DE PORTA DE MADEIRA LEVE OU MÉDIA DE 60CM DE LARGURA, CONSIDERANDO REAPROVEITAMENTO DO MATERIAL. | UN | 12 | 13.73 | 42.28 | 164.76 | 507.36 | 672.12 | 0 | 13.73 | 42,28
13.9 | SINAPI | 100697 | RECOLOCAÇÃO DE FOLHAS DE PORTA DE MADEIRA LEVE OU MÉDIA DE 80CM DE LARGURA, CONSIDERANDO REAPROVEITAMENTO DO MATERIAL. | UN | 12 | 16.66 | 52.03 | 199.92 | 624.36 | 824.28 | 0 | 16.66 | 52,03
13.10 | SINAPI | 90820 | PORTA DE MADEIRA PARA PINTURA, SEMI-OCA (LEVE OU MÉDIA), 60X210CM, ESPESSURA DE 3,5CM, INCLUSO DOBRADIÇAS - FORNECIMENTO E INSTALAÇÃO. | UN | 6 | 302.96 | 33.93 | 1817.76 | 203.58 | 2021.34 | 0 | 302.96 | 33,93
13.11 | SINAPI | 90822 | PORTA DE MADEIRA PARA PINTURA, SEMI-OCA (LEVE OU MÉDIA), 80X210CM, ESPESSURA DE 3,5CM, INCLUSO DOBRADIÇAS - FORNECIMENTO E INSTALAÇÃO. | UN | 12 | 327.58 | 40.93 | 3930.96 | 491.16 | 4422.12 | 0 | 327.58 | 40,93
13.12 | SINAPI | 90823 | PORTA DE MADEIRA PARA PINTURA, SEMI-OCA (LEVE OU MÉDIA), 90X210CM, ESPESSURA DE 3,5CM, INCLUSO DOBRADIÇAS - FORNECIMENTO E INSTALAÇÃO. | UN | 12 | 410.27 | 44.43 | 4923.24 | 533.16 | 5456.4 | 0 | 410.27 | 44,43
13.13 | PINI | 12.104.000058.SER | Porta de chapa de madeira lisa encabeçada com Imbuia 80 x 210 x 3,5 cm, interna, com batente, guarnição e ferragem (Fechadura em latão completa tipo gorge com guarnição tipo espelho e maçaneta tipo alavanca para porta interna encaixe 40 mm) | un | 12 | 955.22 | 173.37 | 11462.64 | 2080.44 | 13543.08 | 0 | 955.22 | 173.37
13.14 | PINI | 12.104.000060.SER | Porta de madeira almofadada trabalhada em 2 faces em madeira Angelim 90 x 210 x 3,5 cm, externa, com batente, guarnição e ferragem (Fechadura em latão completa tipo cilindro com guarnição tipo espelho e maçaneta tipo alavanca para porta externa encaixe 40 mm) | un | 6 | 2232.94 | 173.37 | 13397.64 | 1040.22 | 14437.86 | 0 | 2232.94 | 173.37
13.15 | SINAPI | 90793 | KIT DE PORTA-PRONTA DE MADEIRA EM ACABAMENTO MELAMÍNICO BRANCO, FOLHA PESADA OU SUPERPESADA, 90X210CM, FIXAÇÃO COM PREENCHIMENTO TOTAL DE ESPUMA EXPANSIVA - FORNECIMENTO E INSTALAÇÃO. | UN | 12 | 1123.91 | 24.59 | 13486.92 | 295.08 | 13782 | 0 | 1123.91 | 24,59
13.16 | BASA | C247- SEDOP-91377 | Porta divilux 0.80x2.10m c/ferragens - c/ perfil de aluminio | UND | 12 | 262.326 | 13.612 | 3147.912 | 163.344 | 3311.256 | 0 | 262.326 | 13.612
13.17 | SINAPI | 100701 | PORTA DE FERRO, DE ABRIR, TIPO GRADE COM CHAPA, COM GUARNIÇÕES. | M2 | 38 | 745.6 | 14.28 | 28332.8 | 542.64 | 28875.44 | 0 | 745.6 | 14,28
13.18 | SINAPI | 90838 | PORTA CORTA-FOGO 90X210X4CM - FORNECIMENTO E INSTALAÇÃO. | UN | 5 | 1789.54 | 101.78 | 8947.7 | 508.9 | 9456.6 | 0 | 1789.54 | 101,78
13.19 | SINAPI | 91338 | PORTA DE ALUMÍNIO DE ABRIR COM LAMBRI, COM GUARNIÇÃO, FIXAÇÃO COM PARAFUSOS - FORNECIMENTO E INSTALAÇÃO. | M2 | 8 | 828.06 | 9.9 | 6624.48 | 79.2 | 6703.68 | 0 | 828.06 | 9,90
13.20 | SINAPI | 100702 | PORTA DE CORRER DE ALUMÍNIO, COM DUAS FOLHAS PARA VIDRO, INCLUSO VIDRO LISO INCOLOR, FECHADURA E PUXADOR, SEM ALIZAR. | M2 | 50 | 454.82 | 7.82 | 22741 | 391 | 23132 | 0 | 454.82 | 7,82
13.21 | SINAPI | 94569 | JANELA DE ALUMÍNIO TIPO MAXIM-AR, COM VIDROS, BATENTE E FERRAGENS, ALIZAR, ACABAMENTO E CONTRAMARCO. FORNECIMENTO E INSTALAÇÃO. | M2 | 25 | 600.67 | 28.08 | 15016.75 | 702 | 15718.75 | 0 | 600.67 | 28,08
13.22 | SINAPI | 94570 | JANELA DE ALUMÍNIO DE CORRER COM 2 FOLHAS PARA VIDROS, COM VIDROS, BATENTE, ACABAMENTO COM ACETATO OU BRILHANTE E FERRAGENS, ALIZAR E CONTRAMARCO. FORNECIMENTO E INSTALAÇÃO. | M2 | 25 | 324.41 | 8.69 | 8110.25 | 217.25 | 8327.5 | 0 | 324.41 | 8,69
13.23 | SINAPI | 100674 | JANELA FIXA DE ALUMÍNIO PARA VIDRO, COM VIDRO, BATENTE E FERRAGENS, ACABAMENTO, ALIZAR E CONTRAMARCO. FORNECIMENTO E INSTALAÇÃO. | M2 | 25 | 702.92 | 20.62 | 17573 | 515.5 | 18088.5 | 0 | 702.92 | 20,62
13.24 | SINAPI | 94573 | JANELA DE ALUMÍNIO DE CORRER COM 4 FOLHAS PARA VIDROS, COM VIDROS, BATENTE, ACABAMENTO COM ACETATO OU BRILHANTE E FERRAGENS, ALIZAR E CONTRAMARCO. FORNECIMENTO E INSTALAÇÃO. | M2 | 25 | 362.09 | 8.65 | 9052.25 | 216.25 | 9268.5 | 0 | 362.09 | 8,65
13.25 | PINI | 12.102.000005.SER | Grade de proteção de ferro chato 1" x 1/4", colocação e acabamento | m² | 100 | 557.65 | 98.5 | 55765 | 9850 | 65615 | 0 | 557.65 | 98.5
13.26 | SINAPI | 99861 | GRADIL EM FERRO FIXADO EM VÃOS DE JANELAS, FORMADO POR BARRAS CHATAS DE 25X4,8 MM. | M2 | 100 | 316.29 | 283.53 | 31629 | 28353 | 59982 | 0 | 316.29 | 283,53
13.27 | BASA | C186-SEDOP-240618 | Escada tipo marinheiro em tubo aco galvanizado 1 1/2" (38 Mm) | M | 50 | 404.275 | 45.118 | 20213.75 | 2255.9 | 22469.65 | 0 | 404.275 | 45.118
13.28 | PINI | 30.148.000155.SER | Paraciclo modulado de chão em aço galvanizado, 0,6 x 1,5 m, para até 5 bicicletas | un | 6 | 954.17 | 19.7 | 5725.02 | 118.2 | 5843.22 | 0 | 954.17 | 19.7
13.29 | BASA | C72-SEDOP-250643 | Concertina simples em aco galvanizado de alta resistencia, com espiral de 300 m 12,16mm, d =2,76 mm no muro (fundos e lateral) | M | 600 | 37.82 | 70.72 | 22692 | 42432 | 65124 | 0 | 37.82 | 70.72
13.30 | PINI | 13.121.000532.SER | Grelha reta de ferro fundido largura 20 cm | m | 5 | 116.21 | 32.83 | 581.05 | 164.15 | 745.2 | 0 | 116.21 | 32.83
13.31 | PINI | 13.121.000500.SER | Grelha hemisférica de ferro fundido Ø 75 mm - 3" | un | 5 | 33.98 | 1.95 | 169.9 | 9.75 | 179.65 | 0 | 33.98 | 1.95
13.32 | BASA | C53-BASA | TELA ARAME GALVANIZADO, MALHA 1MM, MALHA 15X15MM E MOLDURA DE ACO | M2 | 25 | 283.7584 | 326.075 | 7093.96 | 8151.875 | 15245.835 | 0 | 283.7584 | 326.075
13.33 | BASA | C314-BASA | PERFIL EM ALUMÍNIO ANODIZADO COR PRETO FOSCO 3" x 1.1/2" NA COR N/P/B | M | 500 | 44.6338 | 17.57 | 22316.89 | 8785 | 31101.89 | 0 | 44.6338 | 17.57
14.0 |  |  | FERRAGENS | - | [6 empty] | 31891.6827
14.1 | SINAPI | 102188 | MOLA HIDRAULICA DE PISO PARA PORTA DE VIDRO TEMPERADO. | UN | 6 | 972.31 | 58.16 | 5833.86 | 348.96 | 6182.82 | 0 | 972.31 | 58,16
14.2 | SINAPI | 102189 | JOGO DE FERRAGENS CROMADAS PARA PORTA DE VIDRO TEMPERADO, UMA FOLHA COMPOSTO DE DOBRADICAS SUPERIOR E INFERIOR, TRINCO, FECHADURA, CONTRA FECHADURA COM CAPUCHINHO SEM MOLA E PUXADOR. | UN | 6 | 198 | 64.67 | 1188 | 388.02 | 1576.02 | 0 | 198 | 64,67
14.3 | SINAPI | 100705 | TARJETA TIPO LIVRE/OCUPADO PARA PORTA DE BANHEIRO | UN | 6 | 62.74 | 24.2 | 376.44 | 145.2 | 521.64 | 0 | 62.74 | 24,20
14.4 | SINAPI | 100709 | DOBRADIÇA EM AÇO/FERRO, 3" X 21/2", E=1,9 A 2MM, SEN ANEL, CROMADO OU ZINCADO, TAMPA BOLA, COM PARAFUSOS. | UN | 36 | 20.02 | 24.3 | 720.72 | 874.8 | 1595.52 | 0 | 20.02 | 24,30
14.5 | BASA | C183-BASA | Fechadura em metal cromado de embutir tipo tetra-chave | UND | 5 | 135.0044 | 20.3215 | 675.022 | 101.6077 | 776.6297 | 0 | 135.0044 | 20.3215
14.6 | SINAPI | 91306 | FECHADURA DE EMBUTIR PARA PORTAS INTERNAS, COMPLETA, ACABAMENTO PADRÃO MÉDIO, COM EXECUÇÃO DE FURO - FORNECIMENTO E INSTALAÇÃO. | UN | 13 | 143.62 | 20.3 | 1867.06 | 263.9 | 2130.96 | 0 | 143.62 | 20,30
14.7 | SINAPI | 90831 | FECHADURA DE EMBUTIR PARA PORTA DE BANHEIRO, COMPLETA, ACABAMENTO PADRÃO MÉDIO, INCLUSO EXECUÇÃO DE FURO - FORNECIMENTO E INSTALAÇÃO. | UN | 10 | 143.62 | 20.3 | 1436.2 | 203 | 1639.2 | 0 | 143.62 | 20,30
14.8 | SINAPI | 90830 | FECHADURA DE EMBUTIR COM CILINDRO, EXTERNA, COMPLETA, ACABAMENTO PADRÃO MÉDIO, INCLUSO EXECUÇÃO DE FURO - FORNECIMENTO E INSTALAÇÃO. | UN | 5 | 159.7 | 26.52 | 798.5 | 132.6 | 931.1 | 0 | 159.7 | 26,52
14.9 | BASA | C273-BASA-SINAPI | PUXADOR REDONDO EM AÇO INOX DE 45CM PARA PORTA DE VIDRO TEMPERADO | UND | 5 | 75.8406 | 26.538 | 379.2032 | 132.6899 | 511.8931 | 0 | 75.8406 | 26.538
14.10 | BASA | C110-BASA | FORNECIMENTO E INSTALAÇÃO DE FECHADURA ELETROMAGNÉTICA 150 KGF (KIT ATM) AUTOMATIZA OU SIMILAR, COM INTERRUPTOR PARA PROGRAMAÇÃO DE HORÁRIO MARCA COEL OU SIMILAR. PARA PORTA DO AUTO-ATENDIMENTO. | UND | 5 | 2597.82 | 607.36 | 12989.1 | 3036.8 | 16025.9 | 0 | 2597.82 | 607.36
15.0 |  |  | COBERTURA | - | [6 empty] | 449843.3037
15.1 | BASA | C216-SINAPI | Revisão geral em sistema de cobertura em telha de fibrocimento e estrutura de madeira, com substituição de telhas e peças de madeira danificadas e recomposição de parafusos de fixação (20% de substituição no máximo) | M2 | 800 | 12.638 | 3.284 | 10110.4 | 2627.2 | 12737.6 | 0 | 12.638 | 3.284
15.2 | SINAPI | 92543 | TRAMA DE MADEIRA COMPOSTA POR TERÇAS PARA TELHADOS DE ATÉ 2 ÁGUAS PARA TELHA ONDULADA DE FIBROCIMENTO, METÁLICA, PLÁSTICA OU TERMOACÚSTICA, INCLUSO TRANSPORTE VERTICAL. | M2 | 720 | 17.04 | 3.59 | 12268.8 | 2584.8 | 14853.6 | 0 | 17.04 | 3,59
15.3 | SINAPI | 92580 | TRAMA DE AÇO COMPOSTA POR TERÇAS PARA TELHADOS DE ATÉ 2 ÁGUAS PARA TELHA ONDULADA DE FIBROCIMENTO, METÁLICA, PLÁSTICA OU TERMOACÚSTICA, INCLUSO TRANSPORTE VERTICAL. | M2 | 720 | 40.38 | 5.74 | 29073.6 | 4132.8 | 33206.4 | 0 | 40.38 | 5,74
15.4 | SINAPI | 94207 | TELHAMENTO COM TELHA ONDULADA DE FIBROCIMENTO E = 6 MM, COM RECOBRIMENTO LATERAL DE 1/4 DE ONDA PARA TELHADO COM INCLINAÇÃO MAIOR QUE 10°, COM ATÉ 2 ÁGUAS, INCLUSO IÇAMENTO. | M2 | 720 | 43.66 | 4.72 | 31435.2 | 3398.4 | 34833.6 | 0 | 43.66 | 4,72
15.5 | SINAPI | 94216 | TELHAMENTO COM TELHA METÁLICA TERMOACÚSTICA E = 30 MM, COM ATÉ 2 ÁGUAS, INCLUSO IÇAMENTO. | M2 | 720 | 189.55 | 2.05 | 136476 | 1476 | 137952 | 0 | 189.55 | 2,05
15.6 | SINAPI | 94213 | TELHAMENTO COM TELHA DE AÇO/ALUMÍNIO E = 0,5 MM, COM ATÉ 2 ÁGUAS, INCLUSO IÇAMENTO. | M2 | 720 | 63.35 | 3.27 | 45612 | 2354.4 | 47966.4 | 0 | 63.35 | 3,27
15.7 | SINAPI | 94227 | CALHA EM CHAPA DE AÇO GALVANIZADO NÚMERO 24, DESENVOLVIMENTO DE 33 CM, INCLUSO TRANSPORTE VERTICAL. | M | 250 | 62.3 | 8.47 | 15575 | 2117.5 | 17692.5 | 0 | 62.3 | 8,47
15.8 | SINAPI | 94228 | CALHA EM CHAPA DE AÇO GALVANIZADO NÚMERO 24, DESENVOLVIMENTO DE 50 CM, INCLUSO TRANSPORTE VERTICAL. | M | 190 | 84.34 | 11.57 | 16024.6 | 2198.3 | 18222.9 | 0 | 84.34 | 11,57
15.9 | SINAPI | 94229 | CALHA EM CHAPA DE AÇO GALVANIZADO NÚMERO 24, DESENVOLVIMENTO DE 100 CM, INCLUSO TRANSPORTE VERTICAL. | M | 100 | 165.21 | 20.73 | 16521 | 2073 | 18594 | 0 | 165.21 | 20,73
15.10 | SINAPI | 94223 | CUMEEIRA PARA TELHA DE FIBROCIMENTO ONDULADA E = 6 MM, INCLUSO ACESSÓRIOS DE FIXAÇÃO E IÇAMENTO. | M | 200 | 80.22 | 2.33 | 16044 | 466 | 16510 | 0 | 80.22 | 2,33
15.11 | PINI | 09.105.000085.SER | Cumeeira de alumínio termoacústica, perfil trapezoidal | m | 100 | 109.67 | 3.91 | 10967 | 391 | 11358 | 0 | 109.67 | 3.91
15.12 | BASA | C288-BASA-SEDOP-071466 | CUMEEIRA EM AÇO GALVANIZADO | M | 100 | 67.1124 | 4.1316 | 6711.24 | 413.16 | 7124.4 | 0 | 67.1124 | 4.1316
15.13 | SINAPI | 100327 | RUFO EXTERNO/INTERNO EM CHAPA DE AÇO GALVANIZADO NÚMERO 26, CORTE DE 33 CM, INCLUSO IÇAMENTO. | M | 200 | 57.26 | 6.98 | 11452 | 1396 | 12848 | 0 | 57.26 | 6,98
15.14 | SINAPI | 100435 | RUFO EM FIBROCIMENTO PARA TELHA ONDULADA E = 6 MM, ABA DE 26 CM, INCLUSO TRANSPORTE VERTICAL, EXCETO CONTRARRUFO. | M | 200 | 60.31 | 4.9 | 12062 | 980 | 13042 | 0 | 60.31 | 4,90
15.15 | SINAPI | 94231 | RUFO EM CHAPA DE AÇO GALVANIZADO NÚMERO 24, CORTE DE 25 CM, INCLUSO TRANSPORTE VERTICAL. | M | 200 | 51.23 | 5.84 | 10246 | 1168 | 11414 | 0 | 51.23 | 5,84
15.16 | BASA | C197 -ORSE- 04283 | Fornecimentor e instalação de ralos hemisféricos, tipo abacaxi, Ø 100mm nas descidas de águas pluviais | UND | 24 | 16.293 | 1.509 | 391.032 | 36.216 | 427.248 | 0 | 16.293 | 1.509
15.17 | BASA | C39-SINAPI | FORNECIMENTO/INSTALACAO LONA PLASTICA PRETA, PARA PROTEÇÃO DA COBERTURA. | M2 | 500 | 3.07 | 3.018 | 1535 | 1509 | 3044 | 0 | 3.07 | 3.018
15.18 | BASA | C41-SEINFRA-C3894 | LIMPEZA E DESOBSTRUÇÃO DE DESCIDA DÁGUA PLUVIAL | M | 250 | 0.3262 | 1.4469 | 81.55 | 361.7167 | 443.2667 | 0 | 0.3262 | 1.4469
15.19 | BASA | C42-SEINFRA-C4212 | LIMPEZA DE CAIXAS DE INSPEÇÃO | UND | 50 | 4.66 | 17.7995 | 233 | 889.9738 | 1122.9738 | 0 | 4.66 | 17.7995
15.20 | BASA | C205 -ORSE-6411 | TAMPA EM CONCRETO ARMADO PARA CAIXA DE INSPEÇÃO 60X60X7CM | UND | 25 | 43.2151 | 24.6835 | 1080.3766 | 617.0887 | 1697.4653 | 0 | 43.2151 | 24.6835
15.21 | BASA | C208 -SEDOP-050353 | RECUPERAÇÃO DE RUFO EM CONCRETO ARMADO | M3 | 5 | 3146.79 | 763.96 | 15733.95 | 3819.8 | 19553.75 | 0 | 3146.79 | 763.96
15.22 | SINAPI | 102234 | PINTURA IMUNIZANTE PARA MADEIRA, 2 DEMÃOS. | M2 | 720 | 12 | 9.11 | 8640 | 6559.2 | 15199.2 | 0 | 12 | 9,11
16.0 |  |  | IMPERMEABILIZAÇÕES | - | [6 empty] | 437815
16.1 | SINAPI | 98562 | IMPERMEABILIZAÇÃO DE SUPERFÍCIE COM ARGAMASSA DE CIMENTO E AREIA, COM ADITIVO IMPERMEABILIZANTE, E = 1,5CM. | M2 | 500 | 24.26 | 24.85 | 12130 | 12425 | 24555 | 0 | 24.26 | 24,85
16.2 | SINAPI | 98555 | IMPERMEABILIZAÇÃO DE SUPERFÍCIE COM ARGAMASSA POLIMÉRICA / MEMBRANA ACRÍLICA, 3 DEMÃOS. | M2 | 500 | 15.97 | 12.92 | 7985 | 6460 | 14445 | 0 | 15.97 | 12,92
16.3 | SINAPI | 98556 | IMPERMEABILIZAÇÃO DE SUPERFÍCIE COM ARGAMASSA POLIMÉRICA / MEMBRANA ACRÍLICA, 4 DEMÃOS, REFORÇADA COM VÉU DE POLIÉSTER (MAV). | M2 | 500 | 32.59 | 21.14 | 16295 | 10570 | 26865 | 0 | 32.59 | 21,14
16.4 | SINAPI | 98547 | IMPERMEABILIZAÇÃO DE SUPERFÍCIE COM MANTA ASFÁLTICA, DUAS CAMADAS, INCLUSIVE APLICAÇÃO DE PRIMER ASFÁLTICO, E=3MM E E=4MM. | M2 | 600 | 179.42 | 31.76 | 107652 | 19056 | 126708 | 0 | 179.42 | 31,76
16.5 | SINAPI | 98553 | IMPERMEABILIZAÇÃO DE SUPERFÍCIE COM MEMBRANA À BASE DE POLIURETANO, 2 DEMÃOS. | M2 | 600 | 160.85 | 10.64 | 96510 | 6384 | 102894 | 0 | 160.85 | 10,64
16.6 | SINAPI | 98557 | IMPERMEABILIZAÇÃO DE SUPERFÍCIE COM EMULSÃO ASFÁLTICA, 2 DEMÃOS. | M2 | 600 | 29.75 | 9.19 | 17850 | 5514 | 23364 | 0 | 29.75 | 9,19
16.7 | SINAPI | 98554 | IMPERMEABILIZAÇÃO DE SUPERFÍCIE COM MEMBRANA À BASE DE RESINA ACRÍLICA, 3 DEMÃOS. | M2 | 500 | 33.07 | 12.18 | 16535 | 6090 | 22625 | 0 | 33.07 | 12,18
16.8 | PINI | 10.101.000005.SER | Impermeabilização de alicerce com tinta betuminosa em parede de 1 1/2 tijolo | m | 250 | 17.07 | 5.62 | 4267.5 | 1405 | 5672.5 | 0 | 17.07 | 5.62
16.9 | PINI | 10.102.000005.SER | Impermeabilização de calha, viga-calha e jardineira com impermeabilizante estrutural e proteção mecânica | m² | 250 | 66.43 | 11.28 | 16607.5 | 2820 | 19427.5 | 0 | 66.43 | 11.28
16.10 | PINI | 10.104.000115.SER | Impermeabilização de reservatório elevado, composta de revestimento com argamassa rígida e de manta asfáltica | m² | 300 | 110.21 | 82.58 | 33063 | 24774 | 57837 | 0 | 110.21 | 82.58
16.11 | PINI | 10.104.000035.SER | Impermeabilização com argamassa polimérica impermeabilizante | m² | 300 | 34.41 | 10.33 | 10323 | 3099 | 13422 | 0 | 34.41 | 10.33
17.0 |  |  | SINALIZAÇÃO VISUAL | - | [6 empty] | 283408.1138
17.1 | BASA | C12-BASA | FORNECIMENTO E INSTALAÇÃO DE PLACA TIPO BANDEIRA DE IDENTIFICAÇÃO HORIZONTAL 1,20X 0,90M, EM CHAPA DE ALUMÍNIO, ESP=3MM, ESTRUTURA INTERNA EM METALON 30X20 NA 18 E PERFIL ENRIJECIDO NA CHAPA 14, COM PINTURA NAS CORES PADRÃO DO BANCO, SÍMBOLO E LETRAS RECORTADAS DIGITALMENTE NA BANDEJA EM ALUMÍNIO, REVESTIDAS INTERNAMENTE COM CHAPA ACRÍLICA TRANSLÚCIDA NAS CORES PADRÃO DO BANCO E ILUMINAÇÃO INTERNA EM LED | UND | 5 | 4092.9384 | 705.3604 | 20464.692 | 3526.802 | 23991.494 | 0 | 4092.9384 | 705.3604
17.2 | BASA | C11-BASA | FORNECIMENTO E INSTALAÇÃO DE FAIXA DE IDENTIFICAÇÃO HORIZONTAL 5,90 X 0,90x0,37M, EM CHAPA DE ALUMÍNIO, ESP=3MM, ESTRUTURA INTERNA EM METALON 30X20 NA 18 E PERFIL ENRIJECIDO NA CHAPA 14, COM PINTURA NAS CORES PADRÃO DO BANCO, SÍMBOLO E LETRAS RECORTADAS DIGITALMENTE NA BANDEJA EM ALUMÍNIO, REVESTIDAS INTERNAMENTE COM CHAPA ACRÍLICA TRANSLÚCIDA NAS CORES PADRÃO DO BANCO E ILUMINAÇÃO INTERNA EM LED | UND | 5 | 10550.0814 | 942.4947 | 52750.4068 | 4712.4736 | 57462.8804 | 0 | 10550.0814 | 942.4947
17.3 | BASA | C173-BASA | REVITALIZAÇÃO DE FAIXA DE IDENTIFICAÇÃO HORIZONTAL (5,90X 0,90M), COM PINTURA PU PROTEÇÃO UV, NAS CORES VERDE E AMARELO, TEXTO E LOGOMARCAS ADESIVADAS | UND | 5 | 685.2211 | 326.4 | 3426.1055 | 1632 | 5058.1055 | 0 | 685.2211 | 326.4
17.4 | BASA | C137-BASA | FORNECIMENTO E INSTALAÇÃO DE PLACA DE IDENTIFICAÇÃO EXTERNA TIPO "A" TAMANHO 0,94X1,41M EM CHAPA DE ALUMINIO ACM, E=3mm, COR VERDE PADRÃO BASA, COM ILUMINAÇÃO INTERNA EM LED, FRENTE EM CHAPA ACRÍLICA LEITOSA COR VERDE E AMARELA PADRÃO BASA | UND | 1 | 5415.41 | 110.82 | 5415.41 | 110.82 | 5526.23 | 0 | 5415.41 | 110.82
17.5 | BASA | C243-SINAPI | FORNECIMENTO E INSTALAÇÃO DE FAIXA DE IDENTIFICAÇÃO HORIZONTAL (6,00X 1,45m), EM CHAPA DE ALUMÍNIO, ESP=3mm, COM PINTURA PU PROTEÇÃO UV, NAS CORES VERDE E AMARELO, E FAIXA HORIZONTAL (3,6X0,70m) EM CHAPA DE ACRÍLICIO LEITOSO, E=0,3mm, COR BRANCA, COM LETRAS RECORTADAS DIGITALMENTE EM ACRÍLICO LEITOSO E=3mm, CORES VERDE E AMARELO (VER DETALHES BASA), INCLUINDO ESTRUTURA E FERRAGEM DE FIXAÇÃO | UND | 1 | 6454.04 | 110.82 | 6454.04 | 110.82 | 6564.86 | 0 | 6454.04 | 110.82
17.6 | BASA | C239-BASA | TOTEM EM ACM BRANCO E VERDE RECORTADO DIGITALMENTE, COM ACRÍLICO E ILUMINAÇÃO EM LED NA MEDIDA 450X70CM (ESTRUTURA INTERNA EM METALON 30X20 NA 18 E PERFIL ENRIJECIDO NA CHAPA 14 | UND | 1 | 11337.6 | 70.72 | 11337.6 | 70.72 | 11408.32 | 0 | 11337.6 | 70.72
17.7 | BASA | C130-BASA | FORNECIMENTO E INSTALAÇÃO DE TOTEM EM ACM 3MM NA MEDIDA 540X90CM,ESTRUTURA INTERNA EM METALON 30X20 NA 18 E PERFIL ENRIJECIDO NA CHAPA 14, COM ESTRUTURA INTERNA EM METALON 30X20 NA 18 E PERFIL ENRIJECIDO NA CHAPA 14, COM PINTURA NAS CORES PADRÃO DO BANCO, SÍMBOLO E LETRAS RECORTADAS DIGITALMENTE NA BANDEJA EM ALUMÍNIO, REVESTIDAS INTERNAMENTE COM CHAPA ACRÍLICA TRANSLÚCIDA NAS CORES PADRÃO DO BANCO E ILUMINAÇÃO INTERNA EM LED, FIXADA EM BASE DE CONCRETO ARMADO. | UND | 5 | 13051.6288 | 335.2089 | 65258.144 | 1676.0445 | 66934.1885 | 0 | 13051.6288 | 335.2089
17.8 | BASA | C275-BASA-SINAPI | REVITALIZAÇÃO DE TOTEM EXTERNO EM CHAPA METÁLICA, CONFORME ESPECIFICAÇÕES COM PINTURA PU PROTEÇÃO UV, NAS CORES VERDE E AMARELO, TEXTO E LOGOMARCAS ADESIVADAS, H=5,4M | UND | 5 | 1863.6719 | 734.994 | 9318.3595 | 3674.97 | 12993.3295 | 0 | 1863.6719 | 734.994
17.9 | BASA | C129-BASA | FORNECIMENTO E INSTALAÇÃO DE PLACA DE IDENTIFICAÇÃO FRONTAL DO BANCO DE 2,00 X 2,00 M EM CHAPA DE AÇO GALVANIZADO Nº 24, ACABAMENTO EM PINTURA AUTOMOTIVA | UND | 5 | 2181.51 | 720.0818 | 10907.5502 | 3600.409 | 14507.9592 | 0 | 2181.51 | 720.0818
17.10 | BASA | C09-BASA | RELOCALIZAÇÃO E REVITALIZAÇÃO DE PLACAS TIPO BANDEIRAS EXTERNAS COM PINTURA E SUBSTITUIÇÃO DE ELEMENTOS DE INDENTIFICAÇÃO VISUAL PLACAS TIPO BANDEIRAS EXTERNAS | UND | 5 | 969.9382 | 357.342 | 4849.691 | 1786.71 | 6636.401 | 0 | 969.9382 | 357.342
17.11 | BASA | C44-BASA | FORNECIMENTO E INSTALAÇÃO DE DIVISÓRIA P/PRIVACIDADE DOS CASH'S - BIOMBO, EM CHAPA METÁLICA N.º 16, PINTADA NAS CORES VERDE E AMARELO, COM ADESIVOS DA LOGOMARCA DO BANCO | UND | 10 | 699.57 | 34.03 | 6995.7 | 340.3 | 7336 | 0 | 699.57 | 34.03
17.12 | BASA | C45-BASA | RECUPERAÇÃO DA ADESIVAGEM E DA PINTURA DE BIOMBO DE P/PRIVACIDADE DOS CASH'S COM ADESIVOS DA LOGOMARCA DO BANCO | UND | 10 | 219.0598 | 66.666 | 2190.598 | 666.66 | 2857.258 | 0 | 219.0598 | 66.666
17.13 | BASA | C241-BASA | REMANEJAMENTO COM REVITALIZAÇÃO DE PINTURA DE ELEMENTOS DE IDENTIFICAÇÃO VISUAL DO SUPORTE METÁLICO INCLUINDO ADESIVAGEM | UND | 5 | 105.325 | 130.56 | 526.625 | 652.8 | 1179.425 | 0 | 105.325 | 130.56
17.14 | BASA | C13-BASA | REVITALIZAÇÃO DA PINTURA COM A SUBSTITUIÇÃO DE ELEMENTOS DE INDENTIFICAÇÃO VISUAL DO SUPORTE METÁLICO | UND | 5 | 210.9756 | 56.576 | 1054.878 | 282.88 | 1337.758 | 0 | 210.9756 | 56.576
17.15 | BASA | C109-BASA | FORNECIMENTO E INSTALAÇÃO DE SUPORTE METÁLICO EM CHAPA DE AÇO Nº 18, COM 15X35CM DE BASE E 2,10M ALTURA, DOBRADA, INCLUINDO PINTURA E ADESIVAGEM | UND | 5 | 1793.358 | 120.416 | 8966.79 | 602.08 | 9568.87 | 0 | 1793.358 | 120.416
17.16 | BASA | C119-BASA | TOTEM INTERNO PARA SINALIZAÇÃO DE INFORMAÇÃO (50 X 175 X 15)CM, EM CHAPA DE AÇO Nº 18, DOBRADA, NAS CORES VERDE E AMARELO, ELEMENTOS EM CHAPA DUPLA DE ACRÍLICO 3MM, LOGOMARCAS ADESIVADAS, INCLUINDO ESTRUTURA METÁLICA | UND | 5 | 540.0694 | 381.062 | 2700.347 | 1905.31 | 4605.657 | 0 | 540.0694 | 381.062
17.17 | BASA | C48-BASA | RECUPERAÇÃO DE ADESIVAGEM E PINTURA DE TOTEM INTERNO DE SINALIZAÇÃO E INFORMAÇÕES (50 X 175 X 15)CM, NAS CORES VERDE E AMARELO, LOGOMARCAS ADESIVADAS | UND | 10 | 444.3824 | 99.9297 | 4443.824 | 999.297 | 5443.121 | 0 | 444.3824 | 99.9297
17.18 | BASA | C118-BASA | FORNECIMENTO E INSTALAÇÃO DE PORTA CARTAZ DE PAREDE (45 X 75 X 5) CM, EM CHAPA DE AÇO Nº 20, DOBRADA, NAS CORES VERDE E AMARELO, ELEMENTOS EM CHAPA DUPLA DE ACRÍLICO 3MM, LOGOMARCAS ADESIVADAS, ESTRUTURA, FIXADO NA PAREDE | UND | 10 | 382.933 | 80.9865 | 3829.3303 | 809.8649 | 4639.1952 | 0 | 382.933 | 80.9865
17.19 | BASA | C46-BASA | FORNECIMENTO E INSTALAÇÃO DE BANQUETA DO BIOMBO, EM CHAPA METÁLICA N.º 16, PINTADA NA COR VERDE, CONFORME DETALHES A SER FORNECIDO PELO BANCO | UND | 10 | 92.8609 | 9.5712 | 928.6089 | 95.7125 | 1024.3214 | 0 | 92.8609 | 9.5712
17.20 | BASA | C47-BASA | FORNECIMENTO E INSTALAÇÃO DE PAINEL DE IDENTIFICAÇÃO DOS CASH’S, SENDO PLACA DE FUNDO EM CHAPA DE ALUMÍNIO DOBRADA DE 3MM, NA COR AMARELA, TAMANHO DE 1,20M E PLACA INDICADORA DE FUNÇÃO EM CHAPA DE ALUMINIO TAMANHO DE 80X40 CM NA COR VERDE, COM LOGOMARCA EM PELÍCULA OPACA AUTO-ADESIVA NA VERSÃO NEGATIVA | UND | 10 | 553.6259 | 159.5062 | 5536.2595 | 1595.062 | 7131.3215 | 0 | 553.6259 | 159.5062
17.21 | VAGO | C56-BASA | REVITALIZAÇÃO DE PAINEL DE IDENTIFICAÇÃO DOS CASH’S, NA COR AMARELA, TAMANHO DE 1,20M E PLACA INDICADORA DE FUNÇÃO EM CHAPA DE ALUMINIO TAMANHO DE 80X40 CM NA COR VERDE, COM LOGOMARCA EM PELÍCULA OPACA AUTO-ADESIVA NA VERSÃO NEGATIVA | UND | 15 | 71.0764 | 19.062 | 1066.146 | 285.93 | 1352.076 | 0 | 71.0764 | 19.062
17.22 | BASA | C121-BASA | PLACA DE MESA (20 X 5) CM, " GERENTE" E "GERENTE ADJUNTO" EM ACRÍLICO 5MM | UND | 10 | 64.39 | 0 | 643.9 | 0 | 643.9 | 0 | 64.39 | 0
17.23 | BASA | C113-BASA | SERVIÇO DE FORNECIMENTO E INSTALAÇÃO DE PLACA AÉREA 90X15 CM, KIT DISPLAY SYSTEM MODELO CF1, CF9 OU CF16 (UNIFITTING), INCLUINDO INSTALAÇÃO | UND | 15 | 243.706 | 121.202 | 3655.59 | 1818.03 | 5473.62 | 0 | 243.706 | 121.202
17.24 | BASA | C67-BASA | FORNECIMENTO E INSTALAÇÃO DE PLACA DE PORTA (30 X 8)CM, EM ACRÍLICO 5MM, INCLUSIVE FITA ADESIVA DUPLA FACE | UND | 16 | 65.436 | 3.018 | 1046.976 | 48.288 | 1095.264 | 0 | 65.436 | 3.018
17.25 | BASA | C122-BASA | FORNECIMENTO E INSTALAÇÃO DE PLACA DE PORTA (20 X 22)CM, "BANHEIRO MASC/FEM/COPA", EM ACRÍLICO 5MM, INCLUSIVE FITA ADESIVA DUPLA FACE | UND | 12 | 65.436 | 3.018 | 785.232 | 36.216 | 821.448 | 0 | 65.436 | 3.018
17.26 | BASA | C08-BASA | LOGOMARCA ADESIVADA(PICTOGRAMA DA LOGOMARCA "A" L=167CM, H=112CM, PADRÃO DO BANCO, APLICAÇÃO EM PAINÉIS DE VIDRO TEMPERADO | UND | 5 | 316.5728 | 3.018 | 1582.864 | 15.09 | 1597.954 | 0 | 316.5728 | 3.018
17.27 | BASA | C128-BASA | FORNECIMENTO E INSTALAÇÃO DE LOGOMARCA ADESIVADA(PICTOGRAMA DA LOGOMARCA "A" L=38CM, H=25CM, PADRÃO DO BANCO, APLICAÇÃO EM PAINÉIS DE VIDRO TEMPERADO | UND | 75 | 19.6064 | 3.018 | 1470.48 | 226.35 | 1696.83 | 0 | 19.6064 | 3.018
17.28 | BASA | C246- BASA | PELÍCULA MICRO PERFURADA COM ARTE DO BANCO | M2 | 20 | 170.03 | 15.09 | 3400.6 | 301.8 | 3702.4 | 0 | 170.03 | 15.09
17.29 | BASA | C309-BASA | PELÍCULA ADESIVADA JATEADA TRANSLUCIDA CRISTAL TIPO "A", TAMANHO 2,90X1,90M COM DET BASA | UND | 1 | 363.66 | 0 | 363.66 | 0 | 363.66 | 0 | 363.66 | 0
17.30 | BASA | C127-BASA | FORNECIMENTO E INSTALAÇÃO DE ADESIVO DE REDE INTERLIGA BANCO 24 HORAS 11X4,2CM | UND | 5 | 14.666 | 3.018 | 73.33 | 15.09 | 88.42 | 0 | 14.666 | 3.018
17.31 | BASA | C22-BASA | FORNECIMENTO E INSTALAÇÃO DE FAIXA HORIZONTAL ADESIVADA NA ESPESSURA DE 5CM NOS VIDROS | M | 250 | 2.7127 | 3.018 | 678.1667 | 754.5 | 1432.6667 | 0 | 2.7127 | 3.018
17.32 | BASA | C313-BASA | FORNECIMENTO E INSTALAÇÃO DE FAIXA HORIZONTAL ADESIVADA NA ESPESSURA DE 12CM NOS VIDROS DO AUTOATENDIMENTO | M | 100 | 9.9 | 0 | 990 | 0 | 990 | 0 | 9.9 | 0
17.33 | BASA | C120-BASA | FORNECIMENTO E INSTALAÇÃO DE PLACA DE NUMERAÇÃO DOS CAIXAS (15 X 16,4) CM, EM ACRÍLICO 5MM, INCLUSIVE FITA ADESIVA DUPLA FACE | UND | 12 | 65.436 | 3.018 | 785.232 | 36.216 | 821.448 | 0 | 65.436 | 3.018
17.34 | BASA | C123-BASA | FORNECIMENTO E INSTALAÇÃO DE ADESIVO DE AVISO (40X20CM) SOBRE SEGURANÇA SOBRE COFRE E CFTV | UND | 12 | 24.2465 | 3.018 | 290.958 | 36.216 | 327.174 | 0 | 24.2465 | 3.018
17.35 | BASA | C124-BASA | FORNECIMENTO E INSTALAÇÃO DE PLACA DE PAREDE – COFRE E CFTV (VERDE) 30X20 CM, EM ACRÍLICO 5MM, INCLUSIVE FITA ADESIVA DUPLA FACE | UND | 12 | 65.436 | 3.018 | 785.232 | 36.216 | 821.448 | 0 | 65.436 | 3.018
17.36 | BASA | C125-BASA | FORNECIMENTO E INSTALAÇÃO DE PLACA DE PAREDE (15 X 15)CM, DE PROIBIDO FUMAR, EM ACRÍLICO 5MM, INCLUSIVE FITA ADESIVA DUPLA FACE | UND | 12 | 65.436 | 3.018 | 785.232 | 36.216 | 821.448 | 0 | 65.436 | 3.018
17.37 | BASA | C126-BASA | FORNECIMENTO E INSTALAÇÃO DE TEXTO ENTRADA/SAÍDA DE 11X5CM CONFECCIONADA EM FITA ADESIVADA SIMPLES-FACE | UND | 12 | 14.666 | 3.018 | 175.992 | 36.216 | 212.208 | 0 | 14.666 | 3.018
17.38 | BASA | C112-BASA | FORNECIMENTO E INSTALAÇÃO DE PLACA AÉREA TIPO 1K (50X70) CM, EM CHAPA DE FERRO GALVANIZADA, PARA INDICAÇÃO DE ESTACIONAMENTO, COM POSTE METÁLICODE 3" DE DIAMETRO, COM 1,60M DE ALTURA TOTAL | UND | 5 | 613.805 | 13.5605 | 3069.025 | 67.8027 | 3136.8277 | 0 | 613.805 | 13.5605
17.39 | BASA | C132-BASA | BASE EM CONCRETO ARMADO PARA TOTEM EXTERNO DE 90X50X40CM | UND | 6 | 168.1788 | 132.2589 | 1009.0728 | 793.5534 | 1802.6262 | 0 | 168.1788 | 132.2589
18.0 |  |  | ACESSIBILIDADE | - | [6 empty] | 129446.0267
18.1 | BASA | C325-BASA | REMOÇÃO DE BARRAS DE APOIO OU PUXADOR DE PORTA DE BANHEIRO PCD | UND | 10 | 1.046 | 3.018 | 10.46 | 30.18 | 40.64 | 0 | 1.046 | 3.018
18.2 | SINAPI | 101094 | PISO PODOTÁTIL DE ALERTA OU DIRECIONAL, DE BORRACHA, ASSENTADO SOBRE ARGAMASSA. | M | 100 | 172.94 | 12.12 | 17294 | 1212 | 18506 | 0 | 172.94 | 12,12
18.3 | SINAPI | 104658 | PISO PODOTÁTIL DE ALERTA OU DIRECIONAL, DE CONCRETO, ASSENTADO SOBRE ARGAMASSA. | M2 | 100 | 160.14 | 32.24 | 16014 | 3224 | 19238 | 0 | 160.14 | 32,24
18.4 | PINI | 30.138.000055.SER | Piso podotátil direcional ou alerta ladrilho hidráulico 25 x 25 cm, # 2 cm, assentado com argamassa | m² | 100 | 161.12 | 22.79 | 16112 | 2279 | 18391 | 0 | 161.12 | 22.79
18.5 | BASA | C114-BASA | FORNECIMENTO E INSTALAÇÃO DE SINALIZAÇÃO TÁTIL, C/ INSCRIÇÕES EM BRAILLE E RELEVO SOBRE CHAPA METÁLICA, TIPO 2g (18X30) CM, EM SUPORTE DE ACESSO DO AUTO-ATENDIMENTO | UND | 6 | 202.246 | 3.018 | 1213.476 | 18.108 | 1231.584 | 0 | 202.246 | 3.018
18.6 | BASA | C20-BASA | FORNECIMENTO E INSTALAÇÃO DE PELÍCULA ADESIVA OPACA, DIM. 12X12CM, CONTENDO SÍMBOLO INTERNACIONAL DE ACESSO,TIPO 1a | UND | 30 | 14.1818 | 0.7545 | 425.454 | 22.635 | 448.089 | 0 | 14.1818 | 0.7545
18.7 | BASA | C70-BASA | FORNECIMENTO E INSTALAÇÃO DE PLACA DE PAREDE TÁTIL (TIPO 2b E 2c) PARA SANITÁRIO PÚBLICO MAS/FEM (20X10CM) EM ACRÍLICO 5MM, INCLUSIVE FITA DESIVADA DUPLA FACE | UND | 12 | 225.046 | 3.018 | 2700.552 | 36.216 | 2736.768 | 0 | 225.046 | 3.018
18.8 | BASA | C25-BASA-ORSE-07317 | FORNECIMENTO E INSTALAÇÃO DE PLACA TÁTIL BRAILE/RELEVO AÇO INOX 60X15CM - PERSONALIZADO USO CORRIMÃO., TIPO 2j | UND | 12 | 29.6 | 0 | 355.2 | 0 | 355.2 | 0 | 29.6 | 0
18.9 | BASA | C26-BASA-07318 | FORNECIMENTO E INSTALAÇÃO DE ANEL DE TEXTURA PARA CORRIMÃO EM BORRACHA FLEXÍVEL PRETO, TIPO 2k | UND | 10 | 47.21 | 4.054 | 472.1 | 40.54 | 512.64 | 0 | 47.21 | 4.054
18.10 | SINAPI | 100868 | BARRA DE APOIO RETA, EM ACO INOX POLIDO, COMPRIMENTO 80 CM, FIXADA NA PAREDE - FORNECIMENTO E INSTALAÇÃO. | UN | 10 | 328.6 | 24.3 | 3286 | 243 | 3529 | 0 | 328.6 | 24,30
18.11 | SINAPI | 100866 | BARRA DE APOIO RETA, EM ACO INOX POLIDO, COMPRIMENTO 60CM, FIXADA NA PAREDE - FORNECIMENTO E INSTALAÇÃO. | UN | 10 | 294.38 | 24.3 | 2943.8 | 243 | 3186.8 | 0 | 294.38 | 24,30
18.12 | BASA | C33-BASA-ORSE-11961 | FORNECIMENTO E INSTALAÇÃO DE ALARME AUDIOVISUAL SEM FIO BIVOLT 110/220V PARA SANITÁRIO ACESSÍVEL DEF. AUDITIVOS E VISUAIS, PLACA TÁTIL EM ALTO RELEVO E BRAILLE ESCRITO: "EMERGÊNCIA: ACIONE O BOTÃO" ) CONFORME NORMA NBR9050. KIT COMPLETO | UND | 5 | 552.3156 | 6.4532 | 2761.578 | 32.266 | 2793.844 | 0 | 552.3156 | 6.4532
18.13 | BASA | C237-BASA | TAPETE VINLICO PARA SINALIZAR ESPAÇO RESERVADO Á CADEIRANTES PCD (1,20X0,80M) | UND | 5 | 790 | 0 | 3950 | 0 | 3950 | 0 | 790 | 0
18.14 | BASA | C37-ORSE-13417 | BATEDOR PARA PORTA EM CHAPA DE ALUMÍNIO TIPO XADREZ LAVRADA ESP. 3mm C/ FIXAÇÃO SOBRE MADEIRA LISA OU REVESTIMENTO MELAMÍNICO COM FITA DUPLA FACE | UND | 5 | 123.8752 | 10.545 | 619.376 | 52.725 | 672.101 | 0 | 123.8752 | 10.545
18.15 | BASA | C15-BASA | SUPORTE TIPO PEDESTAL PARA MAPA TÁTIL, EM AÇO ESCOVADO E PLANO DE MAPA TÁTIL EM BRAILLE, PADRÃO BASA | UND | 5 | 2342.68 | 0 | 11713.4 | 0 | 11713.4 | 0 | 2342.68 | 0
18.16 | BASA | C245- BASA | MAPA TÁTIL EM ACRÍLICO 40X40CM | UND | 5 | 1479.896 | 3.018 | 7399.48 | 15.09 | 7414.57 | 0 | 1479.896 | 3.018
18.17 | BASA | C16-BASA | COLETE EM NYLON 600 PARA CADEIRAS COM INDICATIVOS DE ATENDIMENTO PRIORITÁRIOS | UND | 20 | 109.9 | 0 | 2198 | 0 | 2198 | 0 | 109.9 | 0
18.18 | BASA | C135-BASA | PLACAS AÉREAS EM ACRÍLICO CRISTAL E=5MM, COM TINTA ACRÍLICA NITROCELULOSE PRÉ-MISTURADA, TEXTO "ATENDIMENTO PRIORITÁRIO,TIPO 1I (120X12) CM, SUSPENSA PARA INDICAÇÃO DE FILA ÚNICA PARA CAIXA PRIORITÁRIO | UND | 5 | 244.205 | 121.675 | 1221.025 | 608.375 | 1829.4 | 0 | 244.205 | 121.675
18.19 | BASA | C115-BASA | PLACA DE MESA EM ACRÍLICO CRISTAL E=5MM, TIPO 1b (15X15X5) CM, EM ESTAÇÕES ADAPTADAS DE ATENDIMENTOCOM TINTA ACRÍLICA NITROCELULOSE PRÉ-MISTURADA, CONTENDO SÍMBOLO INTERNACIONAL DE ACESSO. | UND | 5 | 64.39 | 0 | 321.95 | 0 | 321.95 | 0 | 64.39 | 0
18.20 | BASA | C116-BASA | FORNECIMENTO E INSTALAÇÃO DE PLACA DE PAREDE TÁTIL BOTÃO DE ALARME/SAÍDA DE EMERGÊNCIA (20X10CM), TIPO 3a ou 3b, EM ACRÍLICO 5MM, INCLUSIVE FITA DESIVADA DUPLA FACE | UND | 5 | 75.046 | 3.018 | 375.23 | 15.09 | 390.32 | 0 | 75.046 | 3.018
18.21 | SINAPI | 95472 | VASO SANITARIO SIFONADO CONVENCIONAL PARA PCD SEM FURO FRONTAL COM LOUÇA BRANCA SEM ASSENTO, INCLUSO CONJUNTO DE LIGAÇÃO PARA BACIA SANITÁRIA AJUSTÁVEL - FORNECIMENTO E INSTALAÇÃO. AF_01/2020 | UN | 10 | 743.61 | 32.49 | 7436.1 | 324.9 | 7761 | 0 | 743.61 | 32,49
18.22 | BASA | C31-BASA-SINAPI-100849 | FORNECIMENTO E INSTALAÇÃO DE ASSENTO SANITÁRIO EM POLIPROPILENO | UND | 10 | 339.8189 | 3.9391 | 3398.1891 | 39.3906 | 3437.5797 | 0 | 339.8189 | 3.9391
18.23 | BASA | C180-BASA | Porta em chapa de compensado naval, revestida em todas as faces com laminado melamínico tipo Fórmica Texturizada (90x210) cm, movimento de charneira, com chapa de proteção em aço inox na parte inferior, interna, com batente, guarnição e ferragem | UND | 5 | 655.5072 | 23.821 | 3277.536 | 119.105 | 3396.641 | 0 | 655.5072 | 23.821
18.24 | BASA | C342-BASA-ORSE-08759 | CORRIMÃO EM AÇO INOX Ø=1 1/2", DUPLO, H=90CM | M | 50 | 272.47 | 35.36 | 13623.5 | 1768 | 15391.5 | 0 | 272.47 | 35.36
19.0 |  |  | PINTURA | - | [6 empty] | 875528.919
19.1 | PINI | 02.102.000035.SER | Remoção de pintura a látex | m² | 3240 | 0 | 16.85 | 0 | 54594 | 54594 | 0 | 0 | 16.85
19.2 | PINI | 02.102.000037.SER | Remoção de pintura a óleo ou esmalte | m² | 180 | 28.38 | 23.17 | 5108.4 | 4170.6 | 9279 | 0 | 28.38 | 23.17
19.3 | SINAPI | 100717 | LIXAMENTO MANUAL EM SUPERFÍCIES METÁLICAS EM OBRA. | M2 | 1300 | 3.09 | 6.02 | 4017 | 7826 | 11843 | 0 | 3.09 | 6,02
19.4 | SINAPI | 88412 | APLICAÇÃO MANUAL DE FUNDO SELADOR ACRÍLICO EM PANOS CEGOS DE FACHADA | M2 | 8500 | 2.04 | 0.71 | 17340 | 6035 | 23375 | 0 | 2.04 | 0,71
19.5 | SINAPI | 88484 | FUNDO SELADOR ACRÍLICO, APLICAÇÃO MANUAL EM TETO, UMA DEMÃO. | M2 | 8500 | 1.83 | 2.35 | 15555 | 19975 | 35530 | 0 | 1.83 | 2,35
19.6 | SINAPI | 88485 | FUNDO SELADOR ACRÍLICO, APLICAÇÃO MANUAL EM PAREDE, UMA DEMÃO. AF_04/2023 | M2 | 8500 | 1.6 | 1.7 | 13600 | 14450 | 28050 | 0 | 1.6 | 1,70
19.7 | SINAPI | 88495 | EMASSAMENTO COM MASSA LÁTEX, APLICAÇÃO EM PAREDE, UMA DEMÃO, LIXAMENTO MANUAL. | M2 | 8500 | 4.61 | 6.22 | 39185 | 52870 | 92055 | 0 | 4.61 | 6,22
19.8 | SINAPI | 88497 | EMASSAMENTO COM MASSA LÁTEX, APLICAÇÃO EM PAREDE, DUAS DEMÃOS, LIXAMENTO MANUAL. | M2 | 8500 | 7.76 | 9.1 | 65960 | 77350 | 143310 | 0 | 7.76 | 9,10
19.9 | SINAPI | 88494 | EMASSAMENTO COM MASSA LÁTEX, APLICAÇÃO EM TETO, UMA DEMÃO, LIXAMENTO MANUAL. | M2 | 2125 | 6.89 | 12.74 | 14641.25 | 27072.5 | 41713.75 | 0 | 6.89 | 12,74
19.10 | SINAPI | 88496 | EMASSAMENTO COM MASSA LÁTEX, APLICAÇÃO EM TETO, DUAS DEMÃOS, LIXAMENTO MANUAL. | M2 | 2125 | 11.07 | 18.7 | 23523.75 | 39737.5 | 63261.25 | 0 | 11.07 | 18,70
19.11 | SINAPI | 96132 | APLICAÇÃO MANUAL DE MASSA ACRÍLICA, DUAS DEMÃOS. | M2 | 8500 | 10.6 | 6.74 | 90100 | 57290 | 147390 | 0 | 10.6 | 6,74
19.12 | SINAPI | 88489 | PINTURA LÁTEX ACRÍLICA PREMIUM, APLICAÇÃO MANUAL EM PAREDES, DUAS DEMÃOS. | M2 | 8500 | 8.13 | 4.1 | 69105 | 34850 | 103955 | 0 | 8.13 | 4,10
19.13 | SINAPI | 102491 | PINTURA DE PISO COM TINTA ACRÍLICA, APLICAÇÃO MANUAL, 2 DEMÃOS, INCLUSO FUNDO PREPARADOR. | M2 | 850 | 12.05 | 7.27 | 10242.5 | 6179.5 | 16422 | 0 | 12.05 | 7,27
19.14 | SINAPI | 102513 | PINTURA DE SÍMBOLOS E TEXTOS COM TINTA ACRÍLICA, DEMARCAÇÃO COM FITA ADESIVA E APLICAÇÃO COM ROLO. | M2 | 240 | 19.78 | 25.37 | 4747.2 | 6088.8 | 10836 | 0 | 19.78 | 25,37
19.15 | SINAPI | 102501 | PINTURA DE FAIXA DE PEDESTRE OU ZEBRADA COM TINTA ACRÍLICA, E = 30 CM, APLICAÇÃO MANUAL. | M2 | 90 | 12.49 | 11.42 | 1124.1 | 1027.8 | 2151.9 | 0 | 12.49 | 11,42
19.16 | SINAPI | 100726 | PINTURA COM TINTA ALQUÍDICA DE FUNDO E ACABAMENTO (ESMALTE SINTÉTICO GRAFITE) APLICADA SOBRE SUPERFÍCIES METÁLICAS (POR DEMÃO) | M2 | 1300 | 11.67 | 13.66 | 15171 | 17758 | 32929 | 0 | 11.67 | 13,66
19.17 | SINAPI | 100749 | PINTURA COM TINTA ALQUÍDICA DE ACABAMENTO (ESMALTE SINTÉTICO FOSCO) PULVERIZADA SOBRE SUPERFÍCIES METÁLICAS (POR DEMÃO). | M2 | 1300 | 11.99 | 10.59 | 15587 | 13767 | 29354 | 0 | 11.99 | 10,59
19.18 | SINAPI | 88429 | APLICAÇÃO MANUAL DE PINTURA COM TINTA TEXTURIZADA ACRÍLICA EM DUAS CORES. | M2 | 300 | 23.06 | 12.18 | 6918 | 3654 | 10572 | 0 | 23.06 | 12,18
19.19 | BASA | C366-BASA | APLICAÇÃO MANUAL DE PINTURA COM TINTA TEXTURIZADA ACRÍLICA EM SUPERFÍCIES, COR CIMENTO QUEIMADO FOSCO DIA DE CHUVA | M2 | 300 | 50.2405 | 12.7863 | 15072.141 | 3835.878 | 18908.019 | 0 | 50.2405 | 12.7863
20.0 |  |  | SISTEMA ELÉTRICO E AFINS | - | [6 empty] | 1137803.9436
20.1 |  |  | SUBESTAÇÃO DE ENERGIA E ENTRADA DE ENERGIA | -
20.1.1 | SINAPI | 102104 | TRANSFORMADOR DE DISTRIBUIÇÃO, 75 KVA, TRIFÁSICO, 60 HZ, CLASSE 15 KV, IMERSO EM ÓLEO MINERAL, INSTALAÇÃO EM POSTE (NÃO INCLUSO SUPORTE) - FORNECIMENTO E INSTALAÇÃO. | UN | 1 | 28786.12 | 351.97 | 28786.12 | 351.97 | 29138.09 | 0 | 28786.12 | 351,97
20.1.2 | SINAPI | 102105 | TRANSFORMADOR DE DISTRIBUIÇÃO, 112,5 KVA, TRIFÁSICO, 60 HZ, CLASSE 15 KV, IMERSO EM ÓLEO MINERAL, INSTALAÇÃO EM POSTE (NÃO INCLUSO SUPORTE) - FORNECIMENTO E INSTALAÇÃO. | UN | 1 | 35545.51 | 362.17 | 35545.51 | 362.17 | 35907.68 | 0 | 35545.51 | 362,17
20.1.3 | SINAPI | 93011 | ELETRODUTO RÍGIDO ROSCÁVEL, PVC, DN 85 MM (3"), PARA REDE ENTERRADA DE DISTRIBUIÇÃO DE ENERGIA ELÉTRICA - FORNECIMENTO E INSTALAÇÃO. | M | 35 | 39.09 | 6.48 | 1368.15 | 226.8 | 1594.95 | 0 | 39.09 | 6,48
20.1.4 | BASA | C141-SEDOP-PA-170415 | MURETA DE MEDIÇÃO EM ALVENARIA COM LAJE EM CONCRETO DIMENSÕES (C=2,20/L=0,5/H=2,0m) | UND | 2 | 1457.5119 | 676.2048 | 2915.0237 | 1352.4095 | 4267.4333 | 0 | 1457.5119 | 676.2048
20.1.5 | SINAPI | 101878 | QUADRO DE DISTRIBUIÇÃO DE ENERGIA EM CHAPA DE AÇO GALVANIZADO, DE SOBREPOR, COM BARRAMENTO TRIFÁSICO, PARA 18 DISJUNTORES DIN 100A - FORNECIMENTO E INSTALAÇÃO. | UN | 2 | 563.8 | 57.81 | 1127.6 | 115.62 | 1243.22 | 0 | 563.8 | 57,81
20.1.6 | BASA | C143-BASA | CAIXA DE MEDIÇÃO POLIFÁSICA PADRÃO CONCESSIONÁRIA LOCAL | UND | 2 | 329.28 | 47.45 | 658.56 | 94.9 | 753.46 | 0 | 329.28 | 47.45
20.1.7 | BASA | C144-BASA | CAIXA PARA TC PADRÃO CONCESSIONÁRIA LOCAL | UND | 2 | 962.35 | 47.45 | 1924.7 | 94.9 | 2019.6 | 0 | 962.35 | 47.45
20.1.8 | PINI | 30.127.000074.SER | Cabo em alumínio multiplexado, isolado com XLPE, 25 mm² para distribuiçãode energia em BT até 0,6/1kV | m | 100 | 6.38 | 3.81 | 638 | 381 | 1019 | 0 | 6.38 | 3.81
20.1.9 | SINAPI | 92992 | CABO DE COBRE FLEXÍVEL ISOLADO, 95 MM², ANTI-CHAMA 0,6/1,0 KV, PARA REDE ENTERRADA DE DISTRIBUIÇÃO DE ENERGIA ELÉTRICA - FORNECIMENTO E INSTALAÇÃO. | M | 35 | 103.02 | 4.64 | 3605.7 | 162.4 | 3768.1 | 0 | 103.02 | 4,64
20.1.10 | BASA | C311-BASA-ORSE-9912 | CABO DE COBRE ISOLADO PVC RÍGIDO UNIPOLAR SEÇÃO 15MM², 15KV | M | 100 | 29.5266 | 9.49 | 2952.66 | 949 | 3901.66 | 0 | 29.5266 | 9.49
20.1.11 | BASA | C343-BASA-SEDOP-E00113 | FORNECIMENTO E INSTALAÇÃO DE CHAVE FUSÍVEL DE 100A, CLASSE 15KV C/ SUPORTE "L" | UND | 3 | 332.05 | 9.49 | 996.15 | 28.47 | 1024.62 | 0 | 332.05 | 9.49
20.1.12 | BASA | C140-BASA | FORNECIMENTO E INSTALAÇÃO DE PÁRA-RAIOS POLIMÉRICO DE DISTRIBUIÇÃO 12 KV VAL 15 KV | UND | 3 | 247.576 | 26.572 | 742.728 | 79.716 | 822.444 | 0 | 247.576 | 26.572
20.1.13 | BASA | C344-BASA-SEDOP-E00183 | FORNECIMENTO E INSTALAÇÃO DE MÃO FRANCESA PLANA GALVANIZADA 726MM | UND | 4 | 20.356 | 7.592 | 81.424 | 30.368 | 111.792 | 0 | 20.356 | 7.592
20.1.14 | SINAPI | 101546 | ISOLADOR, TIPO PINO, PARA TENSÃO 15 KV - FORNECIMENTO E INSTALAÇÃO. | UN | 6 | 29.94 | 1.41 | 179.64 | 8.46 | 188.1 | 0 | 29.94 | 1,41
20.1.15 | BASA | C345-BASA-SINAP-444 | PINO ROSCA EXTERNA, EM ACO GALVANIZADO, PARA ISOLADOR DE 15KV, DIAMETRO 25 MM, COMPRIMENTO *290* MM | UND | 6 | 39.976 | 7.592 | 239.856 | 45.552 | 285.408 | 0 | 39.976 | 7.592
20.1.16 | BASA | C346-BASA-SEDOP-E00189 | CONECTOR A COMPRESSÃO BIMETALICO (P/PARA RAIOS/CHAVE FUZIVEL) | UND | 6 | 85.696 | 7.592 | 514.176 | 45.552 | 559.728 | 0 | 85.696 | 7.592
20.1.17 | SINAPI | 102109 | SUPORTE PARA TRANSFORMADOR EM POSTE DE CONCRETO CIRCULAR - FORNECIMENTO E INSTALAÇÃO. | UN | 2 | 55.82 | 16.84 | 111.64 | 33.68 | 145.32 | 0 | 55.82 | 16,84
20.1.18 | BASA | C310-BASA-SEDOP- 171496 | Cruzeta em concreto (90x115x2400mm) | UND | 10 | 98.05 | 59.3 | 980.5 | 593 | 1573.5 | 0 | 98.05 | 59.3
20.1.19 | SINAPI | 5928 | GUINDAUTO HIDRÁULICO, CAPACIDADE MÁXIMA DE CARGA 6200 KG, MOMENTO MÁXIMO DE CARGA 11,7 TM, ALCANCE MÁXIMO HORIZONTAL 9,70 M, INCLUSIVE CAMINHÃO TOCO PBT 16.000 KG | CHP | 35 | 256.72 | 31.18 | 8985.2 | 1091.3 | 10076.5 | 0 | 256.72 | 31,18
20.2 |  |  | QGBT | -
20.2.1 | BASA | C308-BASA-ORSE-07224 | REMOÇÃO DE QUADRO ELÉTRICO DE EMBUTIR OU SOBREPOR | UND | 8 | 10.58 | 35.36 | 84.64 | 282.88 | 367.52 | 0 | 10.58 | 35.36
20.2.2 | SINAPI | 101946 | QUADRO DE MEDIÇÃO GERAL DE ENERGIA PARA 1 MEDIDOR DE SOBREPOR - FORNECIMENTO E INSTALAÇÃO. | UN | 5 | 106.6 | 57.83 | 533 | 289.15 | 822.15 | 0 | 106.6 | 57,83
20.2.3 | SINAPI | 101898 | DISJUNTOR TERMOMAGNÉTICO TRIPOLAR , CORRENTE NOMINAL DE 400A - FORNECIMENTO E INSTALAÇÃO. | UN | 10 | 1379.14 | 50.21 | 13791.4 | 502.1 | 14293.5 | 0 | 1379.14 | 50,21
20.2.4 | SINAPI | 101896 | DISJUNTOR TERMOMAGNÉTICO TRIPOLAR , CORRENTE NOMINAL DE 200A - FORNECIMENTO E INSTALAÇÃO. | UN | 10 | 619.55 | 50.21 | 6195.5 | 502.1 | 6697.6 | 0 | 619.55 | 50,21
20.2.5 | PINI | 16.109.000104.SER | Disjuntor tripolar compacto > 100 A até 160 A com acionamento na porta do quadro de distribuição | un | 10 | 553.64 | 69.28 | 5536.4 | 692.8 | 6229.2 | 0 | 553.64 | 69.28
20.2.6 | SINAPI | 101895 | DISJUNTOR TERMOMAGNÉTICO TRIPOLAR , CORRENTE NOMINAL DE 125A - FORNECIMENTO E INSTALAÇÃO. | UN | 10 | 395.12 | 50.21 | 3951.2 | 502.1 | 4453.3 | 0 | 395.12 | 50,21
20.2.7 | SINAPI | 101894 | DISJUNTOR TRIPOLAR TIPO NEMA, CORRENTE NOMINAL DE 60 ATÉ 100A - FORNECIMENTO E INSTALAÇÃO. | UN | 10 | 134.03 | 29.72 | 1340.3 | 297.2 | 1637.5 | 0 | 134.03 | 29,72
20.2.8 | SINAPI | 93655 | DISJUNTOR MONOPOLAR TIPO DIN, CORRENTE NOMINAL DE 20A - FORNECIMENTO E INSTALAÇÃO. | UN | 10 | 11.75 | 2.5 | 117.5 | 25 | 142.5 | 0 | 11.75 | 2,50
20.2.9 | SINAPI | 93654 | DISJUNTOR MONOPOLAR TIPO DIN, CORRENTE NOMINAL DE 16A - FORNECIMENTO E INSTALAÇÃO. | UN | 10 | 11.17 | 1.79 | 111.7 | 17.9 | 129.6 | 0 | 11.17 | 1,79
20.3 |  |  | ALIMENTADORES DE ENERGIA | -
20.3.1 | SINAPI | 93009 | ELETRODUTO RÍGIDO ROSCÁVEL, PVC, DN 60 MM (2"), PARA REDE ENTERRADA DE DISTRIBUIÇÃO DE ENERGIA ELÉTRICA - FORNECIMENTO E INSTALAÇÃO. | M | 25 | 21.75 | 4.89 | 543.75 | 122.25 | 666 | 0 | 21.75 | 4,89
20.3.2 | SINAPI | 93011 | ELETRODUTO RÍGIDO ROSCÁVEL, PVC, DN 85 MM (3"), PARA REDE ENTERRADA DE DISTRIBUIÇÃO DE ENERGIA ELÉTRICA - FORNECIMENTO E INSTALAÇÃO. | M | 40 | 39.09 | 6.48 | 1563.6 | 259.2 | 1822.8 | 0 | 39.09 | 6,48
20.3.3 | BASA | C156-BASA | CONDUÍTE FLEXIVEL METÁLICO, TIPO "SEAL TUBES" DE 2" PARA ALIMENTAÇÃO USCA/GMG | M | 40 | 45.328 | 3.796 | 1813.12 | 151.84 | 1964.96 | 0 | 45.328 | 3.796
20.3.4 | BASA | C157-BASA | ELETROCALHA 200X50X3000MM PERFURADA C/ 01 VIA, COM TAMPA, INCLUINDO ACESSÓRIOS E CONEX., SUPORTES DE FIXAÇÃO, ETC | M | 70 | 52.66 | 18.98 | 3686.2 | 1328.6 | 5014.8 | 0 | 52.66 | 18.98
20.3.5 | BASA | C158-BASA | ELETROCALHA 100X50X3000MM PERFURADA C/ 01 VIA, COM TAMPA, INCLUINDO ACESSÓRIOS E CONEX., SUPORTES DE FIXAÇÃO, ETC | M | 70 | 32.6233 | 18.98 | 2283.6333 | 1328.6 | 3612.2333 | 0 | 32.6233 | 18.98
20.3.6 | BASA | C160-BASA-ORSE-9051 | CAIXA DE EQUALIZAÇÃO P/ATERRAMENTO 20X20X10CM DE SOBREPOR P/11 TERMINAIS DE PRESSÃO C/BARRAMENTO (PÁRA-RAIO) | UND | 8 | 353.924 | 11.388 | 2831.392 | 91.104 | 2922.496 | 0 | 353.924 | 11.388
20.3.7 | BASA | C161-BASA-ORSE-7996 | DISJUNTOR BIPOLAR DR 25 A - DISPOSITIVO RESIDUAL DIFERENCIAL, TIPO AC, 30MA, REF.5SM1 312-OMB, SIEMENS OU SIMILAR | UND | 25 | 284.908 | 22.776 | 7122.7 | 569.4 | 7692.1 | 0 | 284.908 | 22.776
20.4 |  |  | ILUMINAÇÃO E TOMADAS DE USO COMUM/ILUMINAÇÃO DE EMERGÊNCIA | -
20.4.1 | SINAPI | 97660 | REMOÇÃO DE INTERRUPTORES/TOMADAS ELÉTRICAS, DE FORMA MANUAL, SEM REAPROVEITAMENTO. | UN | 300 | 0.1 | 0.53 | 30 | 159 | 189 | 0 | 0.1 | 0,53
20.4.2 | SINAPI | 97661 | REMOÇÃO DE CABOS ELÉTRICOS, COM SEÇÃO DE 10 MM², FORMA MANUAL, SEM REAPROVEITAMENTO. | M | 5000 | 0.12 | 0.55 | 600 | 2750 | 3350 | 0 | 0.12 | 0,55
20.4.3 | SINAPI | 97665 | REMOÇÃO DE LUMINÁRIAS, DE FORMA MANUAL, SEM REAPROVEITAMENTO. | UN | 310 | 0.36 | 1.35 | 111.6 | 418.5 | 530.1 | 0 | 0.36 | 1,35
20.4.4 | BASA | C328-BASA | REMOÇÃO DE ELETRODUTOS/ELETROCALHAS | M | 500 | 0.2136 | 0.7592 | 106.8 | 379.6 | 486.4 | 0 | 0.2136 | 0.7592
20.4.5 | SINAPI | 90447 | RASGO LINEAR MANUAL EM ALVENARIA, PARA ELETRODUTOS, DIÂMETROS MENORES OU IGUAIS A 40 MM. | M | 300 | 1.55 | 6.15 | 465 | 1845 | 2310 | 0 | 1.55 | 6,15
20.4.6 | BASA | C274-BASA-SINAPI | PONTO ELÉTRICO PARA CX DA TECBAN COM O2 ELETRODUTOS GALVANIZADOS DE 3/4' E CURVA NA ALTURA DE 2,15 M DO PISO | UND | 3 | 55.73 | 18.45 | 167.19 | 55.35 | 222.54 | 0 | 55.73 | 18.45
20.4.7 | PINI | 16.125.000070.SER | PONTO DE TOMADA COMPLETO, COM ELETRODUTO PVC RÍGIDO, CURVA,LUVA, FIO RÍGIDO, CAIXA 4X2", TOMADA DE EMBUTIR 2P+T-10A, 250V | un | 90 | 251.2 | 136.43 | 22608 | 12278.7 | 34886.7 | 0 | 251.2 | 136.43
20.4.8 | SINAPI | 92005 | TOMADA MÉDIA DE EMBUTIR (2 MÓDULOS), 2P+T 20 A, INCLUINDO SUPORTE E PLACA - FORNECIMENTO E INSTALAÇÃO. | UN | 90 | 31.37 | 26.6 | 2823.3 | 2394 | 5217.3 | 0 | 31.37 | 26,60
20.4.9 | SINAPI | 92008 | TOMADA BAIXA DE EMBUTIR (2 MÓDULOS), 2P+T 10 A, INCLUINDO SUPORTE E PLACA - FORNECIMENTO E INSTALAÇÃO. | UN | 90 | 25.46 | 20.88 | 2291.4 | 1879.2 | 4170.6 | 0 | 25.46 | 20,88
20.4.10 | PINI | 16.125.000010.SER | Ponto seco para instalação de som, tv, alarme e lógica, incluindo eletroduto PVC rígido e caixa com espelho | un | 30 | 165.69 | 81 | 4970.7 | 2430 | 7400.7 | 0 | 165.69 | 81
20.4.11 | PINI | 16.125.000050.SER | PONTO DE LUZ COM ELETRODUTO PVC RÍGIDO, Ø 3/4" E FIO RÍGIDO 1,5 MM², CAIXA E LUVA | un | 90 | 239.59 | 153.75 | 21563.1 | 13837.5 | 35400.6 | 0 | 239.59 | 153.75
20.4.12 | BASA | C181-BASA | Adaptação das Instalações elétricas no Mobiliário | UND | 60 | 43.1 | 10.9 | 2586 | 654 | 3240 | 0 | 43.1 | 10.9
20.4.13 | BASA | C163-BASA-ORSE-13451 | PROGRAMADOR HORÁRIO COEL BIFÁSICO 16A PARA ACIONAMENTO DA ILUMINAÇÃO DO AUTO-ATENDIMENTO | UND | 24 | 261.136 | 7.592 | 6267.264 | 182.208 | 6449.472 | 0 | 261.136 | 7.592
20.4.14 | BASA | C164-BASA | CONTATOR 20A PARA ACIONAMENTO DA ILUMINAÇÃO DO AUTO-ATENDIMENTO | UND | 24 | 217.226 | 7.592 | 5213.424 | 182.208 | 5395.632 | 0 | 217.226 | 7.592
20.4.15 | SINAPI | 91863 | ELETRODUTO RÍGIDO ROSCÁVEL, PVC, DN 25 MM (3/4"), PARA CIRCUITOS TERMINAIS, INSTALADO EM FORRO - FORNECIMENTO E INSTALAÇÃO. | M | 340 | 6.28 | 4.53 | 2135.2 | 1540.2 | 3675.4 | 0 | 6.28 | 4,53
20.4.16 | SINAPI | 91864 | ELETRODUTO RÍGIDO ROSCÁVEL, PVC, DN 32 MM (1"), PARA CIRCUITOS TERMINAIS, INSTALADO EM FORRO - FORNECIMENTO E INSTALAÇÃO. | M | 340 | 9.34 | 5.28 | 3175.6 | 1795.2 | 4970.8 | 0 | 9.34 | 5,28
20.4.17 | SINAPI | 91926 | CABO DE COBRE FLEXÍVEL ISOLADO, 2,5 MM², ANTI-CHAMA 450/750 V, PARA CIRCUITOS TERMINAIS - FORNECIMENTO E INSTALAÇÃO. | M | 3000 | 3.4 | 1.09 | 10200 | 3270 | 13470 | 0 | 3.4 | 1,09
20.4.18 | SINAPI | 91924 | CABO DE COBRE FLEXÍVEL ISOLADO, 1,5 MM², ANTI-CHAMA 450/750 V, PARA CIRCUITOS TERMINAIS - FORNECIMENTO E INSTALAÇÃO. AF_03/2023 | M | 3000 | 2.19 | 0.88 | 6570 | 2640 | 9210 | 0 | 2.19 | 0,88
20.4.19 | SINAPI | 91928 | CABO DE COBRE FLEXÍVEL ISOLADO, 4 MM², ANTI-CHAMA 450/750 V, PARA CIRCUITOS TERMINAIS - FORNECIMENTO E INSTALAÇÃO. | M | 1000 | 5.53 | 1.47 | 5530 | 1470 | 7000 | 0 | 5.53 | 1,47
20.4.20 | SINAPI | 91952 | INTERRUPTOR SIMPLES (1 MÓDULO), 10A/250V, SEM SUPORTE E SEM PLACA - FORNECIMENTO E INSTALAÇÃO. | UN | 125 | 9.19 | 8.81 | 1148.75 | 1101.25 | 2250 | 0 | 9.19 | 8,81
20.4.21 | SINAPI | 91959 | INTERRUPTOR SIMPLES (2 MÓDULOS), 10A/250V, INCLUINDO SUPORTE E PLACA - FORNECIMENTO E INSTALAÇÃO. | UN | 50 | 23.4 | 20.15 | 1170 | 1007.5 | 2177.5 | 0 | 23.4 | 20,15
20.4.22 | SINAPI | 91967 | INTERRUPTOR SIMPLES (3 MÓDULOS), 10A/250V, INCLUINDO SUPORTE E PLACA - FORNECIMENTO E INSTALAÇÃO. | UN | 50 | 31.96 | 26.6 | 1598 | 1330 | 2928 | 0 | 31.96 | 26,60
20.4.23 | SINAPI | 92000 | TOMADA BAIXA DE EMBUTIR (1 MÓDULO), 2P+T 10 A, INCLUINDO SUPORTE E PLACA - FORNECIMENTO E INSTALAÇÃO. | UN | 150 | 15.89 | 14.08 | 2383.5 | 2112 | 4495.5 | 0 | 15.89 | 14,08
20.4.24 | BASA | C165-BASA-ORSE-13528/13529 | PLUGUE MACHO E FÊMEA,10A, 2P+T PARA LIGAÇÃO DAS LUMINÁRIAS | UND | 200 | 9.008 | 22.776 | 1801.6 | 4555.2 | 6356.8 | 0 | 9.008 | 22.776
20.4.25 | BASA | C66-SINAPI39390 | PROJETOR DE LED 30W, COMPLETA CONFORME A ESPECIFICAÇÃO | UND | 50 | 25.656 | 17.082 | 1282.8 | 854.1 | 2136.9 | 0 | 25.656 | 17.082
20.4.26 | BASA | C203 -SEDOP-170781 | LUMINÁRIA COM LÂMPADA DE LED 2X18W, DE EMBUTIR, COM REFLETOR PARABÓLICO ESPELHADO, ALETAS ESPELHADAS, LAMPADAS E DEMAIS ACESSÓRIOS, CONFORME ESPECIFICAÇÃO | UND | 190 | 306.672 | 34.164 | 58267.68 | 6491.16 | 64758.84 | 0 | 306.672 | 34.164
20.4.27 | BASA | C202 -SEDOP-170781 | LUMINÁRIA COM LÂMPADA DE LED 4X10W, DE EMBUTIR, COM REFLETOR PARABÓLICO ESPELHADO, ALETAS ESPELHADAS, LAMPADAS E DEMAIS ACESSÓRIOS, CONFORME ESPECIFICAÇÃO | UND | 50 | 324.492 | 76.644 | 16224.6 | 3832.2 | 20056.8 | 0 | 324.492 | 76.644
20.4.28 | SINAPI | 97607 | LUMINÁRIA ARANDELA TIPO TARTARUGA, DE SOBREPOR, COM 1 LÂMPADA LED DE 6 W, SEM REATOR - FORNECIMENTO E INSTALAÇÃO. AF_09/2024 | UN | 25 | 96.53 | 15.29 | 2413.25 | 382.25 | 2795.5 | 0 | 96.53 | 15,29
20.4.29 | PINI | 16.123.000012.SER | Luminária fluorescente completa industrial com 4 lâmpadas de 20 W, tipo calha de sobrepor | un | 25 | 329.69 | 51.96 | 8242.25 | 1299 | 9541.25 | 0 | 329.69 | 51.96
20.4.30 | SINAPI | 100903 | LÂMPADA TUBULAR LED DE 18/20 W, BASE G13 - FORNECIMENTO E INSTALAÇÃO. | UN | 500 | 16.54 | 10.62 | 8270 | 5310 | 13580 | 0 | 16.54 | 10,62
20.4.31 | SINAPI | 97599 | LUMINÁRIA DE EMERGÊNCIA, COM 30 LÂMPADAS LED DE 2 W, SEM REATOR - FORNECIMENTO E INSTALAÇÃO. | UN | 100 | 11.26 | 4.67 | 1126 | 467 | 1593 | 0 | 11.26 | 4,67
20.5 |  |  | INSTALAÇÕES ELÉTRICAS PARA SISTEMA DE REFRIGERAÇÃO (NORMAL E ESSENCIAL) | -
20.5.1 | SINAPI | 93661 | DISJUNTOR BIPOLAR TIPO DIN, CORRENTE NOMINAL DE 16A - FORNECIMENTO E INSTALAÇÃO. | UN | 25 | 57.5 | 3.59 | 1437.5 | 89.75 | 1527.25 | 0 | 57.5 | 3,59
20.5.2 | SINAPI | 93662 | DISJUNTOR BIPOLAR TIPO DIN, CORRENTE NOMINAL DE 20A - FORNECIMENTO E INSTALAÇÃO. | UN | 25 | 58.64 | 5.02 | 1466 | 125.5 | 1591.5 | 0 | 58.64 | 5,02
20.5.3 | SINAPI | 93663 | DISJUNTOR BIPOLAR TIPO DIN, CORRENTE NOMINAL DE 25A - FORNECIMENTO E INSTALAÇÃO. | UN | 50 | 58.64 | 5.02 | 2932 | 251 | 3183 | 0 | 58.64 | 5,02
20.5.4 | SINAPI | 101896 | DISJUNTOR TERMOMAGNÉTICO TRIPOLAR , CORRENTE NOMINAL DE 200A - FORNECIMENTO E INSTALAÇÃO. | UN | 5 | 619.55 | 50.21 | 3097.75 | 251.05 | 3348.8 | 0 | 619.55 | 50,21
20.5.5 | PINI | 16.109.000104.SER | Disjuntor tripolar compacto > 100 A até 160 A com acionamento na porta do quadro de distribuição | un | 5 | 553.64 | 69.28 | 2768.2 | 346.4 | 3114.6 | 0 | 553.64 | 69.28
20.5.6 | BASA | C159-BASA | ELETROCALHA 50X50X3000MM PERFURADA C/ 01 VIA, COM TAMPA, INCLUINDO ACESSÓRIOS E CONEX., SUPORTES DE FIXAÇÃO, ETC | M | 100 | 53.704 | 11.388 | 5370.4 | 1138.8 | 6509.2 | 0 | 53.704 | 11.388
20.5.7 | SINAPI | 91867 | ELETRODUTO RÍGIDO ROSCÁVEL, PVC, DN 25 MM (3/4"), PARA CIRCUITOS TERMINAIS, INSTALADO EM LAJE - FORNECIMENTO E INSTALAÇÃO. | M | 250 | 6.06 | 3.57 | 1515 | 892.5 | 2407.5 | 0 | 6.06 | 3,57
20.5.8 | SINAPI | 91864 | ELETRODUTO RÍGIDO ROSCÁVEL, PVC, DN 32 MM (1"), PARA CIRCUITOS TERMINAIS, INSTALADO EM FORRO - FORNECIMENTO E INSTALAÇÃO. | M | 100 | 9.34 | 5.28 | 934 | 528 | 1462 | 0 | 9.34 | 5,28
20.5.9 | PINI | 16.113.000921.SER | Perfilado liso em chapa de aço galvanizado # 22, largura 38 mm x altura 38 mm, com tampa, instalação superior | m | 100 | 47.56 | 16.75 | 4756 | 1675 | 6431 | 0 | 47.56 | 16.75
20.5.10 | SINAPI | 95778 | CONDULETE DE ALUMÍNIO, TIPO C, PARA ELETRODUTO DE AÇO GALVANIZADO DN 20 MM (3/4''), APARENTE - FORNECIMENTO E INSTALAÇÃO. | UN | 65 | 16.89 | 10.35 | 1097.85 | 672.75 | 1770.6 | 0 | 16.89 | 10,35
20.5.11 | SINAPI | 95780 | CONDULETE DE ALUMÍNIO, TIPO B, PARA ELETRODUTO DE AÇO GALVANIZADO DN 25 MM (1''), APARENTE - FORNECIMENTO E INSTALAÇÃO. | UN | 65 | 19.55 | 9.68 | 1270.75 | 629.2 | 1899.95 | 0 | 19.55 | 9,68
20.5.12 | SINAPI | 91944 | CAIXA RETANGULAR 4" X 4" BAIXA (0,30 M DO PISO), PVC, INSTALADA EM PAREDE - FORNECIMENTO E INSTALAÇÃO. | UN | 65 | 7.73 | 6.59 | 502.45 | 428.35 | 930.8 | 0 | 7.73 | 6,59
20.5.13 | SINAPI | 91926 | CABO DE COBRE FLEXÍVEL ISOLADO, 2,5 MM², ANTI-CHAMA 450/750 V, PARA CIRCUITOS TERMINAIS - FORNECIMENTO E INSTALAÇÃO. | M | 1400 | 3.4 | 1.09 | 4760 | 1526 | 6286 | 0 | 3.4 | 1,09
20.5.14 | SINAPI | 91928 | CABO DE COBRE FLEXÍVEL ISOLADO, 4 MM², ANTI-CHAMA 450/750 V, PARA CIRCUITOS TERMINAIS - FORNECIMENTO E INSTALAÇÃO. | M | 800 | 5.53 | 1.47 | 4424 | 1176 | 5600 | 0 | 5.53 | 1,47
20.5.15 | SINAPI | 91930 | CABO DE COBRE FLEXÍVEL ISOLADO, 6 MM², ANTI-CHAMA 450/750 V, PARA CIRCUITOS TERMINAIS - FORNECIMENTO E INSTALAÇÃO. | M | 700 | 7.87 | 1.92 | 5509 | 1344 | 6853 | 0 | 7.87 | 1,92
20.5.16 | BASA | C163-BASA-ORSE-13451 | PROGRAMADOR HORÁRIO COEL BIFÁSICO 16A PARA ACIONAMENTO DA ILUMINAÇÃO DO AUTO-ATENDIMENTO | UND | 20 | 261.136 | 7.592 | 5222.72 | 151.84 | 5374.56 | 0 | 261.136 | 7.592
20.5.17 | BASA | C164-BASA | CONTATOR 20A PARA ACIONAMENTO DA ILUMINAÇÃO DO AUTO-ATENDIMENTO | UND | 10 | 217.226 | 7.592 | 2172.26 | 75.92 | 2248.18 | 0 | 217.226 | 7.592
20.5.18 | SINAPI | 101903 | CONTATOR TRIPOLAR I NOMINAL 38A - FORNECIMENTO E INSTALAÇÃO. | UN | 12 | 392.25 | 15.38 | 4707 | 184.56 | 4891.56 | 0 | 392.25 | 15,38
20.6 |  |  | SISTEMA DE PROTEÇÃO CONTRA DESCARGAS ATMOSFÉRICAS (SPDA) E ATERRAMENTO | -
20.6.1 | SINAPI | 96984 | ELETRODUTO PVC RÍGIDO, DIÂMETRO 40MM, COM 3 METROS, PARA SPDA - FORNECIMENTO E INSTALAÇÃO. | UN | 50 | 26.59 | 28.31 | 1329.5 | 1415.5 | 2745 | 0 | 26.59 | 28,31
20.6.2 | BASA | C347-BASA-SINAPI | ABRACADEIRA EM ACO PARA AMARRACAO DE ELETRODUTOS, TIPO D, COM 1" E CUNHA DE FIXACAO | UND | 30 | 2.4568 | 0.3796 | 73.704 | 11.388 | 85.092 | 0 | 2.4568 | 0.3796
20.6.3 | SINAPI | 96985 | HASTE DE ATERRAMENTO, DIÂMETRO 5/8", COM 3 METROS - FORNECIMENTO E INSTALAÇÃO. | UN | 50 | 56.98 | 9.4 | 2849 | 470 | 3319 | 0 | 56.98 | 9,40
20.6.4 | SINAPI | 98111 | CAIXA DE INSPEÇÃO PARA ATERRAMENTO, CIRCULAR, EM POLIETILENO, DIÂMETRO INTERNO = 0,3 M. | UN | 15 | 45.55 | 5.66 | 683.25 | 84.9 | 768.15 | 0 | 45.55 | 5,66
20.6.5 | SINAPI | 96977 | CORDOALHA DE COBRE NU 50 MM², ENTERRADA - FORNECIMENTO E INSTALAÇÃO. | M | 250 | 61.24 | 1.23 | 15310 | 307.5 | 15617.5 | 0 | 61.24 | 1,23
20.6.6 | BASA | C351-BASA-ORSE-12740 | FORNECIMENTO E ASSENTAMENTO DE BARRA CHATA DE ALUMÍNIO DE 7/8" X 1/8" | M | 900 | 11.9912 | 3.8412 | 10792.08 | 3457.08 | 14249.16 | 0 | 11.9912 | 3.8412
20.6.7 | BASA | C348-BASA-SEDOP-171125 | CONECTOR DE MEDIÇÃO E EMENDA #50MM², FAB. TERMOTÉCNICA OU SIMILAR | UND | 25 | 18.2606 | 1.779 | 456.515 | 44.475 | 500.99 | 0 | 18.2606 | 1.779
20.6.8 | BASA | C349-BASA-SEDOP-171299 | PONTO DE SOLDA EXOTÉRMICA | UND | 50 | 15.874 | 30.368 | 793.7 | 1518.4 | 2312.1 | 0 | 15.874 | 30.368
20.6.9 | BASA | C145-BASA | CAIXA DE ATERRAMENTO EM CONCRETO PRÉ-MOLDADO, DIAMETRO DE 0,30 M E ALTURA DE 0,35 M, SEM FUNDO E COM TAMPA | UND | 25 | 116.954 | 10.608 | 2923.85 | 265.2 | 3189.05 | 0 | 116.954 | 10.608
20.6.10 | BASA | C350-BASA | MEDIÇÃO DA RESISTÊNCIA DE TERRA EQUIVALENTE DA MALHA DE ATERRAMENTO E EMISSÃO DE RELATÓRIO | UND | 5 | 58.74 | 268.49 | 293.7 | 1342.45 | 1636.15 | 0 | 58.74 | 268.49
20.6.11 | BASA | C139-BASA | FORNECIMENTO E INSTALAÇÃO DE CABO #50 MM² NÚ | M | 300 | 59.048 | 3.796 | 17714.4 | 1138.8 | 18853.2 | 0 | 59.048 | 3.796
20.7 |  |  | LÓGICA (CABEAMENTO ESTRUTURADO) | -
20.7.1 | BASA | C177-BASA | Rack fechado 19" 44Ux800mm, de profundidade em aço SAE 1010/1020, ref. RTS40870 (Triunfo ou similar), com 1 porta, 03 bandejas de apoio, 02 réguas de tomadas 2P+T c/chicote, 6 anéis de guia vertical, exaustor, etc., conforme padrão do Banco (P/ REDE) | UND | 5 | 2981.58 | 455.52 | 14907.9 | 2277.6 | 17185.5 | 0 | 2981.58 | 455.52
20.7.2 | BASA | C169-BASA (SEDOP-170690) | PONTO DE LÓGICA COMPLETO-UTP (INCLUINDO CABO, CONEXÕES, TOMADA, CAIXA ELÉTRICA, ELETRODUTO PVC, RASGO, QUEBRA E CHUMBAMENTO) | PT | 80 | 357.86 | 313.33 | 28628.8 | 25066.4 | 53695.2 | 0 | 357.86 | 313.33
20.7.3 | SINAPI | 98301 | PATCH PANEL 24 PORTAS, CATEGORIA 5E - FORNECIMENTO E INSTALAÇÃO. | UN | 25 | 389.89 | 235.38 | 9747.25 | 5884.5 | 15631.75 | 0 | 389.89 | 235,38
20.7.4 | BASA | C171-BASA | ARAME RECOZIDO | KG | 24 | 24.386 | 7.592 | 585.264 | 182.208 | 767.472 | 0 | 24.386 | 7.592
20.7.5 | SINAPI | 98295 | CABO ELETRÔNICO CATEGORIA 5E, FORNECIMENTO E INSTALAÇÃO. | M | 4000 | 7.86 | 0.09 | 31440 | 360 | 31800 | 0 | 7.86 | 0,09
20.7.6 | SINAPI | 98307 | TOMADA DE REDE RJ45 - FORNECIMENTO E INSTALAÇÃO. | UN | 270 | 37.21 | 7.82 | 10046.7 | 2111.4 | 12158.1 | 0 | 37.21 | 7,82
20.7.7 | BASA | C204 -SEDOP-171189 | PATCH CABLE M8V CAT 5E 1,5M | UND | 270 | 29.305 | 14.825 | 7912.35 | 4002.75 | 11915.1 | 0 | 29.305 | 14.825
20.7.8 | BASA | C211-SEDOP-171189 | Patch cable M8V cat 5e 3,00m | UND | 270 | 54.605 | 14.825 | 14743.35 | 4002.75 | 18746.1 | 0 | 54.605 | 14.825
20.7.9 | BASA | C178-BASA | Adaptação das Instalações de lógica no Mobiliário | PT | 110 | 48.4818 | 0.4268 | 5332.998 | 46.948 | 5379.946 | 0 | 48.4818 | 0.4268
20.7.10 | BASA | C71-SINAPI | ORGANIZAÇÃO DA FIAÇÃO INTERNA DO RACK NO CPD (REMOÇÃO DE PAT CORDS, TESTE DE CONTINUIDADE,DENT. DE CABOS, ETC) | UND | 6 | 85.44 | 303.68 | 512.64 | 1822.08 | 2334.72 | 0 | 85.44 | 303.68
20.7.11 | BASA | C131-BASA | INSTALAÇÃO DE RACK FECHADO 19", P/ REDE OU SERVIDOR | UND | 6 | 85.44 | 303.68 | 512.64 | 1822.08 | 2334.72 | 0 | 85.44 | 303.68
20.7.12 | SINAPI | 91941 | CAIXA RETANGULAR 4" X 2" BAIXA (0,30 M DO PISO), PVC, INSTALADA EM PAREDE - FORNECIMENTO E INSTALAÇÃO. | UN | 170 | 4.87 | 6.4 | 827.9 | 1088 | 1915.9 | 0 | 4.87 | 6,40
20.7.13 | SINAPI | 91944 | CAIXA RETANGULAR 4" X 4" BAIXA (0,30 M DO PISO), PVC, INSTALADA EM PAREDE - FORNECIMENTO E INSTALAÇÃO. | UN | 170 | 7.73 | 6.59 | 1314.1 | 1120.3 | 2434.4 | 0 | 7.73 | 6,59
20.7.14 | SINAPI | 100561 | QUADRO DE DISTRIBUICAO PARA TELEFONE N.3, 40X40X12CM EM CHAPA METALICA, DE EMBUTIR, FORNECIMENTO E INSTALAÇÃO. | UN | 5 | 178.15 | 38.99 | 890.75 | 194.95 | 1085.7 | 0 | 178.15 | 38,99
20.7.15 | SINAPI | 93009 | ELETRODUTO RÍGIDO ROSCÁVEL, PVC, DN 60 MM (2"), PARA REDE ENTERRADA DE DISTRIBUIÇÃO DE ENERGIA ELÉTRICA - FORNECIMENTO E INSTALAÇÃO. | M | 170 | 21.75 | 4.89 | 3697.5 | 831.3 | 4528.8 | 0 | 21.75 | 4,89
20.7.16 | PINI | 16.111.001104.SER | Eletroduto de aço carbono com costura galvanização eletrolítica inclusive conexões Ø 40 mm 1 1/2" | m | 60 | 21.76 | 25.98 | 1305.6 | 1558.8 | 2864.4 | 0 | 21.76 | 25.98
20.7.17 | SINAPI | 91864 | ELETRODUTO RÍGIDO ROSCÁVEL, PVC, DN 32 MM (1"), PARA CIRCUITOS TERMINAIS, INSTALADO EM FORRO - FORNECIMENTO E INSTALAÇÃO. | M | 160 | 9.34 | 5.28 | 1494.4 | 844.8 | 2339.2 | 0 | 9.34 | 5,28
20.7.18 | SINAPI | 91867 | ELETRODUTO RÍGIDO ROSCÁVEL, PVC, DN 25 MM (3/4"), PARA CIRCUITOS TERMINAIS, INSTALADO EM LAJE - FORNECIMENTO E INSTALAÇÃO. AF_03/2023 | M | 30 | 6.06 | 3.57 | 181.8 | 107.1 | 288.9 | 0 | 6.06 | 3,57
20.7.19 | PINI | 16.111.000902.SER | Eletroduto de aço carbono com costura galvanização a fogo inclusive conexões Ø 25 mm 1" | m | 95 | 25.77 | 17.32 | 2448.15 | 1645.4 | 4093.55 | 0 | 25.77 | 17.32
20.7.20 | PINI | 16.111.000901.SER | Eletroduto de aço carbono com costura galvanização a fogo inclusive conexões Ø 20 mm 3/4" | m | 45 | 19.32 | 17.32 | 869.4 | 779.4 | 1648.8 | 0 | 19.32 | 17.32
20.7.21 | BASA | C158-BASA | ELETROCALHA 100X50X3000MM PERFURADA C/ 01 VIA, COM TAMPA, INCLUINDO ACESSÓRIOS E CONEX., SUPORTES DE FIXAÇÃO, ETC | M | 80 | 32.6233 | 18.98 | 2609.8667 | 1518.4 | 4128.2667 | 0 | 32.6233 | 18.98
20.7.22 | PINI | 16.113.000341.SER | Eletrocalha lisa em chapa de aço galvanizado # 22, tipo "U", com tampa largura 50 mm x altura 25 mm, instalação superior | m | 30 | 40.68 | 16.75 | 1220.4 | 502.5 | 1722.9 | 0 | 40.68 | 16.75
20.7.23 | BASA | C199 -SINAPI | CURVA FG 135° Ø3" | UND | 25 | 131.9825 | 9.0724 | 3299.563 | 226.811 | 3526.374 | 0 | 131.9825 | 9.0724
20.7.24 | BASA | C200 -SINAPI | BUCHA E ARRUELA DE ALUMÍNIO Ø3" | UND | 25 | 16.7725 | 9.0724 | 419.313 | 226.811 | 646.124 | 0 | 16.7725 | 9.0724
20.7.25 | BASA | C201 -SINAPI | LUVA FG Ø3" | UND | 25 | 80.9925 | 9.0724 | 2024.813 | 226.811 | 2251.624 | 0 | 80.9925 | 9.0724
20.7.26 | SINAPI | 97887 | CAIXA ENTERRADA ELÉTRICA RETANGULAR, EM ALVENARIA COM TIJOLOS CERÂMICOS MACIÇOS, FUNDO COM BRITA, DIMENSÕES INTERNAS: 0,4X0,4X0,4 M. | UN | 30 | 157.51 | 113.06 | 4725.3 | 3391.8 | 8117.1 | 0 | 157.51 | 113,06
20.7.27 | SINAPI | 101875 | QUADRO DE DISTRIBUIÇÃO DE ENERGIA EM CHAPA DE AÇO GALVANIZADO, DE EMBUTIR, COM BARRAMENTO TRIFÁSICO, PARA 12 DISJUNTORES DIN 100A - FORNECIMENTO E INSTALAÇÃO. | UN | 15 | 433.99 | 20.2 | 6509.85 | 303 | 6812.85 | 0 | 433.99 | 20,20
20.7.28 | SINAPI | 98268 | CABO TELEFÔNICO CI-50 20 PARES INSTALADO EM ENTRADA DE EDIFICAÇÃO - FORNECIMENTO E INSTALAÇÃO. | M | 160 | 17.92 | 3.95 | 2867.2 | 632 | 3499.2 | 0 | 17.92 | 3,95
20.7.29 | BASA | C251-BASA | FORNECIMENTO E INSTALAÇÃO DE BLOCO BARGOA 10P | UND | 30 | 49.114 | 7.464 | 1473.42 | 223.92 | 1697.34 | 0 | 49.114 | 7.464
20.7.30 | BASA | C142-BASA-SEDOP-171034 | Proteção contra surto Classe II,1P,20KA,175V | UND | 110 | 55.54 | 29.65 | 6109.4 | 3261.5 | 9370.9 | 0 | 55.54 | 29.65
20.7.31 | BASA | C260-ORSE-11402 | CANALETA VETILADA EM PVC 80X100X2000MM | M | 150 | 120.5175 | 27.99 | 18077.625 | 4198.5 | 22276.125 | 0 | 120.5175 | 27.99
20.7.32 | BASA | C261-BASA | FRENTE FALSA PAINEL DE FECHAMENTO FURUKAWA 1U PARA RACK 19 P | UND | 25 | 29.767 | 3.732 | 744.175 | 93.3 | 837.475 | 0 | 29.767 | 3.732
20.7.33 | BASA | C262- SEDOP-171056 | REGUA PARA RACK, COM 6 TOMADAS 2P+T 10A | UND | 25 | 36.955 | 29.33 | 923.875 | 733.25 | 1657.125 | 0 | 36.955 | 29.33
20.8 |  |  | ELÉTRICA DA LÓGICA (QD-BEM, QD-EST, QD-NB) | -
20.8.1 | SINAPI | 101878 | QUADRO DE DISTRIBUIÇÃO DE ENERGIA EM CHAPA DE AÇO GALVANIZADO, DE SOBREPOR, COM BARRAMENTO TRIFÁSICO, PARA 18 DISJUNTORES DIN 100A - FORNECIMENTO E INSTALAÇÃO. | UN | 5 | 563.8 | 57.81 | 2819 | 289.05 | 3108.05 | 0 | 563.8 | 57,81
20.8.2 | SINAPI | 101879 | QUADRO DE DISTRIBUIÇÃO DE ENERGIA EM CHAPA DE AÇO GALVANIZADO, DE EMBUTIR, COM BARRAMENTO TRIFÁSICO, PARA 24 DISJUNTORES DIN 100A - FORNECIMENTO E INSTALAÇÃO. | UN | 5 | 635.63 | 22.71 | 3178.15 | 113.55 | 3291.7 | 0 | 635.63 | 22,71
20.8.3 | SINAPI | 101879 | QUADRO DE DISTRIBUIÇÃO DE ENERGIA EM CHAPA DE AÇO GALVANIZADO, DE EMBUTIR, COM BARRAMENTO TRIFÁSICO, PARA 24 DISJUNTORES DIN 100A - FORNECIMENTO E INSTALAÇÃO | UN | 5 | 635.63 | 22.71 | 3178.15 | 113.55 | 3291.7 | 0 | 635.63 | 22,71
20.8.4 | SINAPI | 101879 | QUADRO DE DISTRIBUIÇÃO DE ENERGIA EM CHAPA DE AÇO GALVANIZADO, DE EMBUTIR, COM BARRAMENTO TRIFÁSICO, PARA 24 DISJUNTORES DIN 100A - FORNECIMENTO E INSTALAÇÃO | UN | 5 | 635.63 | 22.71 | 3178.15 | 113.55 | 3291.7 | 0 | 635.63 | 22,71
20.8.5 | SINAPI | 101880 | QUADRO DE DISTRIBUIÇÃO DE ENERGIA EM CHAPA DE AÇO GALVANIZADO, DE EMBUTIR, COM BARRAMENTO TRIFÁSICO, PARA 30 DISJUNTORES DIN 150A - FORNECIMENTO E INSTALAÇÃO | UN | 5 | 730.7 | 27.29 | 3653.5 | 136.45 | 3789.95 | 0 | 730.7 | 27,29
20.8.6 | SINAPI | 91932 | CABO DE COBRE FLEXÍVEL ISOLADO, 10 MM², ANTI-CHAMA 450/750 V, PARA CIRCUITOS TERMINAIS - FORNECIMENTO E INSTALAÇÃO. | M | 150 | 14.78 | 2.87 | 2217 | 430.5 | 2647.5 | 0 | 14.78 | 2,87
20.8.7 | SINAPI | 91928 | CABO DE COBRE FLEXÍVEL ISOLADO, 4 MM², ANTI-CHAMA 450/750 V, PARA CIRCUITOS TERMINAIS - FORNECIMENTO E INSTALAÇÃO. | M | 150 | 5.53 | 1.47 | 829.5 | 220.5 | 1050 | 0 | 5.53 | 1,47
20.8.8 | SINAPI | 92982 | CABO DE COBRE FLEXÍVEL ISOLADO, 16 MM², ANTI-CHAMA 0,6/1,0 KV, PARA DISTRIBUIÇÃO - FORNECIMENTO E INSTALAÇÃO. | M | 150 | 17.66 | 0.47 | 2649 | 70.5 | 2719.5 | 0 | 17.66 | 0,47
20.8.9 | SINAPI | 91932 | CABO DE COBRE FLEXÍVEL ISOLADO, 10 MM², ANTI-CHAMA 450/750 V, PARA CIRCUITOS TERMINAIS - FORNECIMENTO E INSTALAÇÃO. | M | 150 | 14.78 | 2.87 | 2217 | 430.5 | 2647.5 | 0 | 14.78 | 2,87
20.8.10 | SINAPI | 91928 | CABO DE COBRE FLEXÍVEL ISOLADO, 4 MM², ANTI-CHAMA 450/750 V, PARA CIRCUITOS TERMINAIS - FORNECIMENTO E INSTALAÇÃO. | M | 150 | 5.53 | 1.47 | 829.5 | 220.5 | 1050 | 0 | 5.53 | 1,47
20.8.11 | BASA | C229-BASA | CHAVE COMUTADORA 63A, 4 POLOS DE 3 POSIÇÕES | UND | 5 | 312.816 | 45.552 | 1564.08 | 227.76 | 1791.84 | 0 | 312.816 | 45.552
20.8.12 | PINI | 16.109.000204.SER | Chave seccionadora tripolar 63 A, manobra com carga, acionamento frontal rotativo, montado na porta do quadro de distribuição | un | 5 | 232.47 | 107.39 | 1162.35 | 536.95 | 1699.3 | 0 | 232.47 | 107.39
20.8.13 | PINI | 16.109.000203.SER | Chave seccionadora tripolar 50 A, manobra com carga, acionamento frontal rotativo, montado na porta do quadro de distribuição | un | 5 | 168.24 | 100.46 | 841.2 | 502.3 | 1343.5 | 0 | 168.24 | 100.46
20.8.14 | PINI | 16.109.000201.SER | Chave seccionadora tripolar 25 A, manobra com carga, acionamento frontal rotativo, montado na porta do quadro de distribuição | un | 5 | 89.97 | 90.07 | 449.85 | 450.35 | 900.2 | 0 | 89.97 | 90.07
20.8.15 | SINAPI | 93653 | DISJUNTOR MONOPOLAR TIPO DIN, CORRENTE NOMINAL DE 10A - FORNECIMENTO E INSTALAÇÃO. | UN | 130 | 11.03 | 1.33 | 1433.9 | 172.9 | 1606.8 | 0 | 11.03 | 1,33
20.8.16 | SINAPI | 93654 | DISJUNTOR MONOPOLAR TIPO DIN, CORRENTE NOMINAL DE 16A - FORNECIMENTO E INSTALAÇÃO. | UN | 130 | 11.17 | 1.79 | 1452.1 | 232.7 | 1684.8 | 0 | 11.17 | 1,79
20.8.17 | SINAPI | 93655 | DISJUNTOR MONOPOLAR TIPO DIN, CORRENTE NOMINAL DE 20A - FORNECIMENTO E INSTALAÇÃO. | UN | 27 | 11.75 | 2.5 | 317.25 | 67.5 | 384.75 | 0 | 11.75 | 2,50
20.8.18 | SINAPI | 93661 | DISJUNTOR BIPOLAR TIPO DIN, CORRENTE NOMINAL DE 16A - FORNECIMENTO E INSTALAÇÃO. | UN | 6 | 57.5 | 3.59 | 345 | 21.54 | 366.54 | 0 | 57.5 | 3,59
20.8.19 | SINAPI | 93666 | DISJUNTOR BIPOLAR TIPO DIN, CORRENTE NOMINAL DE 50A - FORNECIMENTO E INSTALAÇÃO. | UN | 5 | 62.17 | 14.34 | 310.85 | 71.7 | 382.55 | 0 | 62.17 | 14,34
20.8.20 | SINAPI | 93672 | DISJUNTOR TRIPOLAR TIPO DIN, CORRENTE NOMINAL DE 40A - FORNECIMENTO E INSTALAÇÃO. | UN | 5 | 76.75 | 15.39 | 383.75 | 76.95 | 460.7 | 0 | 76.75 | 15,39
20.8.21 | SINAPI | 101894 | DISJUNTOR TRIPOLAR TIPO NEMA, CORRENTE NOMINAL DE 60 ATÉ 100A - FORNECIMENTO E INSTALAÇÃO. | UN | 5 | 134.03 | 29.72 | 670.15 | 148.6 | 818.75 | 0 | 134.03 | 29,72
20.8.22 | BASA | C150-BASA | SUPRESSOR DE TRANSIENTE TIPO VCL 175 40KA, FAB. CLAMPER OU SIMILAR (03 FASES+NEUTRO) | UND | 16 | 106.77 | 18.98 | 1708.32 | 303.68 | 2012 | 0 | 106.77 | 18.98
20.8.23 | BASA | C151-BASA-ORSE-11847 | TRANSFORMADOR DE CORRENTE (TC) 400:5A PARA INSTRUMENTOS DE MEDIÇÃO | UND | 5 | 270.34 | 18.98 | 1351.7 | 94.9 | 1446.6 | 0 | 270.34 | 18.98
20.8.24 | BASA | C152-BASA | TRANSFORMADOR DE CORRENTE (TC) 200:5A PARA INSTRUMENTOS DE MEDIÇÃO | UND | 5 | 282.738 | 13.286 | 1413.69 | 66.43 | 1480.12 | 0 | 282.738 | 13.286
20.8.25 | BASA | C153-BASA | VOLTÍMETRO 0-500V RS,ST,TR | UND | 5 | 119.268 | 13.286 | 596.34 | 66.43 | 662.77 | 0 | 119.268 | 13.286
20.8.26 | BASA | C154-BASA | AMPERÍMETRO 0-300A R,S,T | UND | 5 | 123.8256 | 34.9232 | 619.128 | 174.616 | 793.744 | 0 | 123.8256 | 34.9232
20.8.27 | BASA | C155-BASA | CHAVE SELETORA P/ INSTRUMENTO DE MEDIÇÃO 03 POSIÇÕES | UND | 5 | 62.204 | 11.388 | 311.02 | 56.94 | 367.96 | 0 | 62.204 | 11.388
20.8.28 | SINAPI | 91926 | CABO DE COBRE FLEXÍVEL ISOLADO, 2,5 MM², ANTI-CHAMA 450/750 V, PARA CIRCUITOS TERMINAIS - FORNECIMENTO E INSTALAÇÃO. | M | 10500 | 3.4 | 1.09 | 35700 | 11445 | 47145 | 0 | 3.4 | 1,09
20.8.29 | SINAPI | 91928 | CABO DE COBRE FLEXÍVEL ISOLADO, 4 MM², ANTI-CHAMA 450/750 V, PARA CIRCUITOS TERMINAIS - FORNECIMENTO E INSTALAÇÃO. | M | 250 | 5.53 | 1.47 | 1382.5 | 367.5 | 1750 | 0 | 5.53 | 1,47
20.8.30 | BASA | C158-BASA | ELETROCALHA 100X50X3000MM PERFURADA C/ 01 VIA, COM TAMPA, INCLUINDO ACESSÓRIOS E CONEX., SUPORTES DE FIXAÇÃO, ETC | M | 250 | 32.6233 | 18.98 | 8155.8333 | 4745 | 12900.8333 | 0 | 32.6233 | 18.98
20.8.31 | SINAPI | 91867 | ELETRODUTO RÍGIDO ROSCÁVEL, PVC, DN 25 MM (3/4"), PARA CIRCUITOS TERMINAIS, INSTALADO EM LAJE - FORNECIMENTO E INSTALAÇÃO. | M | 250 | 6.06 | 3.57 | 1515 | 892.5 | 2407.5 | 0 | 6.06 | 3,57
20.8.32 | SINAPI | 91864 | ELETRODUTO RÍGIDO ROSCÁVEL, PVC, DN 32 MM (1"), PARA CIRCUITOS TERMINAIS, INSTALADO EM FORRO - FORNECIMENTO E INSTALAÇÃO. AF_03/2023 | M | 25 | 9.34 | 5.28 | 233.5 | 132 | 365.5 | 0 | 9.34 | 5,28
20.8.33 | PINI | 16.111.000901.SER | Eletroduto de aço carbono com costura galvanização a fogo inclusive conexões Ø 20 mm 3/4" | m | 25 | 19.32 | 17.32 | 483 | 433 | 916 | 0 | 19.32 | 17.32
20.8.34 | SINAPI | 91941 | CAIXA RETANGULAR 4" X 2" BAIXA (0,30 M DO PISO), PVC, INSTALADA EM PAREDE - FORNECIMENTO E INSTALAÇÃO. | UN | 25 | 4.87 | 6.4 | 121.75 | 160 | 281.75 | 0 | 4.87 | 6,40
20.8.35 | SINAPI | 95778 | CONDULETE DE ALUMÍNIO, TIPO C, PARA ELETRODUTO DE AÇO GALVANIZADO DN 20 MM (3/4''), APARENTE - FORNECIMENTO E INSTALAÇÃO. | UN | 25 | 16.89 | 10.35 | 422.25 | 258.75 | 681 | 0 | 16.89 | 10,35
20.8.36 | BASA | C172-BASA | Conduíte flexível "seal tubes" 3/4" e acessórios | M | 50 | 13.4772 | 1.5184 | 673.86 | 75.92 | 749.78 | 0 | 13.4772 | 1.5184
20.8.37 | SINAPI | 91944 | CAIXA RETANGULAR 4" X 4" BAIXA (0,30 M DO PISO), PVC, INSTALADA EM PAREDE - FORNECIMENTO E INSTALAÇÃO. | UN | 23 | 7.73 | 6.59 | 177.79 | 151.57 | 329.36 | 0 | 7.73 | 6,59
20.8.38 | SINAPI | 92000 | TOMADA BAIXA DE EMBUTIR (1 MÓDULO), 2P+T 10 A, INCLUINDO SUPORTE E PLACA - FORNECIMENTO E INSTALAÇÃO. | UN | 100 | 15.89 | 14.08 | 1589 | 1408 | 2997 | 0 | 15.89 | 14,08
20.8.39 | PINI | 16.111.000015.SER | Canaleta em PVC para instalação elétrica aparente inclusive conexões 50 x 20 mm | m | 50 | 25.98 | 6.24 | 1299 | 312 | 1611 | 0 | 25.98 | 6.24
20.9 |  |  | SERVIÇOS FINAIS DAS INSTALAÇÕES ELÉTRICAS | -
20.9.1 | BASA | C174-BASA | IDENTIFICAÇÃO DE TODOS OS ELEMENTOS DO SISTEMA ELÉTRICO, COM ETIQUETAS DE LONGA DURABILIDADE, ANILHAS E ETC | UND | 6 | 129.988 | 250.536 | 779.928 | 1503.216 | 2283.144 | 0 | 129.988 | 250.536
20.9.2 | BASA | C104-BASA | DESINSTAÇÃO E EMBALAGEM DE CENTRAL TELEFONICA | UND | 6 | 10.68 | 37.96 | 64.08 | 227.76 | 291.84 | 0 | 10.68 | 37.96
20.9.3 | BASA | C106-BASA | DESINSTALAÇÃO DE RACK DO CPD | UND | 6 | 85.44 | 303.68 | 512.64 | 1822.08 | 2334.72 | 0 | 85.44 | 303.68
20.9.4 | BASA | C103-SEDOP-170510 | DESINSTALAÇÃO DE GRUPO GERADOR, TANQUE E QUADRO DE COMANDO - USCA | UND | 6 | 127.28 | 518.64 | 763.68 | 3111.84 | 3875.52 | 0 | 127.28 | 518.64
20.9.5 | BASA | C89-BASA | DESINSTALAÇÃO DE NO-BREAKS | UND | 6 | 21.36 | 75.92 | 128.16 | 455.52 | 583.68 | 0 | 21.36 | 75.92
20.9.6 | BASA | C133-BASA | REMANEJAMENTO DO GERENCIADOR DE ENERGIA, INCLUINDO SUA INSTALAÇÃO NO CPD E OS TC'S NO ABRIGO DO GRUPO GERADOR | UND | 6 | 90.78 | 322.66 | 544.68 | 1935.96 | 2480.64 | 0 | 90.78 | 322.66
20.9.7 | BASA | C134-BASA | DESINSTALAÇÃO, TRANSPORTE E REINSTALAÇÃO DE GRUPO GERADOR 60KVA E QUADRO DE COMANDO (USCA) NA NOVA SEDE | UND | 6 | 1415.87 | 4518.29 | 8495.22 | 27109.74 | 35604.96 | 0 | 1415.87 | 4518.29
20.9.8 | BASA | C219-BASA | Manutenção preventiva e corretiva do Grupo gerador com troca de óleo 15W40, filtro lubrificante, aditivo p/ tanque, aditivo radiador, sensor de temperatura,filtros de combustível, filtro de ar | UND | 6 | 1689.8433 | 988.5717 | 10139.06 | 5931.43 | 16070.49 | 0 | 1689.8433 | 988.5717
20.9.9 | BASA | C367-BASA | FORNECIMENTO INSTALAÇÃO DE BATERIA SELADA, VRLA, 12V/7AH | UND | 80 | 162.57 | 13.755 | 13005.6 | 1100.4 | 14106 | 0 | 162.57 | 13.755
20.9.10 | BASA | C368-BASA | FORNECIMENTO INSTALAÇÃO DE BATERIA SELADA, VRLA, 12V/9AH | UND | 80 | 178.17 | 13.755 | 14253.6 | 1100.4 | 15354 | 0 | 178.17 | 13.755
20.9.11 | BASA | C369-BASA | FORNECIMENTO INSTALAÇÃO DE BATERIA SELADA, VRLA, 12V/18AH | UND | 80 | 331.67 | 13.755 | 26533.6 | 1100.4 | 27634 | 0 | 331.67 | 13.755
20.9.12 | BASA | C370-BASA | FORNECIMENTO E INSTALAÇÃO DE PLACA SNMP DE GERENCIAMENTO REMOTO DE NO-BREAK DE 6 E 8 KVA VIA REDE ETHERNET | UND | 5 | 740.24 | 137.55 | 3701.2 | 687.75 | 4388.95 | 0 | 740.24 | 137.55
20.9.13 | BASA | C371-BASA | FORNECIMENTO E INSTALAÇÃO DE PLACA ELETRÔNICA DO CARREGADOR/RETIFICADOR DE NO-BREAK DE 6 KVA | UND | 5 | 1935.44 | 440.16 | 9677.2 | 2200.8 | 11878 | 0 | 1935.44 | 440.16
20.9.14 | BASA | C372-BASA | FORNECIMENTO E INSTALAÇÃO DE PLACA ELETRÔNICA DO CARREGADOR/RETIFICADOR DE NO-BREAK DE 8 KVA | UND | 5 | 2185.44 | 440.16 | 10927.2 | 2200.8 | 13128 | 0 | 2185.44 | 440.16
20.9.15 | BASA | C373-BASA | FORNECIMENTO E INSTALAÇÃO DE KIT DE POTÊNCIA (PLACA DE POTÊNCIA+PLACA LÓGICA) DE NO-BREAK DE 6 KVA | UND | 5 | 3656.8 | 550.2 | 18284 | 2751 | 21035 | 0 | 3656.8 | 550.2
20.9.16 | BASA | C374-BASA | FORNECIMENTO E INSTALAÇÃO DE KIT DE POTÊNCIA (PLACA DE POTÊNCIA+PLACA LÓGICA) DE NO-BREAK DE 8 KVA | UND | 5 | 3956.8 | 550.2 | 19784 | 2751 | 22535 | 0 | 3956.8 | 550.2
20.9.17 | BASA | C212-SEDOP-171057 | Regua para as estações de trabalho 3m, com 4 tomadas 2P+T 10A | UND | 25 | 29.71 | 29.65 | 742.75 | 741.25 | 1484 | 0 | 29.71 | 29.65
21.0 |  |  | INSTALAÇÕES HIDRAULICAS | - | [6 empty] | 118011.1144
21.1 | BASA | C218-SEDOP-180299 | Ponto de agua fria (incl. tubos e conexoes) | PT | 45 | 208.1975 | 340.78 | 9368.8875 | 15335.1 | 24703.9875 | 0 | 208.1975 | 340.78
21.2 | BASA | C375-BASA-SINAPI-104660-Mai/24 | CONJUNTO DE PONTOS HIDRÁULICOS DE ÁGUA FRIA PARA BANHEIRO (RAMAL/SUB-RAMAL E DISTRIBUIÇÃO) EM PVC, COM TUBOS, CONEXÕES, REGISTROS, CORTES E FIXAÇÕES EM PRÉDIO COM TUBULAÇÕES EMBUTIDAS COM RASGO. | UND | 45 | 630.3485 | 621.0632 | 28365.6811 | 27947.8458 | 56313.5269 | 0 | 630.3485 | 621.0632
21.3 | SINAPI | 86886 | ENGATE FLEXÍVEL EM INOX, 1/2 X 30CM - FORNECIMENTO E INSTALAÇÃO. | UN | 45 | 46.8 | 3.89 | 2106 | 175.05 | 2281.05 | 0 | 46.8 | 3,89
21.4 | SINAPI | 89985 | REGISTRO DE PRESSÃO BRUTO, LATÃO, ROSCÁVEL, 3/4", COM ACABAMENTO E CANOPLA CROMADOS - FORNECIMENTO E INSTALAÇÃO. AF_08/2021 | UN | 45 | 71.06 | 8.2 | 3197.7 | 369 | 3566.7 | 0 | 71.06 | 8,20
21.5 | SINAPI | 86885 | ENGATE FLEXÍVEL EM PLÁSTICO BRANCO, 1/2 X 40CM - FORNECIMENTO E INSTALAÇÃO. | UN | 45 | 9.81 | 3.9 | 441.45 | 175.5 | 616.95 | 0 | 9.81 | 3,90
21.6 | SINAPI | 89358 | JOELHO 90 GRAUS, PVC, SOLDÁVEL, DN 20MM, INSTALADO EM RAMAL OU SUB-RAMAL DE ÁGUA - FORNECIMENTO E INSTALAÇÃO. | UN | 45 | 2.68 | 4.9 | 120.6 | 220.5 | 341.1 | 0 | 2.68 | 4,90
21.7 | SINAPI | 89362 | JOELHO 90 GRAUS, PVC, SOLDÁVEL, DN 25MM, INSTALADO EM RAMAL OU SUB-RAMAL DE ÁGUA - FORNECIMENTO E INSTALAÇÃO | UN | 45 | 3.37 | 5.67 | 151.65 | 255.15 | 406.8 | 0 | 3.37 | 5,67
21.8 | SINAPI | 89366 | JOELHO 90 GRAUS COM BUCHA DE LATÃO, PVC, SOLDÁVEL, DN 25MM, X 3/4 INSTALADO EM RAMAL OU SUB-RAMAL DE ÁGUA - FORNECIMENTO E INSTALAÇÃO. | UN | 45 | 9.9 | 5.25 | 445.5 | 236.25 | 681.75 | 0 | 9.9 | 5,25
21.9 | SINAPI | 89366 | JOELHO 90 GRAUS COM BUCHA DE LATÃO, PVC, SOLDÁVEL, DN 25MM, X 3/4 INSTALADO EM RAMAL OU SUB-RAMAL DE ÁGUA - FORNECIMENTO E INSTALAÇÃO. | UN | 45 | 9.9 | 5.25 | 445.5 | 236.25 | 681.75 | 0 | 9.9 | 5,25
21.10 | SINAPI | 89367 | JOELHO 90 GRAUS, PVC, SOLDÁVEL, DN 32MM, INSTALADO EM RAMAL OU SUB-RAMAL DE ÁGUA - FORNECIMENTO E INSTALAÇÃO. | UN | 45 | 5.67 | 6.75 | 255.15 | 303.75 | 558.9 | 0 | 5.67 | 6,75
21.11 | SINAPI | 89497 | JOELHO 90 GRAUS, PVC, SOLDÁVEL, DN 40MM, INSTALADO EM PRUMADA DE ÁGUA - FORNECIMENTO E INSTALAÇÃO. | UN | 45 | 8.58 | 3.88 | 386.1 | 174.6 | 560.7 | 0 | 8.58 | 3,88
21.12 | SINAPI | 96853 | JOELHO 90 GRAUS, ROSCA FÊMEA TERMINAL, PARA INSTALAÇÕES EM PEX ÁGUA, DN 20MM X 1/2", CONEXÃO POR CRIMPAGEM - FORNECIMENTO E INSTALAÇÃO. | UN | 45 | 14.72 | 9.08 | 662.4 | 408.6 | 1071 | 0 | 14.72 | 9,08
21.13 | SINAPI | 90373 | JOELHO 90 GRAUS COM BUCHA DE LATÃO, PVC, SOLDÁVEL, DN 25MM, X 1/2 INSTALADO EM RAMAL OU SUB-RAMAL DE ÁGUA - FORNECIMENTO E INSTALAÇÃO. | UN | 45 | 7.29 | 4.88 | 328.05 | 219.6 | 547.65 | 0 | 7.29 | 4,88
21.14 | SINAPI | 89369 | CURVA 90 GRAUS, PVC, SOLDÁVEL, DN 32MM, INSTALADO EM RAMAL OU SUB-RAMAL DE ÁGUA - FORNECIMENTO E INSTALAÇÃO. | UN | 45 | 9.41 | 6.73 | 423.45 | 302.85 | 726.3 | 0 | 9.41 | 6,73
21.15 | SINAPI | 89391 | ADAPTADOR CURTO COM BOLSA E ROSCA PARA REGISTRO, PVC, SOLDÁVEL, DN 32MM X 1 , INSTALADO EM RAMAL OU SUB-RAMAL DE ÁGUA - FORNECIMENTO E INSTALAÇÃO. | UN | 45 | 4.22 | 4.13 | 189.9 | 185.85 | 375.75 | 0 | 4.22 | 4,13
21.16 | SINAPI | 89401 | TUBO, PVC, SOLDÁVEL, DN 20MM, INSTALADO EM RAMAL DE DISTRIBUIÇÃO DE ÁGUA - FORNECIMENTO E INSTALAÇÃO. | M | 90 | 4.88 | 5.09 | 439.2 | 458.1 | 897.3 | 0 | 4.88 | 5,09
21.17 | SINAPI | 89402 | TUBO, PVC, SOLDÁVEL, DN 25MM, INSTALADO EM RAMAL DE DISTRIBUIÇÃO DE ÁGUA - FORNECIMENTO E INSTALAÇÃO. | M | 90 | 5.56 | 5.91 | 500.4 | 531.9 | 1032.3 | 0 | 5.56 | 5,91
21.18 | SINAPI | 89403 | TUBO, PVC, SOLDÁVEL, DN 32MM, INSTALADO EM RAMAL DE DISTRIBUIÇÃO DE ÁGUA - FORNECIMENTO E INSTALAÇÃO. | M | 90 | 10.53 | 7.03 | 947.7 | 632.7 | 1580.4 | 0 | 10.53 | 7,03
21.19 | SINAPI | 89448 | TUBO, PVC, SOLDÁVEL, DN 40MM, INSTALADO EM PRUMADA DE ÁGUA - FORNECIMENTO E INSTALAÇÃO. | M | 90 | 13.9 | 1.02 | 1251 | 91.8 | 1342.8 | 0 | 13.9 | 1,02
21.20 | SINAPI | 89689 | BUCHA DE REDUÇÃO, CPVC, SOLDÁVEL, DN35MM X 28MM, INSTALADO EM RAMAL OU SUB-RAMAL DE ÁGUA FORNECIMENTO E INSTALAÇÃO. | UN | 45 | 35.1 | 4.42 | 1579.5 | 198.9 | 1778.4 | 0 | 35.1 | 4,42
21.21 | SINAPI | 89759 | BUCHA DE REDUÇÃO, CPVC, SOLDÁVEL, DN 28MM X 22MM, INSTALADO EM RAMAL DE DISTRIBUIÇÃO DE ÁGUA - FORNECIMENTO E INSTALAÇÃO. | UN | 45 | 8.8 | 3.36 | 396 | 151.2 | 547.2 | 0 | 8.8 | 3,36
21.22 | SINAPI | 103964 | BUCHA DE REDUÇÃO, LONGA, PVC, SOLDÁVEL, DN 40 X 25 MM, INSTALADO EM PRUMADA DE ÁGUA - FORNECIMENTO E INSTALAÇÃO. | UN | 45 | 5.6 | 2.15 | 252 | 96.75 | 348.75 | 0 | 5.6 | 2,15
21.23 | SINAPI | 89985 | REGISTRO DE PRESSÃO BRUTO, LATÃO, ROSCÁVEL, 3/4", COM ACABAMENTO E CANOPLA CROMADOS - FORNECIMENTO E INSTALAÇÃO. | UN | 45 | 71.06 | 8.2 | 3197.7 | 369 | 3566.7 | 0 | 71.06 | 8,20
21.24 | SINAPI | 89986 | REGISTRO DE GAVETA BRUTO, LATÃO, ROSCÁVEL, 1/2", COM ACABAMENTO E CANOPLA CROMADOS - FORNECIMENTO E INSTALAÇÃO. | UN | 45 | 66.54 | 6.77 | 2994.3 | 304.65 | 3298.95 | 0 | 66.54 | 6,77
21.25 | SINAPI | 89987 | REGISTRO DE GAVETA BRUTO, LATÃO, ROSCÁVEL, 3/4", COM ACABAMENTO E CANOPLA CROMADOS - FORNECIMENTO E INSTALAÇÃO. | UN | 45 | 75.21 | 8.2 | 3384.45 | 369 | 3753.45 | 0 | 75.21 | 8,20
21.26 | SINAPI | 94496 | REGISTRO DE GAVETA BRUTO, LATÃO, ROSCÁVEL, 1 1/4" - FORNECIMENTO E INSTALAÇÃO. | UN | 45 | 66.49 | 7.49 | 2992.05 | 337.05 | 3329.1 | 0 | 66.49 | 7,49
21.27 | SINAPI | 94691 | TÊ DE REDUÇÃO, PVC, SOLDÁVEL, DN 32 MM X 25 MM, INSTALADO EM RESERVAÇÃO DE ÁGUA DE EDIFICAÇÃO QUE POSSUA RESERVATÓRIO DE FIBRA/FIBROCIMENTO FORNECIMENTO E INSTALAÇÃO. | UN | 45 | 9.24 | 3.43 | 415.8 | 154.35 | 570.15 | 0 | 9.24 | 3,43
21.28 | SINAPI | 94693 | TÊ DE REDUÇÃO, PVC, SOLDÁVEL, DN 40 MM X 32 MM, INSTALADO EM RESERVAÇÃO DE ÁGUA DE EDIFICAÇÃO QUE POSSUA RESERVATÓRIO DE FIBRA/FIBROCIMENTO FORNECIMENTO E INSTALAÇÃO. | UN | 45 | 12.03 | 4.55 | 541.35 | 204.75 | 746.1 | 0 | 12.03 | 4,55
21.29 | PINI | 13.102.000370.SER | Tê 90° de redução soldável PVC Ø 25 x 20 mm | un | 45 | 6.31 | 6.58 | 283.95 | 296.1 | 580.05 | 0 | 6.31 | 6.58
21.30 | PINI | 13.102.000451.SER | Tê 90° soldável/rosca PVC Ø 25 mm x 25 mm x 1/2" | un | 45 | 7.37 | 6.93 | 331.65 | 311.85 | 643.5 | 0 | 7.37 | 6.93
21.31 | SINAPI | 89395 | TE, PVC, SOLDÁVEL, DN 25MM, INSTALADO EM RAMAL OU SUB-RAMAL DE ÁGUA - FORNECIMENTO E INSTALAÇÃO. | UN | 45 | 4.95 | 7.54 | 222.75 | 339.3 | 562.05 | 0 | 4.95 | 7,54
22.0 |  |  | INSTALAÇÕES SANITÁRIAS | - | [6 empty] | 22396.6825
22.1 | SINAPI | 89711 | TUBO PVC, SERIE NORMAL, ESGOTO PREDIAL, DN 40 MM, FORNECIDO E INSTALADO EM RAMAL DE DESCARGA OU RAMAL DE ESGOTO SANITÁRIO. | M | 80 | 9.65 | 10.89 | 772 | 871.2 | 1643.2 | 0 | 9.65 | 10,89
22.2 | SINAPI | 89712 | TUBO PVC, SERIE NORMAL, ESGOTO PREDIAL, DN 50 MM, FORNECIDO E INSTALADO EM RAMAL DE DESCARGA OU RAMAL DE ESGOTO SANITÁRIO. | M | 80 | 14.38 | 11.84 | 1150.4 | 947.2 | 2097.6 | 0 | 14.38 | 11,84
22.3 | SINAPI | 89714 | TUBO PVC, SERIE NORMAL, ESGOTO PREDIAL, DN 100 MM, FORNECIDO E INSTALADO EM RAMAL DE DESCARGA OU RAMAL DE ESGOTO SANITÁRIO. | M | 110 | 19.99 | 16.52 | 2198.9 | 1817.2 | 4016.1 | 0 | 19.99 | 16,52
22.4 | BASA | C214-SEDOP-180214 | Ponto de esgoto (incl. tubos, conexoes,cx. e ralos) | PT | 45 | 109.495 | 75.4475 | 4927.275 | 3395.1375 | 8322.4125 | 0 | 109.495 | 75.4475
22.5 | SINAPI | 89546 | BUCHA DE REDUÇÃO LONGA, PVC, SERIE R, ÁGUA PLUVIAL, DN 50 X 40 MM, JUNTA ELÁSTICA, FORNECIDO E INSTALADO EM RAMAL DE ENCAMINHAMENTO. | UN | 45 | 9.92 | 1.33 | 446.4 | 59.85 | 506.25 | 0 | 9.92 | 1,33
22.6 | BASA | C236-BASA | ANEL DE VEDAÇÃO PARA VASO SANITÁRIO | UND | 12 | 11.992 | 4.178 | 143.904 | 50.136 | 194.04 | 0 | 11.992 | 4.178
22.7 | SINAPI | 89707 | CAIXA SIFONADA, PVC, DN 100 X 100 X 50 MM, JUNTA ELÁSTICA, FORNECIDA E INSTALADA EM RAMAL DE DESCARGA OU EM RAMAL DE ESGOTO SANITÁRIO. | UN | 21 | 32.79 | 14.81 | 688.59 | 311.01 | 999.6 | 0 | 32.79 | 14,81
22.8 | SINAPI | 89491 | CAIXA SIFONADA, PVC, DN 150 X 185 X 75 MM, FORNECIDA E INSTALADA EM RAMAIS DE ENCAMINHAMENTO DE ÁGUA PLUVIAL. | UN | 21 | 87.07 | 12.51 | 1828.47 | 262.71 | 2091.18 | 0 | 87.07 | 12,51
22.9 | SINAPI | 89709 | RALO SIFONADO, PVC, DN 100 X 40 MM, JUNTA SOLDÁVEL, FORNECIDO E INSTALADO EM RAMAL DE DESCARGA OU EM RAMAL DE ESGOTO SANITÁRIO. | UN | 21 | 14.17 | 6.13 | 297.57 | 128.73 | 426.3 | 0 | 14.17 | 6,13
22.10 | BASA | C59-BASA-ORSE-12637 | LIMPEZA E ESGOTAMENTO DE FOSSA EXISTENTE ATÉ 5M³ | UND | 6 | 350 | 0 | 2100 | 0 | 2100 | 0 | 350 | 0
23.0 |  |  | EQUIPAMENTOS SANITÁRIOS E DE COZINHA | - | [6 empty] | 78676.302
23.1 | BASA | C337-BASA-ORSE-07215 | REMOÇÃO DE METAIS SANITÁRIOS (TORNEIRA, REGISTROS, CHUVEIROS, ETC.) | UND | 12 | 4.66 | 18.575 | 55.92 | 222.9 | 278.82 | 0 | 4.66 | 18.575
23.2 | BASA | C35-BASA | FIXAÇÃO DE PAPELEIRA DE PAREDE NA ALTURA CORRETA | UND | 12 | 2.1675 | 3.7725 | 26.01 | 45.27 | 71.28 | 0 | 2.1675 | 3.7725
23.3 | BASA | C36-BASA | FIXAÇÃO DE ESPELHO DE PAREDE NA ALTURA CORRETA | UND | 12 | 2.1675 | 3.7725 | 26.01 | 45.27 | 71.28 | 0 | 2.1675 | 3.7725
23.4 | BASA | C258-SINAPI-86933 | REINSTALAÇÃO DE BANCADA EM GRANITO COM DUAS CUBAS, COM SUBSTITUIÇÃO DE VÁLVULA DE METAL CROMADO E SIFÃO TIPO GARRAFA EM PVC | UND | 12 | 92.56 | 34.71 | 1110.72 | 416.52 | 1527.24 | 0 | 92.56 | 34.71
23.5 | BASA | C51-SINAPI-95471 | INSTALAÇÃO DE APARELHOS SANITÁRIOS | UND | 12 | 84.6652 | 23.4486 | 1015.9819 | 281.3832 | 1297.3651 | 0 | 84.6652 | 23.4486
23.6 | BASA | C257-SINAPI-95469 | INSTALAÇÃO DE VASO SANITÁRIO SINFONADA | UND | 12 | 74.397 | 15.6521 | 892.7642 | 187.8253 | 1080.5894 | 0 | 74.397 | 15.6521
23.7 | SINAPI | 86932 | VASO SANITÁRIO SIFONADO COM CAIXA ACOPLADA LOUÇA BRANCA - PADRÃO MÉDIO, INCLUSO ENGATE FLEXÍVEL EM METAL CROMADO, 1/2 X 40CM - FORNECIMENTO E INSTALAÇÃO. | UN | 9 | 517.96 | 26.76 | 4661.64 | 240.84 | 4902.48 | 0 | 517.96 | 26,76
23.8 | BASA | C235-BASA-SINAPI-100849 | ASSENTO SANITÁRIO PLÁSTICO ALMOFADADO | UND | 12 | 129.2189 | 3.9391 | 1550.6269 | 47.2687 | 1597.8956 | 0 | 129.2189 | 3.9391
23.9 | BASA | C31-BASA-SINAPI-100849 | FORNECIMENTO E INSTALAÇÃO DE ASSENTO SANITÁRIO EM POLIPROPILENO | UND | 12 | 339.8189 | 3.9391 | 4077.8269 | 47.2687 | 4125.0956 | 0 | 339.8189 | 3.9391
23.10 | SINAPI | 86903 | LAVATÓRIO LOUÇA BRANCA COM COLUNA, 45 X 55CM OU EQUIVALENTE, PADRÃO MÉDIO - FORNECIMENTO E INSTALAÇÃO. | UN | 9 | 312.22 | 40.45 | 2809.98 | 364.05 | 3174.03 | 0 | 312.22 | 40,45
23.11 | BASA | C362-BASA-ORSE-07759 | LAVATÓRIO LOUÇA (DECA-LINHA VOGUE PLUS CONFORTO, REF L-510 OU SIMILAR) COM COLUNA SUSPENSA, (DECA, LINHA VOGUE PLUS CONFORTO, REF. C-510 OU SIMILAR), C/ SIFÃO CROMADO, VÁLVULA CROMADA, ENGATE CROMADO, EXCLUSIVE TORNEIRA | UND | 9 | 762.7175 | 62.965 | 6864.4575 | 566.685 | 7431.1425 | 0 | 762.7175 | 62.965
23.12 | SINAPI | 86904 | LAVATÓRIO LOUÇA BRANCA SUSPENSO, 29,5 X 39CM OU EQUIVALENTE, PADRÃO POPULAR - FORNECIMENTO E INSTALAÇÃO. | UN | 8 | 136.13 | 10.91 | 1089.04 | 87.28 | 1176.32 | 0 | 136.13 | 10,91
23.13 | SINAPI | 100858 | MICTÓRIO SIFONADO LOUÇA BRANCA  PADRÃO MÉDIO  FORNECIMENTO E INSTALAÇÃO. | UN | 9 | 559.67 | 25.86 | 5037.03 | 232.74 | 5269.77 | 0 | 559.67 | 25,86
23.14 | PINI | 27.107.000100.SER | Fornecimento e instalação de espelho cristal, espessura 5mm, com moldura em aluminio e compensado 5mm | m² | 3.84 | 781.23 | 82.09 | 2999.9232 | 315.2256 | 3315.1488 | 0 | 781.23 | 82.09
23.15 | SINAPI | 95544 | PAPELEIRA DE PAREDE EM METAL CROMADO SEM TAMPA, INCLUSO FIXAÇÃO. AF_01/2020 | UN | 12 | 34.04 | 8.1 | 408.48 | 97.2 | 505.68 | 0 | 34.04 | 8,10
23.16 | BASA | C193 - BASA | Papeleira plástica tipo dispenser para papel higiênico rolão | UND | 10 | 52.1275 | 3.7725 | 521.275 | 37.725 | 559 | 0 | 52.1275 | 3.7725
23.17 | BASA | C27-BASA | FORNECIMENTO E INSTALAÇÃO DE PAPELEIRA PLÁSTICA TIPO PORTA TOALHA | UND | 12 | 52.1275 | 3.7725 | 625.53 | 45.27 | 670.8 | 0 | 52.1275 | 3.7725
23.18 | SINAPI | 95547 | SABONETEIRA PLASTICA TIPO DISPENSER PARA SABONETE LIQUIDO COM RESERVATORIO 800 A 1500 ML, INCLUSO FIXAÇÃO. | UN | 12 | 49.99 | 8.09 | 599.88 | 97.08 | 696.96 | 0 | 49.99 | 8,09
23.19 | SINAPI | 95545 | SABONETEIRA DE PAREDE EM METAL CROMADO, INCLUSO FIXAÇÃO. | UN | 12 | 33.24 | 8.1 | 398.88 | 97.2 | 496.08 | 0 | 33.24 | 8,10
23.20 | PINI | 26.108.000090.SER | Ducha higiênica com corpo plástico, mangueira metálica de 1,20 m e registro metálico 1/2 " com suporte para o gatilho e parafusos para fixação | un | 12 | 415.37 | 17.32 | 4984.44 | 207.84 | 5192.28 | 0 | 415.37 | 17.32
23.21 | BASA | C352-BASA-BB-PE01942 | GATILHO PARA DUCHA HIGIÊNICA | UND | 12 | 77.966 | 2.089 | 935.592 | 25.068 | 960.66 | 0 | 77.966 | 2.089
23.22 | SINAPI | 95546 | KIT DE ACESSORIOS PARA BANHEIRO EM METAL CROMADO, 5 PECAS, INCLUSO FIXAÇÃO. | UN | 12 | 94.34 | 48.64 | 1132.08 | 583.68 | 1715.76 | 0 | 94.34 | 48,64
23.23 | BASA | C32-BASA | FORNECIMENTO E INSTALAÇÃO DE PORTA OBJETO EM VIDRO INCOLOR DE 10X50CM | UND | 12 | 47.0675 | 3.7725 | 564.81 | 45.27 | 610.08 | 0 | 47.0675 | 3.7725
23.24 | BASA | C34-BASA | FORNECIMENTO E INSTALAÇÃO DE CABIDE/GANCHO EM METAL CROMADO | UND | 12 | 23.3975 | 3.7725 | 280.77 | 45.27 | 326.04 | 0 | 23.3975 | 3.7725
23.25 | BASA | C304-BASA-SEDOP-190231 | Chuveiro em metal cromado | UND | 8 | 89.2565 | 11.4547 | 714.0522 | 91.6378 | 805.69 | 0 | 89.2565 | 11.4547
23.26 | SINAPI | 86909 | TORNEIRA CROMADA TUBO MÓVEL, DE MESA, 1/2 OU 3/4, PARA PIA DE COZINHA, - FORNECIMENTO E INSTALAÇÃO. | UN | 6 | 137.4 | 4.26 | 824.4 | 25.56 | 849.96 | 0 | 137.4 | 4,26
23.27 | SINAPI | 86910 | TORNEIRA CROMADA TUBO MÓVEL, DE PAREDE, 1/2 OU 3/4, PARA PIA DE COZINHA - FORNECIMENTO E INSTALAÇÃO. | UN | 6 | 136.67 | 2.97 | 820.02 | 17.82 | 837.84 | 0 | 136.67 | 2,97
23.28 | SINAPI | 100853 | TORNEIRA METÁLICA DE MESA PARA LAVATÓRIO ACESSÍVEL, ACABAMENTO CROMADO, ACIONAMENTO POR ALAVANCA, COM AREJADOR E REGULADOR | UN | 6 | 362.83 | 11.86 | 2176.98 | 71.16 | 2248.14 | 0 | 362.83 | 11,86
23.29 | BASA | C85-BASA-ORSE-03692 | FORNECIMENTO E INSTALAÇÃO DE TORNEIRA CROMADA DE LAVATÓRIO TIPO MONOCOMANDO COM CICLO DE FECHAMENTO AUTOMÁTICO, FAB. DECA, MOLDEO DECAMATIC, REF. 1170C | UND | 9 | 384.625 | 2.5768 | 3461.6247 | 23.1912 | 3484.8159 | 0 | 384.625 | 2.5768
23.30 | SINAPI | 103018 | VÁLVULA DE DESCARGA METÁLICA, BASE 1 1/4", ACABAMENTO METALICO CROMADO - FORNECIMENTO E INSTALAÇÃO. | UN | 11 | 146.57 | 29.8 | 1612.27 | 327.8 | 1940.07 | 0 | 146.57 | 29,80
23.31 | BASA | C352-BASA-ORSE- 03712 | VÁLVULA DE ESCOAMENTO PARA MICTÓRIO, DECA, DECAMATIC 2570C OU SIMILAR | UND | 9 | 50.147 | 10.794 | 451.323 | 97.146 | 548.469 | 0 | 50.147 | 10.794
23.32 | SINAPI | 86877 | VÁLVULA EM METAL CROMADO 1.1/2 X 1.1/2 PARA TANQUE OU LAVATÓRIO, COM OU SEM LADRÃO - FORNECIMENTO E INSTALAÇÃO. | UN | 5 | 64.05 | 4.44 | 320.25 | 22.2 | 342.45 | 0 | 64.05 | 4,44
23.33 | SINAPI | 86878 | VÁLVULA EM METAL CROMADO TIPO AMERICANA 3.1/2 X 1.1/2 PARA PIA - FORNECIMENTO E INSTALAÇÃO. | UN | 5 | 69.42 | 4.44 | 347.1 | 22.2 | 369.3 | 0 | 69.42 | 4,44
23.34 | SINAPI | 86886 | ENGATE FLEXÍVEL EM INOX, 1/2 X 30CM - FORNECIMENTO E INSTALAÇÃO. | UN | 11 | 46.8 | 3.89 | 514.8 | 42.79 | 557.59 | 0 | 46.8 | 3,89
23.35 | SINAPI | 86887 | ENGATE FLEXÍVEL EM INOX, 1/2 X 40CM - FORNECIMENTO E INSTALAÇÃO. | UN | 11 | 51.12 | 3.89 | 562.32 | 42.79 | 605.11 | 0 | 51.12 | 3,89
23.36 | SINAPI | 86881 | SIFÃO DO TIPO GARRAFA EM METAL CROMADO 1 X 1.1/2 - FORNECIMENTO E INSTALAÇÃO. | UN | 16 | 201.36 | 7 | 3221.76 | 112 | 3333.76 | 0 | 201.36 | 7,00
23.37 | SINAPI | 86883 | SIFÃO DO TIPO FLEXÍVEL EM PVC 1 X 1.1/2 - FORNECIMENTO E INSTALAÇÃO. | UN | 13 | 12.17 | 2.15 | 158.21 | 27.95 | 186.16 | 0 | 12.17 | 2,15
23.38 | SINAPI | 86889 | BANCADA DE GRANITO CINZA POLIDO, DE 1,50 X 0,60 M, PARA PIA DE COZINHA - FORNECIMENTO E INSTALAÇÃO. | UN | 5 | 878.96 | 44.89 | 4394.8 | 224.45 | 4619.25 | 0 | 878.96 | 44,89
23.39 | PINI | 26.119.000100.SER | Tanque de aço inoxidável, com válvula de escoamento para tanque ou mictório metálica Ø 1 1/4" e Sifão metálico acabamento cromado para tanque Ø 1 1/4 " x 2" | un | 5 | 1168.2 | 103.92 | 5841 | 519.6 | 6360.6 | 0 | 1168.2 | 103.92
23.40 | PINI | 26.113.000120.SER | Pia de cozinha de aço inoxidável, cuba simples, 1,60 x 0,54 m, com válvula de escoamento para pia de cozinha metálica acabamento cromado Ø 3 1/2" e Sifão metálico acabamento cromado para pia americana Ø 1 1/2" x 2" | un | 5 | 785.81 | 121.25 | 3929.05 | 606.25 | 4535.3 | 0 | 785.81 | 121.25
24.0 |  |  | SISTEMA DE COMBATE A INCÊNDIO | - | [6 empty] | 28187.5758
24.1 | BASA | C330-BASA | REMOÇÃO DE EXTINTOR DE INCÊNDIO | UND | 25 | 1.058 | 3.536 | 26.45 | 88.4 | 114.85 | 0 | 1.058 | 3.536
24.2 | BASA | C57-SINAPI-101905 | INSTALAÇÃO DE EXTINTOR INCENDIO | UND | 25 | 5.563 | 16.9924 | 139.0742 | 424.8102 | 563.8845 | 0 | 5.563 | 16.9924
24.3 | BASA | C306-BASA | SINALIZAÇÃO DE PISO EM FAIXAS AMARELA E VERMELHA EM PVC 5CM ADESIVADA PARA EXTINTOR DE INCÊNDIO | UND | 25 | 16.0083 | 10.135 | 400.2083 | 253.375 | 653.5833 | 0 | 16.0083 | 10.135
24.4 | SINAPI | 101905 | EXTINTOR DE INCÊNDIO PORTÁTIL COM CARGA DE ÁGUA PRESSURIZADA DE 10 L, CLASSE A - FORNECIMENTO E INSTALAÇÃO. | UN | 10 | 205.73 | 16.98 | 2057.3 | 169.8 | 2227.1 | 0 | 205.73 | 16,98
24.5 | SINAPI | 101907 | EXTINTOR DE INCÊNDIO PORTÁTIL COM CARGA DE CO2 DE 6 KG, CLASSE BC - FORNECIMENTO E INSTALAÇÃO. | UN | 10 | 691.87 | 16.98 | 6918.7 | 169.8 | 7088.5 | 0 | 691.87 | 16,98
24.6 | SINAPI | 101909 | EXTINTOR DE INCÊNDIO PORTÁTIL COM CARGA DE PQS DE 6 KG, CLASSE BC - FORNECIMENTO E INSTALAÇÃO. | UN | 10 | 234.33 | 16.98 | 2343.3 | 169.8 | 2513.1 | 0 | 234.33 | 16,98
24.7 | SINAPI | 101914 | CAIXA DE INCÊNDIO, em chapa de aço (0,9mm) com pintura eletrostática na cor vermelha Corpo de Bombeiros. Dimensões de 90cm de altura, largura de 60cm e profundidade de 17cm, FORNECIMENTO E INSTALAÇÃO | UN | 5 | 385.69 | 50.38 | 1928.45 | 251.9 | 2180.35 | 0 | 385.69 | 50,38
24.8 | SINAPI | 101915 | CONJUNTO DE MANGUEIRA PARA COMBATE A INCÊNDIO EM FIBRA DE POLIESTER PURA, COM 1.1/2", REVESTIDA INTERNAMENTE, COMPRIMENTO DE 15M - FORNECIMENTO E INSTALAÇÃO. | UN | 5 | 423.84 | 5.23 | 2119.2 | 26.15 | 2145.35 | 0 | 423.84 | 5,23
24.9 | BASA | C191 - BASA | Sinalização de - identificação continuada de saída de emergência - de forma retangular, medindo 10 x 20 cm, conforme projeto de combate a incêndio. | UND | 10 | 10.996 | 3.018 | 109.96 | 30.18 | 140.14 | 0 | 10.996 | 3.018
24.10 | BASA | C354-BASA-SINAPI-37560 | PLACA DE SINALIZACAO DE SEGURANCA CONTRA INCENDIO - ALERTA, TRIANGULAR, BASE DE *30* CM, EM PVC *2* MM ANTI-CHAMAS (SIMBOLOS, CORES E PICTOGRAMAS CONFORME NBR 16820) | UND | 25 | 20.65 | 4.054 | 516.25 | 101.35 | 617.6 | 0 | 20.65 | 4.054
24.11 | BASA | C355-BASA-SINAPI-37557 | PLACA DE SINALIZACAO DE SEGURANCA CONTRA INCENDIO, FOTOLUMINESCENTE, QUADRADA, *14 X 14* CM, EM PVC *2* MM ANTI-CHAMAS (SIMBOLOS, CORES E PICTOGRAMAS CONFORME NBR 16820) | UND | 25 | 7.01 | 4.054 | 175.25 | 101.35 | 276.6 | 0 | 7.01 | 4.054
24.12 | BASA | C356-BASA-SINAPI-37556 | PLACA DE SINALIZACAO DE SEGURANCA CONTRA INCENDIO, FOTOLUMINESCENTE, QUADRADA, *20 X 20* CM, EM PVC *2* MM ANTI-CHAMAS (SIMBOLOS, CORES E PICTOGRAMAS CONFORME NBR 16820) | UND | 25 | 12.57 | 4.054 | 314.25 | 101.35 | 415.6 | 0 | 12.57 | 4.054
24.13 | BASA | C357-BASA-SINAPI-37559 | PLACA DE SINALIZACAO DE SEGURANCA CONTRA INCENDIO, FOTOLUMINESCENTE, RETANGULAR, *12 X 40* CM, EM PVC *2* MM ANTI-CHAMAS (SIMBOLOS, CORES E PICTOGRAMAS CONFORME NBR 16820) | UND | 25 | 15.18 | 4.054 | 379.5 | 101.35 | 480.85 | 0 | 15.18 | 4.054
24.14 | BASA | C358-BASA-SINAPI-37539 | PLACA DE SINALIZACAO DE SEGURANCA CONTRA INCENDIO, FOTOLUMINESCENTE, RETANGULAR, *13 X 26* CM, EM PVC *2* MM ANTI-CHAMAS (SIMBOLOS, CORES E PICTOGRAMAS CONFORME NBR 16820) | UND | 25 | 11.02 | 4.054 | 275.5 | 101.35 | 376.85 | 0 | 11.02 | 4.054
24.15 | BASA | C359-BASA-SINAPI-37558 | PLACA DE SINALIZACAO DE SEGURANCA CONTRA INCENDIO, FOTOLUMINESCENTE, RETANGULAR, *20 X 40* CM, EM PVC *2* MM ANTI-CHAMAS (SIMBOLOS, CORES E PICTOGRAMAS CONFORME NBR 16820) | UND | 25 | 19.62 | 4.054 | 490.5 | 101.35 | 591.85 | 0 | 19.62 | 4.054
24.16 | BASA | C190 - BASA | Sinalização de - cuidado, risco de choque elétrico - de forma retangular triangular, medindo 10 X20 cm, conforme projeto de combate a incêndio. | UND | 12 | 12.546 | 3.018 | 150.552 | 36.216 | 186.768 | 0 | 12.546 | 3.018
24.17 | PINI | 15.101.000010.SER | Central de alarme de incêndio para 24 pontos completa | un | 5 | 1316.17 | 69.28 | 6580.85 | 346.4 | 6927.25 | 0 | 1316.17 | 69.28
24.18 | PINI | 15.101.000050.SER | Acionador manual de alarme de incêndio | un | 5 | 127.42 | 10.05 | 637.1 | 50.25 | 687.35 | 0 | 127.42 | 10.05
25.0 |  |  | SISTEMA DE CLIMATIZAÇÃO | - | [6 empty] | 110895.566
25.1 | BASA | C97-BASA-ORSE- 12376 | DESINSTALAÇÃO DE AR CONDICIONADO TIPO SPLITS (9000 A 36000 BTUS)-CONDENSADORA, EVAPORADORAS E REDES FRIGORÍGENAS | UND | 18 | 5.285 | 18.215 | 95.13 | 327.87 | 423 | 0 | 5.285 | 18.215
25.2 | BASA | C195 - BASA | Instalação completa de split de até 48.000 btu's, incluindo Ponto de gás e força | UND | 18 | 329.253 | 356.186 | 5926.554 | 6411.348 | 12337.902 | 0 | 329.253 | 356.186
25.3 | BASA | C196 -SEDOP-231084 | Fornecimento e Instalação de ponto de dreno para split, incluindo tubo e conexões em PVC e tubo de espuma em polietileno) | UND | 18 | 124.52 | 191.01 | 2241.36 | 3438.18 | 5679.54 | 0 | 124.52 | 191.01
25.4 | BASA | C215-SEDOP-231086 | Ponto de gás e força p/ split até 60.000 BTU's (10m) | UND | 18 | 1532.76 | 521.2 | 27589.68 | 9381.6 | 36971.28 | 0 | 1532.76 | 521.2
25.5 | BASA | C189 - SEDOP-251027 | EXAUSTOR PARA RENOVAÇÃO DE AR EM AMBIENTES ATÉ 12 M2, ADAPTÁVEL A TUBOS DE Ø=150 MM, CAPACIDADE DE RENOVAÇÃO NOMINAL DE 280 M3/H | UND | 12 | 453.804 | 47.268 | 5445.648 | 567.216 | 6012.864 | 0 | 453.804 | 47.268
25.6 | BASA | C305-BASA | Remanejamento de Unidade Condensadora de 36.000 a 48.000 BTU com acréscimo de tubulação de cobre, isolamento térmico, fita de proteção blackout, cabo de intertravamento, calços de borracha e cabo elétrico de força | UND | 12 | 1762.54 | 298.99 | 21150.48 | 3587.88 | 24738.36 | 0 | 1762.54 | 298.99
25.7 | SINAPI | 103288 | RASGO E CHUMBAMENTO EM ALVENARIA PARA TUBOS DE SPLIT PAREDE DE 9000 A 24000 BTUS/H | UN | 12 | 4.22 | 10.29 | 50.64 | 123.48 | 174.12 | 0 | 4.22 | 10,29
25.8 | SINAPI | 103289 | TUBO EM COBRE FLEXÍVEL, DN 1/4", COM ISOLAMENTO, INSTALADO EM FORRO, PARA RAMAL DE ALIMENTAÇÃO DE AR CONDICIONADO, INCLUSO FIXADOR. | M | 50 | 27.54 | 3.56 | 1377 | 178 | 1555 | 0 | 27.54 | 3,56
25.9 | SINAPI | 103290 | TUBO EM COBRE FLEXÍVEL, DN 3/8", COM ISOLAMENTO, INSTALADO EM FORRO, PARA RAMAL DE ALIMENTAÇÃO DE AR CONDICIONADO, INCLUSO FIXADOR. | M | 50 | 43.98 | 3.78 | 2199 | 189 | 2388 | 0 | 43.98 | 3,78
25.10 | SINAPI | 103291 | TUBO EM COBRE FLEXÍVEL, DN 1/2", COM ISOLAMENTO, INSTALADO EM FORRO, PARA RAMAL DE ALIMENTAÇÃO DE AR CONDICIONADO, INCLUSO FIXADOR. | M | 50 | 55.9 | 4 | 2795 | 200 | 2995 | 0 | 55.9 | 4,00
25.11 | SINAPI | 103292 | TUBO EM COBRE FLEXÍVEL, DN 5/8", COM ISOLAMENTO, INSTALADO EM FORRO, PARA RAMAL DE ALIMENTAÇÃO DE AR CONDICIONADO, INCLUSO FIXADOR. | M | 50 | 68.08 | 4.15 | 3404 | 207.5 | 3611.5 | 0 | 68.08 | 4,15
25.12 | BASA | C286-BASA -SEDOP-230262 | PONTO ELÉTRICO P/AR CONDICIONADO(TUBUL., E FIAÇAO) | UND | 25 | 218.72 | 341.64 | 5468 | 8541 | 14009 | 0 | 218.72 | 341.64
26.0 |  |  | SERVIÇOS DIVERSOS | - | [6 empty] | 192969.256
26.1 | BASA | C86-BASA | FORNECIMENTO E INSTALAÇÃO DE PERSIANA VERTICAL EM PVC, 9CM , BRANCO GELO | M2 | 340.5 | 304.955 | 66.185 | 103837.1775 | 22535.9925 | 126373.17 | 0 | 304.955 | 66.185
26.2 | BASA | C297-BASA | REMOÇÃO E REINSTALAÇÃO DE PERSIANAS | UND | 750 | 2.615 | 7.545 | 1961.25 | 5658.75 | 7620 | 0 | 2.615 | 7.545
26.3 | BASA | C166-BASA | REMANEJAMENTO E REINSTALAÇÃO DE CASH'S | UND | 18 | 20.92 | 60.36 | 376.56 | 1086.48 | 1463.04 | 0 | 20.92 | 60.36
26.4 | BASA | C175-BASA | DESMONTAGEM E MONTAGEM DA PGDM (PORTA DETECTORA DE METAIS) | UND | 5 | 581.4 | 1438.396 | 2907 | 7191.98 | 10098.98 | 0 | 581.4 | 1438.396
26.5 | BASA | C338-BASA | REMOÇÃO DE PGDM, INCLUSIVE DESMONTAGEM E EMBALAGEM | UND | 6 | 380.57 | 612.086 | 2283.42 | 3672.516 | 5955.936 | 0 | 380.57 | 612.086
26.6 | BASA | C55-BASA | DESMONTAGEM E MONTAGEM DE ESTAÇÃO DE TRABALHO E BATERIA DOS CAIXAS | UND | 120 | 13.09 | 45.51 | 1570.8 | 5461.2 | 7032 | 0 | 13.09 | 45.51
26.7 | BASA | C238-BASA | INSTALAÇÃO DE TV, PAINEL DE SENHA E PLACAS E PAREDES | UND | 35 | 3.9075 | 3.7725 | 136.7625 | 132.0375 | 268.8 | 0 | 3.9075 | 3.7725
26.8 | BASA | C43-BASA | FORNECIMENTO E INSTALAÇÃO DE CAIXA COLETORA DE OBJETOS, COM ANTIFURTO EM ACRÍLICO INCOLOR E TRANSPARENTE DE 6MM DE ESPEC. DE 40 X 30CM, | UND | 5 | 1001.046 | 3.018 | 5005.23 | 15.09 | 5020.32 | 0 | 1001.046 | 3.018
26.9 | BASA | C101-BASA | DESMONTAGEM DE ESTANTE DE AÇO COM PRATELEIRA | UND | 60 | 2.3 | 8.9 | 138 | 534 | 672 | 0 | 2.3 | 8.9
26.10 | BASA | C102-BASA | DESMONTAGEM DE ARQUIVO DESLIZANTE DE DE AÇO DE 6 FACES DE APROX. 1,20X3,35X2,20M | UND | 5 | 0 | 230.4 | 0 | 1152 | 1152 | 0 | 0 | 230.4
26.11 | BASA | C363-BASA | MONTAGEM DE ARQUIVO DESLIZANTE DE DE AÇO DE 6 FACES DE APROX. 1,20X3,35X2,20M | UND | 5 | 0 | 458.69 | 0 | 2293.45 | 2293.45 | 0 | 0 | 458.69
26.12 | BASA | C301-BASA | DESMONTAGEM E MONTAGEM DE ARQUIVO DE AÇO DESLIZANTES DE 8 FACES ( APROX 4,19X1,20X2,20M) | UND | 5 | 0 | 691.64 | 0 | 3458.2 | 3458.2 | 0 | 0 | 691.64
26.13 | BASA | C364-BASA | DESMONTAGEM DE ARQUIVO DE AÇO DESLIZANTES DE 8 FACES ( APROX 4,19X1,20X2,20M) | UND | 5 | 0 | 296.37 | 0 | 1481.85 | 1481.85 | 0 | 0 | 296.37
26.14 | BASA | C365-BASA | MONTAGEM DE ARQUIVO DE AÇO DESLIZANTES DE 8 FACES ( APROX 4,19X1,20X2,20M) | UND | 5 | 0 | 592.74 | 0 | 2963.7 | 2963.7 | 0 | 0 | 592.74
26.15 | BASA | C108-BASA-ORSE- 01778 | FORNECIMENTO E INSTALAÇÃO DE MOLA AÉREA PARA PORTA | UND | 15 | 286.36 | 20.05 | 4295.4 | 300.75 | 4596.15 | 0 | 286.36 | 20.05
26.16 | BASA | C255-SINAPI-86890 | INSTALAÇÃO DE MOLA AÉREA EM PORTA EXISTENTE | UND | 10 | 5.22 | 17.57 | 52.2 | 175.7 | 227.9 | 0 | 5.22 | 17.57
26.17 | PINI | 22.136.000145.SER | Faixa antiderrapante para degrau em granito - faixa apicoada | m | 100 | 16.97 | 2.81 | 1697 | 281 | 1978 | 0 | 16.97 | 2.81
26.18 | BASA | C117-BASA-ORSE-02228 | FITA ADESIVA ANTIDERRAPANTE PARA DEGRAUS DE ESCADA OU RAMPAS | M | 100 | 0.4184 | 1.2072 | 41.84 | 120.72 | 162.56 | 0 | 0.4184 | 1.2072
26.19 | BASA | C192 - BASA | Tela metálica para fechamento de abertura da cobertura | M² | 100 | 27.306 | 7.072 | 2730.6 | 707.2 | 3437.8 | 0 | 27.306 | 7.072
26.20 | PINI | 30.147.000055.SER | Preparo e substituição de terra para plantio | m³ | 12 | 371.63 | 22.47 | 4459.56 | 269.64 | 4729.2 | 0 | 371.63 | 22.47
26.21 | PINI | 30.147.000223.SER | Arbusto murta de cheiro com altura 0,5 a 0,7 m; em cava de 60 x 60 x 60 cm | un | 30 | 63.34 | 2.8 | 1900.2 | 84 | 1984.2 | 0 | 63.34 | 2.8
27.0 |  |  | SERVIÇOS FINAIS | - | [6 empty] | 175459.94
27.1 | PINI | 32.109.000200.SER | Limpeza geral da edificação - somente mão de obra | m² | 2900 | 0 | 9.83 | 0 | 28507 | 28507 | 0 | 0 | 9.83
27.2 | BASA | C60-BASA | LIMPEZA E HIGIENIZAÇÃO DA CAIXA D'AGUA EM CONCRETO | UND | 6 | 266 | 0 | 1596 | 0 | 1596 | 0 | 266 | 0
27.3 | SINAPI | 99814 | LIMPEZA DE SUPERFÍCIE COM JATO DE ALTA PRESSÃO. | M2 | 8500 | 0.5 | 1.37 | 4250 | 11645 | 15895 | 0 | 0.5 | 1,37
27.4 | SINAPI | 98524 | LIMPEZA MANUAL DE VEGETAÇÃO EM TERRENO COM ENXADA | M2 | 6000 | 1.09 | 3.24 | 6540 | 19440 | 25980 | 0 | 1.09 | 3,24
27.5 | SINAPI | 99803 | LIMPEZA DE PISO CERÂMICO OU PORCELANATO COM PANO ÚMIDO. | M2 | 2860 | 0.47 | 1.5 | 1344.2 | 4290 | 5634.2 | 0 | 0.47 | 1,50
27.6 | SINAPI | 99804 | LIMPEZA DE PISO CERÂMICO OU PORCELANATO UTILIZANDO DETERGENTE NEUTRO E ESCOVAÇÃO MANUAL. | M2 | 2860 | 1.34 | 3.76 | 3832.4 | 10753.6 | 14586 | 0 | 1.34 | 3,76
27.7 | BASA | C90-BASA | LIMPEZA DE VIDRO | M2 | 500 | 4.596 | 9.054 | 2298 | 4527 | 6825 | 0 | 4.596 | 9.054
27.8 | SINAPI | 99821 | LIMPEZA DE JANELA DE VIDRO COM CAIXILHO EM AÇO/ALUMÍNIO/PVC. | M2 | 500 | 1.57 | 1.38 | 785 | 690 | 1475 | 0 | 1.57 | 1,38
27.9 | SINAPI | 99826 | LIMPEZA DE FORRO REMOVÍVEL COM PANO ÚMIDO. | M2 | 2860 | 0.34 | 1.12 | 972.4 | 3203.2 | 4175.6 | 0 | 0.34 | 1,12
27.10 | BASA | C61-BASA | DESMOBILIZAÇÃO (PEQUENA DISTÂNCIA) | UND | 6 | 785.4 | 219.22 | 4712.4 | 1315.32 | 6027.72 | 0 | 785.4 | 219.22
27.11 | BASA | C360-BASA | DESMOBILIZAÇÃO (MÉDIA DISTÃNCIA) | UND | 6 | 1971.09 | 388.22 | 11826.54 | 2329.32 | 14155.86 | 0 | 1971.09 | 388.22
27.12 | BASA | C361-BASA | DESMOBILIZAÇÃO (GRANDE DISTÂNCIA) | UND | 6 | 7191.32 | 1242.44 | 43147.92 | 7454.64 | 50602.56 | 0 | 7191.32 | 1242.44
[7 empty] | TOTAL : | 4929907.8909 | 1926161.4539 | 6856069.3448 | 6856069.3448
[6 empty] | BDI | 22.47% | 1107750.3031 | 432808.4787 | 1540558.7818 | 1540558.7818
[7 empty] | TOTAL C/ BDI | 6037658.194 | 2358969.9326 | 8396628.1266 | 8396628.1266

## OrçGeral-PA
Orçamento Sintético Global
|  | OBRA : | AGENCIAS DO BANCO DA AMAZÔNIA | [5 empty] | valor global | 17259679.8157
|  | ORÇAMENTO : | SERVIÇOS COMUNS DE ENGENHARIA PARA REPARAÇÕES E ADAPTAÇÕES NA INFRAESTRUTURA FÍSICA DOS IMÓVEIS DO BANCO DA AMAZÔNIA
|  | LOCAL : | ESTADO DO PARÁ
[6 empty] | PREÇO(R$) UNIT |  | PREÇO TOTAL (R$)
ITEM | BASE | CÓDIGO | DESCRIÇÃO | UNID | QUANT. | MAT. (R$) | M.O. (R$) | MAT. (R$) | M.O. (R$) | PREÇO TOTAL (R$) | TOTAL POR ITEM (R$)
1.0 |  |  | SERVIÇOS GERAIS | - | [6 empty] | 623435.49
1.1 | BASA | C04-BB-SEDOP-011170 | DESPESAS LEGAIS ACIMA DE R$ 15.000,00 (CREA E PREFEITURA) | VB | 16 | 1024.16 | 0 | 16386.56 | 0 | 16386.56 | 0 | 1024.16 | 0
1.2 | BASA | C317-BB | DESPESAS LEGAIS ATÉ DE R$ 15.000,00 (CREA E PREFEITURA) | UND | 5 | 817.75 | 0 | 4088.75 | 0 | 4088.75 | 0 | 817.75 | 0
1.3 | BASA | C315-BB | ART / RRT- ANOTAÇÃO DE RESPONSABILIDADE TÉCNICA / REGISTRO DE RESPONSABILIDADE TÉCNICA PARA EXECUÇÃO DE OBRA OU SERVIÇO ACIMA DE R$ 15.000,00 | UND | 16 | 332.65 | 0 | 5322.4 | 0 | 5322.4 | 0 | 332.65 | 0
1.4 | BASA | C319-BASA-SINAPI | ADMINISTRAÇÃO DIRETA (NO LOCAL) DE OBRA OU SERVIÇO DE ENGENHARIA - ENGENHEIRO OU ARQUITETO RESIDENTE, COM CARGA HORÁRIA SEMANAL MÍNIMA DE QUARENTA E QUATRO (44) HORAS | MÊS | 3 | 374.88 | 20657.12 | 1124.64 | 61971.36 | 63096 | 0 | 374.88 | 20657.12
1.5 | BASA | C320-BASA-SINAPI | ADMINISTRAÇÃO DIRETA (NO LOCAL) DE OBRA OU SERVIÇO DE ENGENHARIA - MESTRE DE OBRA, COM CARGA HORÁRIA SEMANAL MÍNIMA DE QUARENTA E QUATRO (44) HORAS | MÊS | 37 | 480.48 | 6239.2 | 17777.76 | 230850.4 | 248628.16 | 0 | 480.48 | 6239.2
1.6 | BASA | C01-BASA | ADMINISTRAÇÃO DIRETA (NO LOCAL) DE OBRA OU SERVIÇO DE ENGENHARIA DE PEQUENO PORTE - ENCARREGADO DE OBRA E PROFISSIONAL COM FORMAÇÃO EM ENGENHARIA OU ARQUITETURA | MÊS | 30 | 531.32 | 4810.57 | 15939.6 | 144317.1 | 160256.7 | 0 | 531.32 | 4810.57
1.7 | SINAPI | 90769 | ARQUITETO DE OBRA PLENO COM ENCARGOS COMPLEMENTARES | H | 200 | 2.13 | 121.14 | 426 | 24228 | 24654 | 0 | 2.13 | 121,14
1.8 | SINAPI | 90778 | ENGENHEIRO CIVIL DE OBRA PLENO COM ENCARGOS COMPLEMENTARES | H | 200 | 2.13 | 123.2 | 426 | 24640 | 25066 | 0 | 2.13 | 123,20
1.9 | BASA | C318-BASA-SINAPI | TÉCNICO DE SEGURANÇA DO TRABALHO, COM CARGA HORÁRIA SEMANAL MÍNIMA DE SEIS (06) HORAS | MÊS | 5 | 53.52 | 784.56 | 267.6 | 3922.8 | 4190.4 | 0 | 53.52 | 784.56
1.10 | BASA | C02-BASA | MOBILIZAÇÃO - (PEQUENA DISTÂNCIA) | UND | 16 | 828.55 | 207.06 | 13256.8 | 3312.96 | 16569.76 | 0 | 828.55 | 207.06
1.11 | BASA | C323-BASA | MOBILIZAÇÃO - (MÉDIA DISTÂNCIA - ATÉ 30KM) | UND | 16 | 1537.04 | 323 | 24592.64 | 5168 | 29760.64 | 0 | 1537.04 | 323
1.12 | BASA | C324-BASA | MOBILIZAÇÃO - (GRANDE DISTÂNCIA -ACIMA DE 30KM) | UND | 3 | 7506.74 | 965.3 | 22520.22 | 2895.9 | 25416.12 | 0 | 7506.74 | 965.3
2.0 |  |  | SERVIÇOS PRELIMINARES | - | [6 empty] | 171180
2.1 | SINAPI | 103689 | FORNECIMENTO E INSTALAÇÃO DE PLACA DE OBRA COM CHAPA GALVANIZADA E ESTRUTURA DE MADEIRA. | M2 | 24 | 435.75 | 28.49 | 10458 | 683.76 | 11141.76 | 0 | 435.75 | 28,49
2.2 | BASA | C91-SINAPI-10527 | LOCACAO DE ANDAIME METALICO TUBULAR DE ENCAIXE, TIPO DE TORRE, CADA PAINEL COM LARGURA DE 1 ATE 1,5 M E ALTURA DE *1,00* M, INCLUINDO DIAGONAL, BARRAS DE LIGACAO, SAPATAS OU RODIZIOS E DEMAIS ITENS NECESSARIOS A MONTAGEM (NAO INCLUI INSTALACAO) | MXMES | 480 | 22 | 0 | 10560 | 0 | 10560 | 0 | 22 | 0
2.3 | SINAPI | 97063 | MONTAGEM E DESMONTAGEM DE ANDAIME MODULAR FACHADEIRO, COM PISO METÁLICO, PARA EDIFICAÇÕES COM MÚLTIPLOS PAVIMENTOS (EXCLUSIVE ANDAIME E LIMPEZA). | M2 | 1152 | 5.29 | 12.53 | 6094.08 | 14434.56 | 20528.64 | 0 | 5.29 | 12,53
2.4 | SINAPI | 100981 | CARGA, MANOBRA E DESCARGA DE ENTULHO EM CAMINHÃO BASCULANTE 6 M³ - CARGA COM ESCAVADEIRA HIDRÁULICA (CAÇAMBA DE 0,80 M³ / 111 HP) E DESCARGA LIVRE (UNIDADE: M3). | M3 | 576 | 7.95 | 1.56 | 4579.2 | 898.56 | 5477.76 | 0 | 7.95 | 1,56
2.5 | SINAPI | 97914 | TRANSPORTE COM CAMINHÃO BASCULANTE DE 6 M³, EM VIA URBANA PAVIMENTADA, DMT ATÉ 30 KM (UNIDADE: M3XKM). | M3XKM | 34560 | 2.65 | 0.44 | 91584 | 15206.4 | 106790.4 | 0 | 2.65 | 0,44
2.6 | PINI | 02.101.000030.SER | Abrigo provisório de madeira para alojamento e/ou depósito de materiais e ferramentas | m² | 24 | 469.79 | 225.27 | 11274.96 | 5406.48 | 16681.44 | 0 | 469.79 | 225.27
3.0 |  |  | DEMOLIÇÕES E REMOÇÕES | - | [6 empty] | 313515.1642
3.1 | SINAPI | 97622 | DEMOLIÇÃO DE ALVENARIA DE BLOCO FURADO, DE FORMA MANUAL, SEM REAPROVEITAMENTO. | M3 | 125 | 19.86 | 39.53 | 2482.5 | 4941.25 | 7423.75 | 0 | 19.86 | 39,53
3.2 | SINAPI | 97624 | DEMOLIÇÃO DE ALVENARIA DE TIJOLO MACIÇO, DE FORMA MANUAL, SEM REAPROVEITAMENTO. | M3 | 5 | 37.38 | 74.28 | 186.9 | 371.4 | 558.3 | 0 | 37.38 | 74,28
3.3 | SINAPI | 97625 | DEMOLIÇÃO DE ALVENARIA PARA QUALQUER TIPO DE BLOCO, DE FORMA MECANIZADA, SEM REAPROVEITAMENTO. | M3 | 125 | 50.48 | 7.69 | 6310 | 961.25 | 7271.25 | 0 | 50.48 | 7,69
3.4 | SINAPI | 97626 | DEMOLIÇÃO DE PILARES E VIGAS EM CONCRETO ARMADO, DE FORMA MANUAL, SEM REAPROVEITAMENTO. | M3 | 5 | 199.98 | 396.9 | 999.9 | 1984.5 | 2984.4 | 0 | 199.98 | 396,90
3.5 | SINAPI | 97627 | DEMOLIÇÃO DE PILARES E VIGAS EM CONCRETO ARMADO, DE FORMA MECANIZADA COM MARTELETE, SEM REAPROVEITAMENTO. | M3 | 5 | 64.84 | 95.8 | 324.2 | 479 | 803.2 | 0 | 64.84 | 95,80
3.6 | SINAPI | 97628 | DEMOLIÇÃO DE LAJES, EM CONCRETO ARMADO, DE FORMA MANUAL, SEM REAPROVEITAMENTO. | M3 | 5 | 93.11 | 184.87 | 465.55 | 924.35 | 1389.9 | 0 | 93.11 | 184,87
3.7 | PINI | 02.102.000007.SER | Demolição de concreto com ferramentas manuais | m³ | 5 | 0 | 187.72 | 0 | 938.6 | 938.6 | 0 | 0 | 187.72
3.8 | SINAPI | 97631 | DEMOLIÇÃO DE ARGAMASSAS, DE FORMA MANUAL, SEM REAPROVEITAMENTO. | M2 | 1000 | 3.88 | 8.07 | 3880 | 8070 | 11950 | 0 | 3.88 | 8,07
3.9 | SINAPI | 97632 | DEMOLIÇÃO DE RODAPÉ CERÂMICO, DE FORMA MANUAL, SEM REAPROVEITAMENTO. | M | 1000 | 0.86 | 1.87 | 860 | 1870 | 2730 | 0 | 0.86 | 1,87
3.10 | SINAPI | 97633 | DEMOLIÇÃO DE REVESTIMENTO CERÂMICO, DE FORMA MANUAL, SEM REAPROVEITAMENTO. | M2 | 1000 | 7.8 | 16.07 | 7800 | 16070 | 23870 | 0 | 7.8 | 16,07
3.11 | PINI | 02.102.000046.SER | Demolição de revestimento de azulejo ou lambris | m² | 200 | 0 | 3.61 | 0 | 722 | 722 | 0 | 0 | 3.61
3.12 | PINI | 02.102.000024.SER | Demolição de piso cimentado sobre lastro de concreto | m² | 1000 | 0 | 18.77 | 0 | 18770 | 18770 | 0 | 0 | 18.77
3.13 | PINI | 02.102.000017.SER | Demolição de pavimentação com pré-moldado de concreto espessura até 10 cm | m² | 200 | 0 | 10.11 | 0 | 2022 | 2022 | 0 | 0 | 10.11
3.14 | PINI | 02.102.000019.SER | Demolição de piso de tacos de madeira | m² | 100 | 0 | 17.89 | 0 | 1789 | 1789 | 0 | 0 | 17.89
3.15 | PINI | 02.102.000020.SER | Demolição de piso cerâmico | m² | 1000 | 0 | 10.11 | 0 | 10110 | 10110 | 0 | 0 | 10.11
3.16 | PINI | 02.102.000021.SER | Demolição de piso cerâmico inclusive retirada da camada de regularização sobre lastro de concreto com espessura até 3 cm | m² | 1000 | 0 | 20.22 | 0 | 20220 | 20220 | 0 | 0 | 20.22
3.17 | PINI | 02.102.000024.SER | Demolição de piso cimentado sobre lastro de concreto | m² | 1000 | 0 | 18.77 | 0 | 18770 | 18770 | 0 | 0 | 18.77
3.18 | SINAPI | 97635 | REMOÇÃO DE PISO DE BLOCO INTERTRAVADO OU DE PEDRA PORTUGUESA, DE FORMA MANUAL, COM REAPROVEITAMENTO. | M2 | 100 | 5.41 | 11.9 | 541 | 1190 | 1731 | 0 | 5.41 | 11,90
3.19 | SINAPI | 97643 | REMOÇÃO DE PISO DE MADEIRA (ASSOALHO E BARROTE), DE FORMA MANUAL, SEM REAPROVEITAMENTO. | M2 | 50 | 8.57 | 17.86 | 428.5 | 893 | 1321.5 | 0 | 8.57 | 17,86
3.20 | PINI | 02.102.000043.SER | Remoção de revestimento de piso de carpete têxtil | m² | 50 | 0 | 1.44 | 0 | 72 | 72 | 0 | 0 | 1.44
3.21 | PINI | 02.102.000044.SER | Remoção de revestimento de piso vinílico | m² | 1640 | 0 | 13 | 0 | 21320 | 21320 | 0 | 0 | 13
3.22 | SINAPI | 97640 | REMOÇÃO DE FORROS DE DRYWALL, PVC E FIBROMINERAL, DE FORMA MANUAL, SEM REAPROVEITAMENTO. | M2 | 1640 | 0.62 | 1.37 | 1016.8 | 2246.8 | 3263.6 | 0 | 0.62 | 1,37
3.23 | SINAPI | 97641 | REMOÇÃO DE FORRO DE GESSO, DE FORMA MANUAL, SEM REAPROVEITAMENTO. | M2 | 200 | 0.96 | 2.11 | 192 | 422 | 614 | 0 | 0.96 | 2,11
3.24 | SINAPI | 97642 | REMOÇÃO DE TRAMA METÁLICA OU DE MADEIRA PARA FORRO, DE FORMA MANUAL, SEM REAPROVEITAMENTO. | M2 | 1570 | 0.91 | 1.94 | 1428.7 | 3045.8 | 4474.5 | 0 | 0.91 | 1,94
3.25 | SINAPI | 97637 | REMOÇÃO DE TAPUME/ CHAPAS METÁLICAS E DE MADEIRA, DE FORMA MANUAL, SEM REAPROVEITAMENTO. | M2 | 100 | 0.93 | 2 | 93 | 200 | 293 | 0 | 0.93 | 2,00
3.26 | SINAPI | 97638 | REMOÇÃO DE CHAPAS E PERFIS DE DRYWALL, DE FORMA MANUAL, SEM REAPROVEITAMENTO. | M2 | 200 | 2.77 | 5.76 | 554 | 1152 | 1706 | 0 | 2.77 | 5,76
3.27 | SINAPI | 97644 | REMOÇÃO DE PORTAS, DE FORMA MANUAL, SEM REAPROVEITAMENTO. | M2 | 50 | 3.2 | 6.77 | 160 | 338.5 | 498.5 | 0 | 3.2 | 6,77
3.28 | SINAPI | 97645 | REMOÇÃO DE JANELAS, DE FORMA MANUAL, SEM REAPROVEITAMENTO. | M2 | 50 | 8.37 | 17.4 | 418.5 | 870 | 1288.5 | 0 | 8.37 | 17,40
3.29 | SINAPI | 97647 | REMOÇÃO DE TELHAS DE FIBROCIMENTO METÁLICA E CERÂMICA, DE FORMA MANUAL, SEM REAPROVEITAMENTO. | M2 | 1640 | 1.18 | 2.53 | 1935.2 | 4149.2 | 6084.4 | 0 | 1.18 | 2,53
3.30 | SINAPI | 97650 | REMOÇÃO DE TRAMA DE MADEIRA PARA COBERTURA, DE FORMA MANUAL, SEM REAPROVEITAMENTO. | M2 | 940 | 2.57 | 5.44 | 2415.8 | 5113.6 | 7529.4 | 0 | 2.57 | 5,44
3.31 | SINAPI | 97655 | REMOÇÃO DE TRAMA METÁLICA PARA COBERTURA, DE FORMA MANUAL, SEM REAPROVEITAMENTO. | M2 | 500 | 24.34 | 12.29 | 12170 | 6145 | 18315 | 0 | 24.34 | 12,29
3.32 | SINAPI | 102190 | REMOÇÃO DE VIDRO LISO COMUM DE ESQUADRIA | M2 | 50 | 6.17 | 13.75 | 308.5 | 687.5 | 996 | 0 | 6.17 | 13,75
3.33 | SINAPI | 102192 | REMOÇÃO DE VIDRO TEMPERADO FIXADO EM PERFIL U. | M2 | 400 | 5.34 | 11.93 | 2136 | 4772 | 6908 | 0 | 5.34 | 11,93
3.34 | BASA | C339-BASA-SINAPI-102182 | REMOÇÃO DE PORTA DE VIDRO TEMPERADO, INCLUSIVE DESMONTAGEM DE FERRAGENS E ACESSÓRIOS | UND | 16 | 0 | 65.66 | 0 | 1050.56 | 1050.56 | 0 | 0 | 65.66
3.35 | SINAPI | 97662 | REMOÇÃO DE TUBULAÇÕES (TUBOS E CONEXÕES) DE ÁGUA FRIA, DE FORMA MANUAL, SEM REAPROVEITAMENTO. | M | 500 | 0.14 | 0.39 | 70 | 195 | 265 | 0 | 0.14 | 0,39
3.36 | SINAPI | 97663 | REMOÇÃO DE LOUÇAS, DE FORMA MANUAL, SEM REAPROVEITAMENTO. | UN | 30 | 4.19 | 8.99 | 125.7 | 269.7 | 395.4 | 0 | 4.19 | 8,99
3.37 | SINAPI | 97664 | REMOÇÃO DE ACESSÓRIOS, DE FORMA MANUAL, SEM REAPROVEITAMENTO. | UN | 30 | 0.49 | 1.15 | 14.7 | 34.5 | 49.2 | 0 | 0.49 | 1,15
3.38 | SINAPI | 97666 | REMOÇÃO DE METAIS SANITÁRIOS, DE FORMA MANUAL, SEM REAPROVEITAMENTO. | UN | 30 | 3.05 | 6.56 | 91.5 | 196.8 | 288.3 | 0 | 3.05 | 6,56
3.39 | BASA | C263-BASA | REMOÇÃO DE PERSIANAS OU CORTINA EXISTENTES | M2 | 500 | 2.337 | 4.413 | 1168.5 | 2206.5 | 3375 | 0 | 2.337 | 4.413
3.40 | BASA | C254-SINAPI-86889 | REMOÇÃO DE BANCADA EM GRANITO COM REAPROVEITAMENTO | UND | 5 | 0 | 45.98 | 0 | 229.9 | 229.9 | 0 | 0 | 45.98
3.41 | BASA | C326-BASA-SEDOP-020864 | REMOÇÃO DE SOLEIRA E PEITORIL | M2 | 59 | 7.2052 | 15.3284 | 425.1068 | 904.3756 | 1329.4824 | 0 | 7.2052 | 15.3284
3.42 | BASA | C65-BASA | REMOÇÃO DE CAIXA COLETORA EM ACRÍLICO FIXADA EM VIDRO | UND | 16 | 7.79 | 14.71 | 124.64 | 235.36 | 360 | 0 | 7.79 | 14.71
3.43 | BASA | C96-BASA | REMOÇÃO DE TOTEM METÁLICO INTERNO DO BANCO | UND | 32 | 3.116 | 5.884 | 99.712 | 188.288 | 288 | 0 | 3.116 | 5.884
3.44 | BASA | C98-BASA | REMOÇÃO DE PORTA CARTAZ DE PAREDE | UND | 32 | 3.895 | 7.355 | 124.64 | 235.36 | 360 | 0 | 3.895 | 7.355
3.45 | BASA | C99-BASA | REMOÇÃO DE PLACA DE PORTA | UND | 48 | 1.558 | 2.942 | 74.784 | 141.216 | 216 | 0 | 1.558 | 2.942
3.46 | BASA | C100-BASA | REMOÇÃO DE PLACA AÉREA EM PVC INDICATIVO DE GERÊNCIA | UND | 80 | 3.116 | 5.884 | 249.28 | 470.72 | 720 | 0 | 3.116 | 5.884
3.47 | BASA | C206 -SEDOP-020023 | REMOÇÃO DE IMPERMEABILIZAÇÃO E PROTEÇÃO MECÂNICA DAS CALHAS E LAJES | M2 | 1670 | 5.477 | 11.419 | 9146.59 | 19069.73 | 28216.32 | 0 | 5.477 | 11.419
3.48 | BASA | C244- BASA | REMOÇÃO DE TOTEM METÁLICO EXTERNO DE APROX. 5,40 M DE ALTURA | UND | 10 | 607.94 | 122.66 | 6079.4 | 1226.6 | 7306 | 0 | 607.94 | 122.66
3.49 | BASA | C248-BASA | REMOÇÃO DE PLACA TIPO HORIZONTAL METÁLICA OU PLACA DE IDENTIFICAÇÃO HORIZONTAL EXISTENTE | UND | 16 | 309.15 | 59.14 | 4946.4 | 946.24 | 5892.64 | 0 | 309.15 | 59.14
3.50 | BASA | C270-BASA-PINI | REMOÇÃO DE ESPELHO | M2 | 10 | 7.91 | 20.1 | 79.1 | 201 | 280.1 | 0 | 7.91 | 20.1
3.51 | BASA | C312-BASA | DESMONTAGEM E REMOÇÃO DE BIOMBOS DE PRIVACIDADE DOS CAIXAS E GERENCIA EM VIDRO TEMPERADO, INCLUINDO PERFIL METÁLICO E SEUS ACESSÓRIOS. | M2 | 320 | 0 | 51.66 | 0 | 16531.2 | 16531.2 | 0 | 0 | 51.66
3.52 | BASA | C325-BASA | REMOÇÃO DE BARRAS DE APOIO OU PUXADOR DE PORTA DE BANHEIRO PCD | UND | 48 | 1.558 | 2.942 | 74.784 | 141.216 | 216 | 0 | 1.558 | 2.942
3.53 | BASA | C327-BASA-ORSE-12504 | REMOÇÃO DE DIVISÓRIA DE GRANITO (OU MARMORE) | M2 | 50 | 6.0067 | 11.7194 | 300.335 | 585.97 | 886.305 | 0 | 6.0067 | 11.7194
3.54 | BASA | C329-BASA-SEDOP-020847 | REMOÇÃO DE CAIXA DE AR CONDICIONADO | UND | 10 | 10.2409 | 20.9531 | 102.409 | 209.531 | 311.94 | 0 | 10.2409 | 20.9531
3.55 | BASA | C93-BASA | REMOÇÃO DE ADESIVOS NA VIDRAÇARIA | UND | 320 | 0.779 | 1.471 | 249.28 | 470.72 | 720 | 0 | 0.779 | 1.471
3.56 | BASA | C331-BASA-ORSE-11101 | REMOÇÃO DE CAIXA DE INCÊNDIO, INCLUSIVE REGISTROS, MANGUEIRAS E ACESSÓRIOS | UND | 5 | 15.7 | 35.03 | 78.5 | 175.15 | 253.65 | 0 | 15.7 | 35.03
3.57 | BASA | C332-BASA-ORSE-04859 | REMOÇÃO DE FECHADURA OU FECHO | UND | 32 | 1.9425 | 4.7475 | 62.16 | 151.92 | 214.08 | 0 | 1.9425 | 4.7475
3.58 | BASA | C333-BASA-ORSE-04860 | REMOÇÃO DE FITA DE PISO (INCLUSIVE LIMPEZA) | M | 100 | 2.1465 | 4.0445 | 214.65 | 404.45 | 619.1 | 0 | 2.1465 | 4.0445
3.59 | BASA | C334-BASA-SEDOP-021527 | REMOÇÃO DE GRADE DE FERRO | M2 | 140 | 9.396 | 19.896 | 1315.44 | 2785.44 | 4100.88 | 0 | 9.396 | 19.896
3.60 | BASA | C92-BASA | REMOÇÃO DE PLACA DE IDENTIFICAÇÃO HORIZONTAL METÁLICA DA FACHADA DO BANCO | UND | 16 | 309.15 | 60.01 | 4946.4 | 960.16 | 5906.56 | 0 | 309.15 | 60.01
3.61 | BASA | C335-BASA-SEDOP-021528 | REMOÇÃO DE MOLA AÉREA HIDRÁULICA DE PORTA | UND | 39 | 3.885 | 9.495 | 151.515 | 370.305 | 521.82 | 0 | 3.885 | 9.495
3.62 | BASA | C336-BASA-SINAPI-102188 | REMOÇÃO DE MOLA HIDRÁULICA DE PISO | UND | 10 | 28.1453 | 62.1708 | 281.4531 | 621.7077 | 903.1608 | 0 | 28.1453 | 62.1708
3.63 | BASA | C338-BASA | REMOÇÃO DE PGDM, INCLUSIVE DESMONTAGEM E EMBALAGEM | UND | 10 | 385.69 | 646.6816 | 3856.9 | 6466.816 | 10323.716 | 0 | 385.69 | 646.6816
3.64 | BASA | C107-BASA | REMOÇÃO DE PAINEL ELETRÔNICO DE SENHA OU TV PLANA | UND | 50 | 2.337 | 4.413 | 116.85 | 220.65 | 337.5 | 0 | 2.337 | 4.413
3.65 | BASA | C194 - BASA | Remoção de mobiliários e armários | UND | 390 | 0.779 | 1.471 | 303.81 | 573.69 | 877.5 | 0 | 0.779 | 1.471
3.66 | BASA | C94-BASA | REMOÇÃO DE PLACA METÁLICA DE IDENTIFICAÇÃO VISUAL DOS CASH'S DO BANCO | UND | 30 | 15.56 | 34.81 | 466.8 | 1044.3 | 1511.1 | 0 | 15.56 | 34.81
3.67 | BASA | C95-BASA | REMOÇÃO DE BIOMBO DE PRIVACIDADE METÁLICO DOS CASH'S DO BANCO | UND | 30 | 7.85 | 17.515 | 235.5 | 525.45 | 760.95 | 0 | 7.85 | 17.515
3.68 | SINAPI | 90443 | RASGO LINEAR MANUAL EM ALVENARIA, PARA RAMAIS/ DISTRIBUIÇÃO DE INSTALAÇÕES HIDRÁULICAS, DIÂMETROS MENORES OU IGUAIS A 40 MM. | M | 200 | 2.12 | 5.79 | 424 | 1158 | 1582 | 0 | 2.12 | 5,79
3.69 | SINAPI | 91222 | RASGO LINEAR MANUAL EM ALVENARIA, PARA RAMAIS/ DISTRIBUIÇÃO DE INSTALAÇÕES HIDRÁULICAS, DIÂMETROS MAIORES QUE 40 MM E MENORES OU IGUAIS A 75 MM. | M | 200 | 2.37 | 6.43 | 474 | 1286 | 1760 | 0 | 2.37 | 6,43
3.70 | SINAPI | 103288 | RASGO E CHUMBAMENTO EM ALVENARIA PARA TUBOS DE SPLIT PAREDE DE 9000 A 24000 BTUS/H. | UN | 30 | 5.89 | 9.89 | 176.7 | 296.7 | 473.4 | 0 | 5.89 | 9,89
3.71 | SINAPI | 90444 | RASGO LINEAR MECANIZADO EM CONTRAPISO, PARA RAMAIS/ DISTRIBUIÇÃO DE INSTALAÇÕES HIDRÁULICAS, DIÂMETROS MENORES OU IGUAIS A 40 MM. | M | 100 | 3.87 | 6.9 | 387 | 690 | 1077 | 0 | 3.87 | 6,90
3.72 | SINAPI | 90445 | RASGO LINEAR MECANIZADO EM CONTRAPISO, PARA RAMAIS/ DISTRIBUIÇÃO DE INSTALAÇÕES HIDRÁULICAS, DIÂMETROS MAIORES QUE 40 MM E MENORES OU IGUAIS A 75 MM. | M | 100 | 5.15 | 9.13 | 515 | 913 | 1428 | 0 | 5.15 | 9,13
3.73 | SINAPI | 90436 | FURO MANUAL EM ALVENARIA, PARA INSTALAÇÕES HIDRÁULICAS, DIÂMETROS MENORES OU IGUAIS A 40 MM. | UN | 20 | 4 | 10.75 | 80 | 215 | 295 | 0 | 4 | 10,75
3.74 | SINAPI | 90437 | FURO MANUAL EM ALVENARIA, PARA INSTALAÇÕES HIDRÁULICAS, DIÂMETROS MAIORES QUE 40 MM E MENORES OU IGUAIS A 75 MM. | UN | 20 | 10.73 | 28.58 | 214.6 | 571.6 | 786.2 | 0 | 10.73 | 28,58
3.75 | SINAPI | 90438 | FURO MANUAL EM ALVENARIA, PARA INSTALAÇÕES HIDRÁULICAS, DIÂMETROS MAIORES QUE 75 MM E MENORES OU IGUAIS A 100 MM. | UN | 20 | 15.68 | 41.74 | 313.6 | 834.8 | 1148.4 | 0 | 15.68 | 41,74
3.76 | SINAPI | 90439 | FURO MECANIZADO EM CONCRETO, COM MARTELO DEMOLIDOR, PARA INSTALAÇÕES HIDRÁULICAS, DIÂMETROS MENORES OU IGUAIS A 40 MM. | UN | 10 | 3.02 | 5.05 | 30.2 | 50.5 | 80.7 | 0 | 3.02 | 5,05
3.77 | SINAPI | 90440 | FURO MECANIZADO EM CONCRETO, COM MARTELO DEMOLIDOR, PARA INSTALAÇÕES HIDRÁULICAS, DIÂMETROS MAIORES QUE 40 MM E MENORES OU IGUAIS A 75 MM. | UN | 10 | 8.16 | 13.35 | 81.6 | 133.5 | 215.1 | 0 | 8.16 | 13,35
3.78 | SINAPI | 90441 | FURO MECANIZADO EM CONCRETO, COM MARTELO DEMOLIDOR, PARA INSTALAÇÕES HIDRÁULICAS, DIÂMETROS MAIORES QUE 75 MM E MENORES OU IGUAIS A 150 MM. | UN | 10 | 11.97 | 19.45 | 119.7 | 194.5 | 314.2 | 0 | 11.97 | 19,45
4.0 |  |  | RECUPERAÇÃO DE ESTRUTURA | - | [6 empty] | 155105.37
4.1 | PINI | 05.108.000100.SER | Aplicação de solvente em substrato impregnado | m² | 20 | 22.69 | 4.19 | 453.8 | 83.8 | 537.6 | 0 | 22.69 | 4.19
4.2 | PINI | 05.108.000200.SER | Preparação do substrato para reparo em estrutura de concreto por apicoamento manual da superfície | m² | 20 | 0 | 63.43 | 0 | 1268.6 | 1268.6 | 0 | 0 | 63.43
4.3 | PINI | 05.108.000210.SER | Preparação do substrato para reparo em estrutura de concreto por saturação com água | m² | 20 | 17.94 | 2.54 | 358.8 | 50.8 | 409.6 | 0 | 17.94 | 2.54
4.4 | PINI | 05.108.000250.SER | Queima controlada para preparo do substrato para reparo estrutural | m² | 20 | 1.71 | 23.88 | 34.2 | 477.6 | 511.8 | 0 | 1.71 | 23.88
4.5 | PINI | 05.108.000260.SER | Remoção de concreto com martelo rompedor até 5 cm de profundidade | m² | 20 | 12.05 | 28.9 | 241 | 578 | 819 | 0 | 12.05 | 28.9
4.6 | PINI | 05.108.000270.SER | Escarificação manual, corte de concreto até 3 cm de profundidade | m² | 20 | 0 | 126.86 | 0 | 2537.2 | 2537.2 | 0 | 0 | 126.86
4.7 | PINI | 05.108.000280.SER | Frezamento mecânico com máquinas de desbaste frezadora mecânica para preparo do substrato | m² | 20 | 206.25 | 6.34 | 4125 | 126.8 | 4251.8 | 0 | 206.25 | 6.34
4.8 | PINI | 05.108.000300.SER | Escovamento manual do substrato | m² | 20 | 4.43 | 4.19 | 88.6 | 83.8 | 172.4 | 0 | 4.43 | 4.19
4.9 | PINI | 05.108.000350.SER | Limpeza do substrato com aplicação de jato de água quente | m² | 20 | 19.75 | 1.65 | 395 | 33 | 428 | 0 | 19.75 | 1.65
4.10 | PINI | 05.108.000380.SER | Jato de areia seca para limpeza do substrato | m² | 20 | 113.1 | 12.23 | 2262 | 244.6 | 2506.6 | 0 | 113.1 | 12.23
4.11 | PINI | 05.108.000400.SER | Limpeza do substrato com lavagem à base de soluções ácidas em pisos ou paredes | m² | 20 | 7.1 | 4.78 | 142 | 95.6 | 237.6 | 0 | 7.1 | 4.78
4.12 | PINI | 05.108.000410.SER | Limpeza do substrato com utilização de solventes voláteis | m² | 20 | 28.7 | 3.17 | 574 | 63.4 | 637.4 | 0 | 28.7 | 3.17
4.13 | PINI | 05.108.000420.SER | Limpeza do substrato com jato de ar comprimido | m² | 20 | 12.09 | 1.27 | 241.8 | 25.4 | 267.2 | 0 | 12.09 | 1.27
4.14 | PINI | 05.108.000430.SER | Lixamento elétrico da armadura com escova circular | m | 20 | 31.35 | 1.59 | 627 | 31.8 | 658.8 | 0 | 31.35 | 1.59
4.15 | PINI | 05.108.000440.SER | Limpeza do substrato para remoção de óleos e graxas impregnados superficialmente | m² | 20 | 22.69 | 3.17 | 453.8 | 63.4 | 517.2 | 0 | 22.69 | 3.17
4.16 | PINI | 05.108.000450.SER | Definição e demarcação da área de reparo de estruturas, utilizando disco de corte | m | 20 | 1.51 | 2.58 | 30.2 | 51.6 | 81.8 | 0 | 1.51 | 2.58
4.17 | PINI | 05.108.000600.SER | Reparo superficial em estrutura com argamassa cimentícia fluída # 3 a 5 cm | m³ | 1 | 6292 | 544.01 | 6292 | 544.01 | 6836.01 | 0 | 6292 | 544.01
4.18 | PINI | 05.108.000620.SER | Reparo de juntas de movimentação em piso com argamassa base epóxi | m² | 20 | 13.15 | 2.87 | 263 | 57.4 | 320.4 | 0 | 13.15 | 2.87
4.19 | PINI | 05.108.000640.SER | Reparo profundo em estrutura com argamassa cimentícia fluída | m³ | 5 | 6450.63 | 649.79 | 32253.15 | 3248.95 | 35502.1 | 0 | 6450.63 | 649.79
4.20 | PINI | 05.108.000660.SER | Reparo profundo em estrutura com argamassa seca tipo "dry pack" isenta de retração | m³ | 5 | 8117.91 | 1241.75 | 40589.55 | 6208.75 | 46798.3 | 0 | 8117.91 | 1241.75
4.21 | PINI | 05.108.000680.SER | Limpeza do substrato com aplicação de jato de água fria | m² | 1 | 14.21 | 1.4 | 14.21 | 1.4 | 15.61 | 0 | 14.21 | 1.4
4.22 | PINI | 05.108.000700.SER | Reparo estrutural em fissuras por injeção de resina base epóxi em fissuras com e=0,3 a 1 mm | m | 50 | 147.06 | 46.6 | 7353 | 2330 | 9683 | 0 | 147.06 | 46.6
4.23 | PINI | 05.108.000720.SER | Escarificação mecânica com disco de desbaste, corte de concreto até 0,5 cm de profundidade | m² | 50 | 54.32 | 6.34 | 2716 | 317 | 3033 | 0 | 54.32 | 6.34
4.24 | PINI | 05.108.000740.SER | Escarificação mecânica com rebarbador elétrico, corte de concreto até 3,0 cm de profundidade | m² | 50 | 20.45 | 31.72 | 1022.5 | 1586 | 2608.5 | 0 | 20.45 | 31.72
4.25 | PINI | 05.108.000760.SER | Escarificação mecânica com rebarbador elétrico, corte de concreto até 5 cm de profundidade | m² | 50 | 24.54 | 38.06 | 1227 | 1903 | 3130 | 0 | 24.54 | 38.06
4.26 | SINAPI | 90285 | GRAUTE FGK=30 MPA; TRAÇO 1:0,9:1,2:0,6 (EM MASSA SECA DE CIMENTO/ AREIA GROSSA/ BRITA 0/ ADITIVO) - PREPARO MECÂNICO COM BETONEIRA 400 L. | M3 | 5 | 1036.74 | 61.43 | 5183.7 | 307.15 | 5490.85 | 0 | 1036.74 | 61,43
4.27 | PINI | 06.103.000460.SER | Entelamento corretivo de superfície com trinca por retração ou dilatação, revestida com argamassa de cal hidratada e areia traço 1:3, largura da tela = 15 cm | m | 50 | 6.29 | 10.36 | 314.5 | 518 | 832.5 | 0 | 6.29 | 10.36
4.28 | PINI | 06.103.000465.SER | Entelamento preventivo de superfície sujeita a trinca, largura da tela adesiva 25 cm | m | 50 | 5.54 | 0.88 | 277 | 44 | 321 | 0 | 5.54 | 0.88
4.29 | BASA | C06-SINAPI-83730 | REPARO NA PLATIBANDA, LAJE DE PISO DO PATAMAR DA FACHADA DE ESTRUTURAS DE CONCRETO COM ARGAMASSA POLIMERICA DE ALTO DESEMPENHO, E=2 CM | M2 | 100 | 223.455 | 23.46 | 22345.5 | 2346 | 24691.5 | 0 | 223.455 | 23.46
5.0 |  |  | MOVIMENTAÇÃO DE TERRA | - | [6 empty] | 2319.8
5.1 | SINAPI | 94319 | ATERRO MANUAL DE VALAS COM SOLO ARGILO-ARENOSO. | M3 | 5 | 62.68 | 15.73 | 313.4 | 78.65 | 392.05 | 0 | 62.68 | 15,73
5.2 | SINAPI | 94342 | ATERRO MANUAL DE VALAS COM AREIA PARA ATERRO. | M3 | 5 | 87.2 | 15.72 | 436 | 78.6 | 514.6 | 0 | 87.2 | 15,72
5.3 | PINI | 02.105.000050.SER | Aterro mecanizado com reaproveitamento de solo escavado no local | m³ | 5 | 14.85 | 0.68 | 74.25 | 3.4 | 77.65 | 0 | 14.85 | 0.68
5.4 | PINI | 02.105.000074.SER | Carga manual de terra em caminhão basculante | m³ | 5 | 24.77 | 27.31 | 123.85 | 136.55 | 260.4 | 0 | 24.77 | 27.31
5.5 | SINAPI | 93358 | ESCAVAÇÃO MANUAL DE VALA COM PROFUNDIDADE MENOR OU IGUAL A 1,30 M. | M3 | 5 | 30.8 | 58.2 | 154 | 291 | 445 | 0 | 30.8 | 58,20
5.6 | PINI | 02.105.000060.SER | Escavação manual de vala em solo de 1ª categoria profundidade até 2 m | m³ | 5 | 0 | 50.74 | 0 | 253.7 | 253.7 | 0 | 0 | 50.74
5.7 | PINI | 02.105.000072.SER | Reaterro manual de vala | m³ | 5 | 0 | 5.71 | 0 | 28.55 | 28.55 | 0 | 0 | 5.71
5.8 | PINI | 02.105.000073.SER | Reaterro e compactação manual de vala por apiloamento com soquete | m³ | 5 | 0 | 50.54 | 0 | 252.7 | 252.7 | 0 | 0 | 50.54
5.9 | PINI | 02.105.000070.SER | Regularização de fundo de vala com soquete | m² | 5 | 0 | 19.03 | 0 | 95.15 | 95.15 | 0 | 0 | 19.03
6.0 |  |  | FUNDAÇÕES | - | [6 empty] | 27719.946
6.1 | SINAPI | 94962 | CONCRETO MAGRO PARA LASTRO, TRAÇO 1:4,5:4,5 (EM MASSA SECA DE CIMENTO/ AREIA MÉDIA/ BRITA 1) - PREPARO MECÂNICO COM BETONEIRA 400 L. | M3 | 5 | 503.72 | 59.52 | 2518.6 | 297.6 | 2816.2 | 0 | 503.72 | 59,52
6.2 | SINAPI | 94963 | CONCRETO FCK = 15MPA, TRAÇO 1:3,4:3,5 (EM MASSA SECA DE CIMENTO/ AREIA MÉDIA/ BRITA 1) - PREPARO MECÂNICO COM BETONEIRA 400 L. | M3 | 5 | 573.29 | 59.1 | 2866.45 | 295.5 | 3161.95 | 0 | 573.29 | 59,10
6.3 | SINAPI | 94964 | CONCRETO FCK = 20MPA, TRAÇO 1:2,7:3 (EM MASSA SECA DE CIMENTO/ AREIA MÉDIA/ BRITA 1) - PREPARO MECÂNICO COM BETONEIRA 400 L. | M3 | 5 | 631.36 | 64.4 | 3156.8 | 322 | 3478.8 | 0 | 631.36 | 64,40
6.4 | SINAPI | 94965 | CONCRETO FCK = 25MPA, TRAÇO 1:2,3:2,7 (EM MASSA SECA DE CIMENTO/ AREIA MÉDIA/ BRITA 1) - PREPARO MECÂNICO COM BETONEIRA 400 L. | M3 | 5 | 673.12 | 58.76 | 3365.6 | 293.8 | 3659.4 | 0 | 673.12 | 58,76
6.5 | SINAPI | 102487 | CONCRETO CICLÓPICO FCK = 15MPA, 30% PEDRA DE MÃO EM VOLUME REAL, INCLUSIVE LANÇAMENTO. | M3 | 5 | 623.38 | 176.69 | 3116.9 | 883.45 | 4000.35 | 0 | 623.38 | 176,69
6.6 | PINI | 04.107.000030.SER | Forma para fundação com tábuas e sarrafos | m² | 20 | 109.42 | 66.68 | 2188.4 | 1333.6 | 3522 | 0 | 109.42 | 66.68
6.7 | SINAPI | 103670 | LANÇAMENTO COM USO DE BALDES, ADENSAMENTO E ACABAMENTO DE CONCRETO EM ESTRUTURAS. | M3 | 5 | 98.19 | 207.99 | 490.95 | 1039.95 | 1530.9 | 0 | 98.19 | 207,99
6.8 | SINAPI | 95240 | LASTRO DE CONCRETO MAGRO, APLICADO EM PISOS, LAJES SOBRE SOLO OU RADIERS, ESPESSURA DE 3 CM. | M2 | 20 | 18.84 | 5.77 | 376.8 | 115.4 | 492.2 | 0 | 18.84 | 5,77
6.9 | BASA | C341-BASA-SEDOP-040025 | FUNDAÇÃO CORRIDA COM SEIXO | M3 | 5 | 735.6292 | 276 | 3678.146 | 1380 | 5058.146 | 0 | 735.6292 | 276
7.0 |  |  | ESTRUTURA | - | [6 empty] | 129205.1
7.1 | SINAPI | 96543 | ARMAÇÃO DE BLOCO, VIGA BALDRAME E SAPATA UTILIZANDO AÇO CA-60 DE 5 MM - MONTAGEM. | KG | 200 | 13.3 | 7.84 | 2660 | 1568 | 4228 | 0 | 13.3 | 7,84
7.2 | PINI | 05.101.000020.SER | Armadura de aço CA-50 para estruturas de concreto armado, Ø até 12,5 mm, corte, dobra e montagem | kg | 200 | 10.22 | 4.03 | 2044 | 806 | 2850 | 0 | 10.22 | 4.03
7.3 | PINI | 05.101.000031.SER | Armadura de aço CA-60 para estruturas de concreto armado, Ø de 5,00 até 7,00 mm, corte, dobra e montagem | kg | 200 | 18.26 | 4.03 | 3652 | 806 | 4458 | 0 | 18.26 | 4.03
7.4 | PINI | 05.101.000032.SER | Armadura de aço CA-60 para estruturas de concreto armado, Ø de 8,00 até 9,50 mm, corte, dobra e montagem | kg | 200 | 24.39 | 2.52 | 4878 | 504 | 5382 | 0 | 24.39 | 2.52
7.5 | PINI | 05.101.000050.SER | Armadura de tela de aço CA-60 Ø 4,20 mm, malha de 10 x 10 cm | m² | 100 | 52.46 | 1.93 | 5246 | 193 | 5439 | 0 | 52.46 | 1.93
7.6 | SINAPI | 102475 | CONCRETO FCK = 20MPA, TRAÇO 1:2,6:2,9 (EM MASSA SECA DE CIMENTO/ AREIA MÉDIA/ SEIXO ROLADO) - PREPARO MECÂNICO COM BETONEIRA 400 L. | M3 | 5 | 610.76 | 66.42 | 3053.8 | 332.1 | 3385.9 | 0 | 610.76 | 66,42
7.7 | PINI | 05.103.000015.SER | Escoramento em madeira, com pontaletes 7,5 x 7,5cm para altura de 2,7 a 3 m | m² | 10 | 106.35 | 6.66 | 1063.5 | 66.6 | 1130.1 | 0 | 106.35 | 6.66
7.8 | SINAPI | 94969 | CONCRETO FCK = 15MPA, TRAÇO 1:3,4:3,5 (EM MASSA SECA DE CIMENTO/ AREIA MÉDIA/ BRITA 1) - PREPARO MECÂNICO COM BETONEIRA 600 L. AF_05/2021 | M3 | 10 | 575.1 | 51.5 | 5751 | 515 | 6266 | 0 | 575.1 | 51,50
7.9 | SINAPI | 92263 | FABRICAÇÃO DE FÔRMA PARA ESTRUTURAS SIMILARES, EM CHAPA DE MADEIRA COMPENSADA RESINADA, E = 17 MM. | M2 | 100 | 137.06 | 34.01 | 13706 | 3401 | 17107 | 0 | 137.06 | 34,01
7.10 | SINAPI | 92409 | MONTAGEM E DESMONTAGEM DE FÔRMA DE PILARES RETANGULARES E ESTRUTURAS SIMILARES, PÉ-DIREITO SIMPLES, EM MADEIRA SERRADA, 1 UTILIZAÇÃO. | M2 | 100 | 157.62 | 89.07 | 15762 | 8907 | 24669 | 0 | 157.62 | 89,07
7.11 | SINAPI | 92482 | MONTAGEM E DESMONTAGEM DE FÔRMA DE LAJE MACIÇA, PÉ-DIREITO SIMPLES, EM MADEIRA SERRADA, 1 UTILIZAÇÃO. | M2 | 100 | 219.57 | 95.32 | 21957 | 9532 | 31489 | 0 | 219.57 | 95,32
7.12 | SINAPI | 101963 | LAJE PRÉ-MOLDADA UNIDIRECIONAL, BIAPOIADA, PARA PISO, ENCHIMENTO EM CERÂMICA, VIGOTA CONVENCIONAL, ALTURA TOTAL DA LAJE (ENCHIMENTO+CAPA) = (8+4). | M2 | 100 | 160.75 | 25.82 | 16075 | 2582 | 18657 | 0 | 160.75 | 25,82
7.13 | SINAPI | 103670 | LANÇAMENTO COM USO DE BALDES, ADENSAMENTO E ACABAMENTO DE CONCRETO EM ESTRUTURAS. | M3 | 5 | 98.19 | 207.99 | 490.95 | 1039.95 | 1530.9 | 0 | 98.19 | 207,99
7.14 | SINAPI | 105036 | VERGA PRÉ-FABRICADA COM ATÉ 1,5 M DE VÃO, ESPESSURA DE *15* CM. AF_03/2024 | M | 20 | 29.27 | 23.21 | 585.4 | 464.2 | 1049.6 | 0 | 29.27 | 23,21
7.15 | SINAPI | 94588 | CONTRAMARCO DE AÇO, FIXAÇÃO COM PARAFUSO - FORNECIMENTO E INSTALAÇÃO. | M | 20 | 53.73 | 24.45 | 1074.6 | 489 | 1563.6 | 0 | 53.73 | 24,45
8.0 |  |  | PAREDES, PAINEIS E VIDROS | - | [6 empty] | 1244079.44
8.1 | SINAPI | 98458 | TAPUME COM COMPENSADO DE MADEIRA. | M2 | 200 | 73.5 | 25.13 | 14700 | 5026 | 19726 | 0 | 73.5 | 25,13
8.2 | SINAPI | 103329 | ALVENARIA DE VEDAÇÃO DE BLOCOS CERÂMICOS FURADOS NA HORIZONTAL DE 9X19X19 CM (ESPESSURA 9 CM) E ARGAMASSA DE ASSENTAMENTO COM PREPARO MANUAL. | M2 | 530 | 52.65 | 46.06 | 27904.5 | 24411.8 | 52316.3 | 0 | 52.65 | 46,06
8.3 | SINAPI | 103331 | ALVENARIA DE VEDAÇÃO DE BLOCOS CERÂMICOS FURADOS NA HORIZONTAL DE 11,5X19X19 CM (ESPESSURA 11,5 CM) E ARGAMASSA DE ASSENTAMENTO COM PREPARO MANUAL. | M2 | 530 | 52.3 | 34.83 | 27719 | 18459.9 | 46178.9 | 0 | 52.3 | 34,83
8.4 | SINAPI | 96358 | PAREDE COM SISTEMA EM CHAPAS DE GESSO PARA DRYWALL, USO INTERNO, COM DUAS FACES SIMPLES E ESTRUTURA METÁLICA COM GUIAS SIMPLES, SEM VÃOS. | M2 | 500 | 94.65 | 11.36 | 47325 | 5680 | 53005 | 0 | 94.65 | 11,36
8.5 | SINAPI | 96359 | PAREDE COM SISTEMA EM CHAPAS DE GESSO PARA DRYWALL, USO INTERNO, COM DUAS FACES SIMPLES E ESTRUTURA METÁLICA COM GUIAS SIMPLES PARA PAREDES COM ÁREA LÍQUIDA MAIOR OU IGUAL A 6 M2, COM VÃOS. | M2 | 500 | 106.9 | 12.96 | 53450 | 6480 | 59930 | 0 | 106.9 | 12,96
8.6 | BASA | C240-BASA-SINAPI-102235 | DIVISÓRIA FIXA EM VIDRO TEMPERADO 8 MM, COM ESTRUTURA EM PERFIL DE ALUMÍNIO ANODIZADO COR N/B/P | M2 | 200 | 453.0838 | 51.9574 | 90616.752 | 10391.488 | 101008.24 | 0 | 453.0838 | 51.9574
8.7 | SINAPI | 102180 | VIDRO TEMPERADO, E = 8 MM, ENCAIXADO EM PERFIL U | M2 | 100 | 499.56 | 51.66 | 49956 | 5166 | 55122 | 0 | 499.56 | 51,66
8.8 | SINAPI | 102181 | VIDRO TEMPERADO, E = 10 MM, ENCAIXADO EM PERFIL U | M2 | 200 | 617.34 | 48.47 | 123468 | 9694 | 133162 | 0 | 617.34 | 48,47
8.9 | BASA | C233-SINAPI-102181 | REINSTALAÇÃO DA DIVISÓRIA EM VIDRO TEMPERADO INCOLOR, ESPESSURA 10MM, COM SUBSTITUIÇÃO DE FERRAGENS | M2 | 200 | 164.45 | 48.47 | 32890 | 9694 | 42584 | 0 | 164.45 | 48.47
8.10 | SINAPI | 102253 | DIVISORIA SANITÁRIA, TIPO CABINE, EM GRANITO CINZA POLIDO, ESP = 3CM, ASSENTADO COM ARGAMASSA COLANTE AC III-E, INCLUSIVE FERRAGENS. | M2 | 10 | 902.29 | 68.76 | 9022.9 | 687.6 | 9710.5 | 0 | 902.29 | 68,76
8.11 | PINI | 06.102.000005.SER | Divisória estruturada em perfil de alumínio duplo, com painel em laminado melamínico colméia # 35mm | m² | 500 | 378.57 | 0 | 189285 | 0 | 189285 | 0 | 378.57 | 0
8.12 | PINI | 06.102.000010.SER | Divisória estruturada em perfil de alumínio duplo, com painel em laminado melamínico miolo maciço semi-acústico e incombustível # 35mm | m² | 100 | 717.03 | 0 | 71703 | 0 | 71703 | 0 | 717.03 | 0
8.13 | BASA | C302-BASA-SEDOP | FORNECIMENTO E INSTALAÇÃO DE DIVISÓRIA DIVILUX PEFIL ALUMÍNIO / MIOLO CELULAR (PAINEL / VIDRO / PAINEL) | M2 | 100 | 84.22 | 25.05 | 8422 | 2505 | 10927 | 0 | 84.22 | 25.05
8.14 | BASA | C303-BASA-SEDOP | FORNECIMENTO E INSTALAÇÃO DE DIVISÓRIA DIVILUX PEFIL ALUMÍNIO / MIOLO CELULAR (PAINEL CEGO) | M2 | 200 | 74.67 | 25.05 | 14934 | 5010 | 19944 | 0 | 74.67 | 25.05
8.15 | BASA | C167-BASA-ORSE-12630 | REINSTALAÇÃO DE DIVISÓRIA TIPO CHAPA EM MADEIRA | M2 | 500 | 7.78 | 16.85 | 3890 | 8425 | 12315 | 0 | 7.78 | 16.85
8.16 | SINAPI | 102162 | FORNECIMENTO E NSTALAÇÃO DE VIDRO LISO INCOLOR, E = 4 MM, EM ESQUADRIA DE ALUMÍNIO OU PVC, FIXADO COM BAGUETE. | M2 | 50 | 304.97 | 26.75 | 15248.5 | 1337.5 | 16586 | 0 | 304.97 | 26,75
8.17 | SINAPI | 102166 | FORNECIMENTO E INSTALAÇÃO DE VIDRO LISO INCOLOR, E = 6 MM, EM ESQUADRIA DE ALUMÍNIO OU PVC, FIXADO COM BAGUETE. | M2 | 50 | 329.86 | 16.37 | 16493 | 818.5 | 17311.5 | 0 | 329.86 | 16,37
8.18 | SINAPI | 102172 | FORNECIMEWNTO E INSTALAÇÃO DE VIDRO ARAMADO, E = 7 MM, EM ESQUADRIA DE ALUMÍNIO OU PVC, FIXADO COM BAGUETE. | M2 | 50 | 534.03 | 16.37 | 26701.5 | 818.5 | 27520 | 0 | 534.03 | 16,37
8.19 | SINAPI | 102176 | FORNECIMENTO E INSTALAÇÃO PELE DE VIDRO LAMINADO, E = 8 MM (4+4), PERFIS DE ALUMÍNIO PRETO PARA ESTUTURA, COLUNA, MEIA COLUNA, QUADRO COMPLEMENTARES, COMPONENTES DE MONTAGEM PARA FIXAÇÃO E VEDAÇÃO | M2 | 300 | 962.21 | 56.94 | 288663 | 17082 | 305745 |  | 962.21 | 56,94
9.0 |  |  | REVESTIMENTO | - | [6 empty] | 371770.6
9.1 | SINAPI | 87893 | CHAPISCO APLICADO EM ALVENARIA ARGAMASSA TRAÇO 1:3 COM PREPARO MANUAL. | M2 | 2120 | 3.98 | 4.14 | 8437.6 | 8776.8 | 17214.4 | 0 | 3.98 | 4,14
9.2 | SINAPI | 87530 | REBOCO TIPO MASSA ÚNICA, PARA RECEBIMENTO DE PINTURA, EM ARGAMASSA TRAÇO 1:2:8, PREPARO MANUAL, ESPESSURA DE 20MM, COM EXECUÇÃO DE TALISCAS. | M2 | 2120 | 29.3 | 18.05 | 62116 | 38266 | 100382 | 0 | 29.3 | 18,05
9.3 | SINAPI | 87528 | EMBOÇO, PARA RECEBIMENTO DE CERÂMICA, EM ARGAMASSA TRAÇO 1:2:8, PREPARO MANUAL, ESPESSURA DE 20MM, COM EXECUÇÃO DE TALISCAS. | M2 | 200 | 30.24 | 20.23 | 6048 | 4046 | 10094 | 0 | 30.24 | 20,23
9.4 | SINAPI | 87244 | REVESTIMENTO CERÂMICO PARA PAREDES EXTERNAS EM PASTILHAS DE PORCELANA 2,5x2,5CM, 5 X 5 CM OU 10X10CM(PLACAS DE 30 X 30 CM), ALINHADAS A PRUMO. | M2 | 200 | 289.52 | 31.81 | 57904 | 6362 | 64266 | 0 | 289.52 | 31,81
9.5 | SINAPI | 87265 | REVESTIMENTO CERÂMICO PARA PAREDES INTERNAS COM PLACAS TIPO ESMALTADA EXTRA DE DIMENSÕES 20X20 CM | M2 | 200 | 50.97 | 14.71 | 10194 | 2942 | 13136 | 0 | 50.97 | 14,71
9.6 | BASA | C279-SEDOP-061458 | Painel em alumínio composto (acm) constituído por chapas de alumínio, pintadas em ambas as faces, e núcleo de polietileno, espessura total 3,00 mm, incluindo estrutura de fixação | M2 | 200 | 687.09 | 128.28 | 137418 | 25656 | 163074 | 0 | 687.09 | 128.28
9.7 | BASA | C198 -SINAPI | Rejuntamento de paredes e piso | M² | 1000 | 2.0462 | 1.558 | 2046.2 | 1558 | 3604.2 | 0 | 2.0462 | 1.558
10.0 |  |  | FORRO | - | [6 empty] | 287170.1486
10.1 | BASA | C256-SINAPI-96114 | SERVIÇO DE INSTALAÇÃO DE FORRO MODULAR REMOVÍVEL EXISTENTE COM SUPORTE EM PERFIL "T" LEVE 24MM, EM ALUMÍNIO COM COMPLEMENTO DE ATÉ 20% | M2 | 700 | 15.5717 | 11.5008 | 10900.2166 | 8050.532 | 18950.7486 | 0 | 15.5717 | 11.5008
10.2 | PINI | 21.102.000015.SER | Forro removível de gesso acartonado apoiados em perfis metálicos suspensos 125 x 62 cm x 12,5 mm | m² | 1740 | 128.03 | 0 | 222772.2 | 0 | 222772.2 | 0 | 128.03 | 0
10.3 | SINAPI | 96113 | FORRO EM PLACAS DE GESSO, PARA AMBIENTES COMERCIAIS. | M2 | 160 | 26.89 | 22.47 | 4302.4 | 3595.2 | 7897.6 | 0 | 26.89 | 22,47
10.4 | SINAPI | 99054 | ACABAMENTOS PARA FORRO (SANCA DE GESSO, MONTADA NA OBRA). | M2 | 100 | 30.77 | 31.31 | 3077 | 3131 | 6208 | 0 | 30.77 | 31,31
10.5 | SINAPI | 96120 | ACABAMENTOS PARA FORRO (MOLDURA DE GESSO). | M | 100 | 1.94 | 1.3 | 194 | 130 | 324 | 0 | 1.94 | 1,30
10.6 | SINAPI | 96486 | FORRO EM RÉGUAS DE PVC, LISO, PARA AMBIENTES COMERCIAIS, INCLUSIVE ESTRUTURA BIDIRECIONAL DE FIXAÇÃO. | M2 | 100 | 70.51 | 10.19 | 7051 | 1019 | 8070 | 0 | 70.51 | 10,19
10.7 | SINAPI | 96114 | FORRO EM DRYWALL, PARA AMBIENTES COMERCIAIS, INCLUSIVE ESTRUTURA BIRECIONAL DE FIXAÇÃO. | M2 | 160 | 70.53 | 15.16 | 11284.8 | 2425.6 | 13710.4 | 0 | 70.53 | 15,16
10.8 | SINAPI | 96123 | ACABAMENTOS PARA FORRO (MOLDURA EM DRYWALL, COM LARGURA DE 15 CM). | M | 280 | 26.12 | 6.87 | 7313.6 | 1923.6 | 9237.2 | 0 | 26.12 | 6,87
11.0 |  |  | PAVIMENTAÇÃO | - | [6 empty] | 491438.4
11.1 | SINAPI | 87632 | CONTRAPISO EM ARGAMASSA TRAÇO 1:4 (CIMENTO E AREIA), PREPARO MANUAL, ESPESSURA 3CM. | M2 | 1500 | 40.78 | 13.77 | 61170 | 20655 | 81825 | 0 | 40.78 | 13,77
11.2 | SINAPI | 101749 | PISO CIMENTADO, TRAÇO 1:3 (CIMENTO E AREIA), ACABAMENTO LISO, ESPESSURA 4,0 CM | M2 | 1500 | 52.79 | 15.54 | 79185 | 23310 | 102495 | 0 | 52.79 | 15,54
11.3 | SINAPI | 98671 | Piso em granito, espessura 2 cm, Assentado com argamassa pré-fabricada de cimento colante, Inclusive rejuntamento | M2 | 20 | 458.78 | 33.78 | 9175.6 | 675.6 | 9851.2 | 0 | 458.78 | 33,78
11.4 | SINAPI | 101091 | PISO EM LADRILHO HIDRÁULICO APLICADO EM AMBIENTES EXTERNOS. | M2 | 200 | 132.97 | 34.01 | 26594 | 6802 | 33396 | 0 | 132.97 | 34,01
11.5 | SINAPI | 101727 | PISO VINÍLICO SEMI-FLEXÍVEL EM PLACAS, PADRÃO LISO, ESPESSURA 3,2 MM, FIXADO COM COLA. | M2 | 100 | 201.63 | 4.71 | 20163 | 471 | 20634 | 0 | 201.63 | 4,71
11.6 | SINAPI | 101734 | PISO DE BORRACHA PASTILHADO, ESPESSURA 15MM, ASSENTADO COM ARGAMASSA. | M2 | 20 | 409.64 | 19.9 | 8192.8 | 398 | 8590.8 | 0 | 409.64 | 19,90
11.7 | SINAPI | 101747 | PISO EM CONCRETO 20 MPA PREPARO MECÂNICO, ESPESSURA 7CM. | M2 | 800 | 97.99 | 2.94 | 78392 | 2352 | 80744 | 0 | 97.99 | 2,94
11.8 | SINAPI | 87263 | Piso cerâmico retificado, não esmaltado, acabamento natural, espessura mínima 9,5mm, certificado pela ABNT NBR 15463, com absorção de água ≤ 0,1, resistência ao manchamento classe 5, local de tráfego indicado pelo fabricante para ambiente comercial interno molhado, cor bege, tamanho mínimo de 60x60cm, Referência: Bianco Plus Natural), na cor amêndoa | M2 | 1040 | 116.77 | 12.94 | 121440.8 | 13457.6 | 134898.4 | 0 | 116.77 | 12,94
11.9 | SINAPI | 87251 | REVESTIMENTO CERÂMICO PARA PISO COM PLACAS TIPO ESMALTADA DIMENSÕES 45X45 CM | M2 | 100 | 53.3 | 7.02 | 5330 | 702 | 6032 | 0 | 53.3 | 7,02
11.10 | PINI | 22.150.000130.SER | Rejuntamento de piso cerâmico com argamassa pré-fabricada junta: 6 mm | m² | 1000 | 5.27 | 3.17 | 5270 | 3170 | 8440 | 0 | 5.27 | 3.17
11.11 | PINI | 22.121.000050.SER | Piso com revestimento à base de epóxi, duas demãos # 1,5 a 2,5 mm | m² | 100 | 19.01 | 26.31 | 1901 | 2631 | 4532 | 0 | 19.01 | 26.31
12.0 |  |  | RODAPÉS, SOLEIRAS E PEITORIS | - | [6 empty] | 57409.968
12.1 | BASA | C307-BASA-SINAPI-88650 | RODAPÉ EM CERÂMICO RETIFICADO, NÃO ESMALTADO, ACABAMENTO NATURAL, ESPESSURA MÍNIMA 9,5MM, CERTIFICADO PELA ABNT NBR 15463, COM ABSORÇÃO DE ÁGUA ≤ 0,1, RESISTÊNCIA AO MANCHAMENTO CLASSE 5, LOCAL DE TRÁFEGO INDICADO PELO FABRICANTE PARA AMBIENTE COMERCIAL INTERNO MOLHADO, COR BEGE, TAMANHO MÍNIMO DE 60X60CM, REFERÊNCIA:BIANCO PLUS NATURAL), | M | 1000 | 26.7681 | 2.2364 | 26768.115 | 2236.353 | 29004.468 | 0 | 26.7681 | 2.2364
12.2 | SINAPI | 88648 | RODAPÉ CERÂMICO DE 7CM DE ALTURA COM PLACAS TIPO ESMALTADA DE DIMENSÕES 35X35CM. | M | 100 | 6.57 | 1.89 | 657 | 189 | 846 | 0 | 6.57 | 1,89
12.3 | SINAPI | 101738 | RODAPÉ EM MADEIRA, ALTURA 7CM, FIXADO COM COLA. | M | 50 | 27.51 | 9.53 | 1375.5 | 476.5 | 1852 | 0 | 27.51 | 9,53
12.4 | PINI | 22.148.000065.SER | Rodapé vinílico com 5 cm de altura, fixado com cola à base de neoprene | m | 50 | 28.33 | 1.23 | 1416.5 | 61.5 | 1478 | 0 | 28.33 | 1.23
12.5 | SINAPI | 98685 | RODAPÉ EM GRANITO, ALTURA 10 CM. | M | 50 | 80.83 | 8.5 | 4041.5 | 425 | 4466.5 | 0 | 80.83 | 8,50
12.6 | SINAPI | 98689 | SOLEIRA EM GRANITO, LARGURA 15 CM, ESPESSURA 2,0 CM. | M | 50 | 111.14 | 15.55 | 5557 | 777.5 | 6334.5 | 0 | 111.14 | 15,55
12.7 | SINAPI | 101965 | PEITORIL LINEAR EM GRANITO OU MÁRMORE, L = 15CM, COMPRIMENTO DE ATÉ 2M, ASSENTADO COM ARGAMASSA 1:6 COM ADITIVO. | M | 50 | 121.41 | 20.93 | 6070.5 | 1046.5 | 7117 | 0 | 121.41 | 20,93
12.8 | PINI | 22.136.000135.SER | Peitoril de granito natural 25 cm, assentado com argamassa mista de cimento, cal e areia | m | 50 | 124.68 | 1.55 | 6234 | 77.5 | 6311.5 | 0 | 124.68 | 1.55
13.0 |  |  | ESQUADRIAS E SERRALHERIA | - | [6 empty] | 884436.6795
13.1 | BASA | C242-SINAPI-102182 | DESINSTALAÇÃO E INSTALAÇÃO DE PORTA PIVOTANTE EM VIDRO TEMPERADO EXISTENTE COM SUBSITUIÇÃO DO CONJ. DE FERRAGENS PARA PORTA DE VIDRO TEMPERADO, EM ZAMAC CROMADO, CONTEMPLANDO DOBRADICA INF., DOBRADICA SUP., PIVO PARA DOBRADICA INF., PIVO PARA DOBRADICA SUP., FECHADURA | UND | 20 | 190.8411 | 65.6716 | 3816.8226 | 1313.4314 | 5130.254 | 0 | 190.8411 | 65.6716
13.2 | BASA | C68-SINAPI-102184 | AJUSTE DA PORTA DE VIDRO TEMPERADO EXISTENTE | UND | 10 | 0 | 111.23 | 0 | 1112.3 | 1112.3 | 0 | 0 | 111.23
13.3 | SINAPI | 102182 | PORTA PIVOTANTE DE VIDRO TEMPERADO, 90X210 CM, ESPESSURA 10 MM, INCLUSIVE ACESSÓRIOS. | UN | 20 | 1305.94 | 65.66 | 26118.8 | 1313.2 | 27432 | 0 | 1305.94 | 65,66
13.4 | SINAPI | 102183 | PORTA PIVOTANTE DE VIDRO TEMPERADO, 2 FOLHAS DE 90X210 CM, ESPESSURA DE 10MM, INCLUSIVE ACESSÓRIOS. | UN | 10 | 2615.94 | 140.23 | 26159.4 | 1402.3 | 27561.7 | 0 | 2615.94 | 140,23
13.5 | SINAPI | 102184 | PORTA DE ABRIR COM MOLA HIDRÁULICA, EM VIDRO TEMPERADO, 90X210 CM, ESPESSURA 10 MM, INCLUSIVE ACESSÓRIOS. | UN | 10 | 2194.81 | 111.23 | 21948.1 | 1112.3 | 23060.4 | 0 | 2194.81 | 111,23
13.6 | SINAPI | 102185 | PORTA DE ABRIR COM MOLA HIDRÁULICA, EM VIDRO TEMPERADO, 2 FOLHAS DE 90X210 CM, ESPESSURA DD 10MM, INCLUSIVE ACESSÓRIOS. | UN | 10 | 4393.54 | 231.15 | 43935.4 | 2311.5 | 46246.9 | 0 | 4393.54 | 231,15
13.7 | BASA | C74- SINAPI-90822 | INSTALAÇÃO DE PORTA DE MADEIRA EM MELAMINICO | UND | 32 | 18.0186 | 41.0618 | 576.5962 | 1313.9763 | 1890.5725 | 0 | 18.0186 | 41.0618
13.8 | SINAPI | 100695 | RECOLOCAÇÃO DE FOLHAS DE PORTA DE MADEIRA LEVE OU MÉDIA DE 60CM DE LARGURA, CONSIDERANDO REAPROVEITAMENTO DO MATERIAL. | UN | 32 | 20.51 | 41.98 | 656.32 | 1343.36 | 1999.68 | 0 | 20.51 | 41,98
13.9 | SINAPI | 100697 | RECOLOCAÇÃO DE FOLHAS DE PORTA DE MADEIRA LEVE OU MÉDIA DE 80CM DE LARGURA, CONSIDERANDO REAPROVEITAMENTO DO MATERIAL. | UN | 32 | 24.88 | 51.65 | 796.16 | 1652.8 | 2448.96 | 0 | 24.88 | 51,65
13.10 | SINAPI | 90820 | PORTA DE MADEIRA PARA PINTURA, SEMI-OCA (LEVE OU MÉDIA), 60X210CM, ESPESSURA DE 3,5CM, INCLUSO DOBRADIÇAS - FORNECIMENTO E INSTALAÇÃO. | UN | 16 | 340.94 | 33.75 | 5455.04 | 540 | 5995.04 | 0 | 340.94 | 33,75
13.11 | SINAPI | 90822 | PORTA DE MADEIRA PARA PINTURA, SEMI-OCA (LEVE OU MÉDIA), 80X210CM, ESPESSURA DE 3,5CM, INCLUSO DOBRADIÇAS - FORNECIMENTO E INSTALAÇÃO. | UN | 32 | 366.59 | 40.71 | 11730.88 | 1302.72 | 13033.6 | 0 | 366.59 | 40,71
13.12 | SINAPI | 90823 | PORTA DE MADEIRA PARA PINTURA, SEMI-OCA (LEVE OU MÉDIA), 90X210CM, ESPESSURA DE 3,5CM, INCLUSO DOBRADIÇAS - FORNECIMENTO E INSTALAÇÃO. | UN | 32 | 449.78 | 44.19 | 14392.96 | 1414.08 | 15807.04 | 0 | 449.78 | 44,19
13.13 | PINI | 12.104.000058.SER | Porta de chapa de madeira lisa encabeçada com Imbuia 80 x 210 x 3,5 cm, interna, com batente, guarnição e ferragem (Fechadura em latão completa tipo gorge com guarnição tipo espelho e maçaneta tipo alavanca para porta interna encaixe 40 mm) | un | 32 | 865.02 | 157.42 | 27680.64 | 5037.44 | 32718.08 | 0 | 865.02 | 157.42
13.14 | PINI | 12.104.000060.SER | Porta de madeira almofadada trabalhada em 2 faces em madeira Angelim 90 x 210 x 3,5 cm, externa, com batente, guarnição e ferragem (Fechadura em latão completa tipo cilindro com guarnição tipo espelho e maçaneta tipo alavanca para porta externa encaixe 40 mm) | un | 16 | 1799.61 | 157.42 | 28793.76 | 2518.72 | 31312.48 | 0 | 1799.61 | 157.42
13.15 | SINAPI | 90793 | KIT DE PORTA-PRONTA DE MADEIRA EM ACABAMENTO MELAMÍNICO BRANCO, FOLHA PESADA OU SUPERPESADA, 90X210CM, FIXAÇÃO COM PREENCHIMENTO TOTAL DE ESPUMA EXPANSIVA - FORNECIMENTO E INSTALAÇÃO. | UN | 20 | 1119.42 | 24.46 | 22388.4 | 489.2 | 22877.6 | 0 | 1119.42 | 24,46
13.16 | BASA | C247- SEDOP-91377 | Porta divilux 0.80x2.10m c/ferragens - c/ perfil de aluminio | UND | 32 | 264.374 | 13.48 | 8459.968 | 431.36 | 8891.328 | 0 | 264.374 | 13.48
13.17 | SINAPI | 100701 | PORTA DE FERRO, DE ABRIR, TIPO GRADE COM CHAPA, COM GUARNIÇÕES. | M2 | 98 | 627.56 | 14.17 | 61500.88 | 1388.66 | 62889.54 | 0 | 627.56 | 14,17
13.18 | SINAPI | 90838 | PORTA CORTA-FOGO 90X210X4CM - FORNECIMENTO E INSTALAÇÃO. | UN | 10 | 1520.45 | 101.16 | 15204.5 | 1011.6 | 16216.1 | 0 | 1520.45 | 101,16
13.19 | SINAPI | 91338 | PORTA DE ALUMÍNIO DE ABRIR COM LAMBRI, COM GUARNIÇÃO, FIXAÇÃO COM PARAFUSOS - FORNECIMENTO E INSTALAÇÃO. | M2 | 20 | 605.74 | 9.84 | 12114.8 | 196.8 | 12311.6 | 0 | 605.74 | 9,84
13.20 | SINAPI | 100702 | PORTA DE CORRER DE ALUMÍNIO, COM DUAS FOLHAS PARA VIDRO, INCLUSO VIDRO LISO INCOLOR, FECHADURA E PUXADOR, SEM ALIZAR. | M2 | 50 | 331.46 | 7.78 | 16573 | 389 | 16962 | 0 | 331.46 | 7,78
13.21 | SINAPI | 94569 | JANELA DE ALUMÍNIO TIPO MAXIM-AR, COM VIDROS, BATENTE E FERRAGENS, ALIZAR, ACABAMENTO E CONTRAMARCO. FORNECIMENTO E INSTALAÇÃO. | M2 | 50 | 411.64 | 27.94 | 20582 | 1397 | 21979 | 0 | 411.64 | 27,94
13.22 | SINAPI | 94570 | JANELA DE ALUMÍNIO DE CORRER COM 2 FOLHAS PARA VIDROS, COM VIDROS, BATENTE, ACABAMENTO COM ACETATO OU BRILHANTE E FERRAGENS, ALIZAR E CONTRAMARCO. FORNECIMENTO E INSTALAÇÃO. | M2 | 50 | 220.91 | 8.65 | 11045.5 | 432.5 | 11478 | 0 | 220.91 | 8,65
13.23 | SINAPI | 100674 | JANELA FIXA DE ALUMÍNIO PARA VIDRO, COM VIDRO, BATENTE E FERRAGENS, ACABAMENTO, ALIZAR E CONTRAMARCO. FORNECIMENTO E INSTALAÇÃO. | M2 | 50 | 475.45 | 20.51 | 23772.5 | 1025.5 | 24798 | 0 | 475.45 | 20,51
13.24 | SINAPI | 94573 | JANELA DE ALUMÍNIO DE CORRER COM 4 FOLHAS PARA VIDROS, COM VIDROS, BATENTE, ACABAMENTO COM ACETATO OU BRILHANTE E FERRAGENS, ALIZAR E CONTRAMARCO. FORNECIMENTO E INSTALAÇÃO. | M2 | 50 | 244.3 | 8.6 | 12215 | 430 | 12645 | 0 | 244.3 | 8,60
13.25 | PINI | 12.102.000005.SER | Grade de proteção de ferro chato 1" x 1/4", colocação e acabamento | m² | 100 | 685.59 | 90.67 | 68559 | 9067 | 77626 | 0 | 685.59 | 90.67
13.26 | SINAPI | 99861 | GRADIL EM FERRO FIXADO EM VÃOS DE JANELAS, FORMADO POR BARRAS CHATAS DE 25X4,8 MM. | M2 | 100 | 330.46 | 276.49 | 33046 | 27649 | 60695 | 0 | 330.46 | 276,49
13.27 | BASA | C186-SEDOP-240618 | Escada tipo marinheiro em tubo aco galvanizado 1 1/2" (38 Mm) | M | 100 | 415.312 | 45.729 | 41531.2 | 4572.9 | 46104.1 | 0 | 415.312 | 45.729
13.28 | PINI | 30.148.000155.SER | Paraciclo modulado de chão em aço galvanizado, 0,6 x 1,5 m, para até 5 bicicletas | un | 10 | 919.47 | 18.13 | 9194.7 | 181.3 | 9376 | 0 | 919.47 | 18.13
13.29 | BASA | C72-SEDOP-250643 | Concertina simples em aco galvanizado de alta resistencia, com espiral de 300 m 12,16mm, d =2,76 mm no muro (fundos e lateral) | M | 1500 | 48.6 | 70.06 | 72900 | 105090 | 177990 | 0 | 48.6 | 70.06
13.30 | PINI | 13.121.000532.SER | Grelha reta de ferro fundido largura 20 cm | m | 10 | 111.99 | 30.22 | 1119.9 | 302.2 | 1422.1 | 0 | 111.99 | 30.22
13.31 | PINI | 13.121.000500.SER | Grelha hemisférica de ferro fundido Ø 75 mm - 3" | un | 10 | 32.74 | 1.84 | 327.4 | 18.4 | 345.8 | 0 | 32.74 | 1.84
13.32 | BASA | C53-BASA | TELA ARAME GALVANIZADO, MALHA 1MM, MALHA 15X15MM E MOLDURA DE ACO | M2 | 50 | 319.5023 | 314.12 | 15975.115 | 15706 | 31681.115 | 0 | 319.5023 | 314.12
13.33 | BASA | C314-BASA | PERFIL EM ALUMÍNIO ANODIZADO COR PRETO FOSCO 3" x 1.1/2" NA COR N/P/B | M | 500 | 47.3938 | 17.405 | 23696.89 | 8702.5 | 32399.39 | 0 | 47.3938 | 17.405
14.0 |  |  | FERRAGENS | - | [6 empty] | 62396.1494
14.1 | SINAPI | 102188 | MOLA HIDRAULICA DE PISO PARA PORTA DE VIDRO TEMPERADO. | UN | 10 | 896.39 | 62.14 | 8963.9 | 621.4 | 9585.3 | 0 | 896.39 | 62,14
14.2 | SINAPI | 102189 | JOGO DE FERRAGENS CROMADAS PARA PORTA DE VIDRO TEMPERADO, UMA FOLHA COMPOSTO DE DOBRADICAS SUPERIOR E INFERIOR, TRINCO, FECHADURA, CONTRA FECHADURA COM CAPUCHINHO SEM MOLA E PUXADOR. | UN | 10 | 192.42 | 69.03 | 1924.2 | 690.3 | 2614.5 | 0 | 192.42 | 69,03
14.3 | SINAPI | 100705 | TARJETA TIPO LIVRE/OCUPADO PARA PORTA DE BANHEIRO | UN | 10 | 59.31 | 24.08 | 593.1 | 240.8 | 833.9 | 0 | 59.31 | 24,08
14.4 | SINAPI | 100709 | DOBRADIÇA EM AÇO/FERRO, 3" X 21/2", E=1,9 A 2MM, SEN ANEL, CROMADO OU ZINCADO, TAMPA BOLA, COM PARAFUSOS. | UN | 50 | 29.85 | 24.16 | 1492.5 | 1208 | 2700.5 | 0 | 29.85 | 24,16
14.5 | BASA | C183-BASA | Fechadura em metal cromado de embutir tipo tetra-chave | UND | 10 | 137.9509 | 20.214 | 1379.5095 | 202.1397 | 1581.6492 | 0 | 137.9509 | 20.214
14.6 | SINAPI | 91306 | FECHADURA DE EMBUTIR PARA PORTAS INTERNAS, COMPLETA, ACABAMENTO PADRÃO MÉDIO, COM EXECUÇÃO DE FURO - FORNECIMENTO E INSTALAÇÃO. | UN | 30 | 134.28 | 20.19 | 4028.4 | 605.7 | 4634.1 | 0 | 134.28 | 20,19
14.7 | SINAPI | 90831 | FECHADURA DE EMBUTIR PARA PORTA DE BANHEIRO, COMPLETA, ACABAMENTO PADRÃO MÉDIO, INCLUSO EXECUÇÃO DE FURO - FORNECIMENTO E INSTALAÇÃO. | UN | 28 | 134.28 | 20.19 | 3759.84 | 565.32 | 4325.16 | 0 | 134.28 | 20,19
14.8 | SINAPI | 90830 | FECHADURA DE EMBUTIR COM CILINDRO, EXTERNA, COMPLETA, ACABAMENTO PADRÃO MÉDIO, INCLUSO EXECUÇÃO DE FURO - FORNECIMENTO E INSTALAÇÃO. | UN | 14 | 149.99 | 26.38 | 2099.86 | 369.32 | 2469.18 | 0 | 149.99 | 26,38
14.9 | BASA | C273-BASA-SINAPI | PUXADOR REDONDO EM AÇO INOX DE 45CM PARA PORTA DE VIDRO TEMPERADO | UND | 10 | 79.6883 | 26.3977 | 796.8833 | 263.9769 | 1060.8602 | 0 | 79.6883 | 26.3977
14.10 | BASA | C110-BASA | FORNECIMENTO E INSTALAÇÃO DE FECHADURA ELETROMAGNÉTICA 150 KGF (KIT ATM) AUTOMATIZA OU SIMILAR, COM INTERRUPTOR PARA PROGRAMAÇÃO DE HORÁRIO MARCA COEL OU SIMILAR. PARA PORTA DO AUTO-ATENDIMENTO. | UND | 10 | 2679.74 | 579.36 | 26797.4 | 5793.6 | 32591 | 0 | 2679.74 | 579.36
15.0 |  |  | COBERTURA | - | [6 empty] | 668634.7559
15.1 | BASA | C216-SINAPI | Revisão geral em sistema de cobertura em telha de fibrocimento e estrutura de madeira, com substituição de telhas e peças de madeira danificadas e recomposição de parafusos de fixação (20% de substituição no máximo) | M2 | 1950 | 19.306 | 3.232 | 37646.7 | 6302.4 | 43949.1 | 0 | 19.306 | 3.232
15.2 | SINAPI | 92543 | TRAMA DE MADEIRA COMPOSTA POR TERÇAS PARA TELHADOS DE ATÉ 2 ÁGUAS PARA TELHA ONDULADA DE FIBROCIMENTO, METÁLICA, PLÁSTICA OU TERMOACÚSTICA, INCLUSO TRANSPORTE VERTICAL. | M2 | 1000 | 18.11 | 3.53 | 18110 | 3530 | 21640 | 0 | 18.11 | 3,53
15.3 | SINAPI | 92580 | TRAMA DE AÇO COMPOSTA POR TERÇAS PARA TELHADOS DE ATÉ 2 ÁGUAS PARA TELHA ONDULADA DE FIBROCIMENTO, METÁLICA, PLÁSTICA OU TERMOACÚSTICA, INCLUSO TRANSPORTE VERTICAL. | M2 | 1000 | 41.34 | 5.43 | 41340 | 5430 | 46770 | 0 | 41.34 | 5,43
15.4 | SINAPI | 94207 | TELHAMENTO COM TELHA ONDULADA DE FIBROCIMENTO E = 6 MM, COM RECOBRIMENTO LATERAL DE 1/4 DE ONDA PARA TELHADO COM INCLINAÇÃO MAIOR QUE 10°, COM ATÉ 2 ÁGUAS, INCLUSO IÇAMENTO. | M2 | 1000 | 74.67 | 4.66 | 74670 | 4660 | 79330 | 0 | 74.67 | 4,66
15.5 | SINAPI | 94216 | TELHAMENTO COM TELHA METÁLICA TERMOACÚSTICA E = 30 MM, COM ATÉ 2 ÁGUAS, INCLUSO IÇAMENTO. | M2 | 1000 | 190.18 | 2.04 | 190180 | 2040 | 192220 | 0 | 190.18 | 2,04
15.6 | SINAPI | 94213 | TELHAMENTO COM TELHA DE AÇO/ALUMÍNIO E = 0,5 MM, COM ATÉ 2 ÁGUAS, INCLUSO IÇAMENTO. | M2 | 1000 | 65.35 | 3.25 | 65350 | 3250 | 68600 | 0 | 65.35 | 3,25
15.7 | SINAPI | 94227 | CALHA EM CHAPA DE AÇO GALVANIZADO NÚMERO 24, DESENVOLVIMENTO DE 33 CM, INCLUSO TRANSPORTE VERTICAL. | M | 500 | 55.27 | 8.38 | 27635 | 4190 | 31825 | 0 | 55.27 | 8,38
15.8 | SINAPI | 94228 | CALHA EM CHAPA DE AÇO GALVANIZADO NÚMERO 24, DESENVOLVIMENTO DE 50 CM, INCLUSO TRANSPORTE VERTICAL. | M | 200 | 76.1 | 11.46 | 15220 | 2292 | 17512 | 0 | 76.1 | 11,46
15.9 | SINAPI | 94229 | CALHA EM CHAPA DE AÇO GALVANIZADO NÚMERO 24, DESENVOLVIMENTO DE 100 CM, INCLUSO TRANSPORTE VERTICAL. | M | 100 | 149.02 | 20.52 | 14902 | 2052 | 16954 | 0 | 149.02 | 20,52
15.10 | SINAPI | 94223 | CUMEEIRA PARA TELHA DE FIBROCIMENTO ONDULADA E = 6 MM, INCLUSO ACESSÓRIOS DE FIXAÇÃO E IÇAMENTO. | M | 200 | 134.44 | 2.31 | 26888 | 462 | 27350 | 0 | 134.44 | 2,31
15.11 | PINI | 09.105.000085.SER | Cumeeira de alumínio termoacústica, perfil trapezoidal | m | 100 | 114.27 | 3.68 | 11427 | 368 | 11795 | 0 | 114.27 | 3.68
15.12 | BASA | C288-BASA-SEDOP-071466 | CUMEEIRA EM AÇO GALVANIZADO | M | 100 | 67.7268 | 3.8484 | 6772.68 | 384.84 | 7157.52 | 0 | 67.7268 | 3.8484
15.13 | SINAPI | 100327 | RUFO EXTERNO/INTERNO EM CHAPA DE AÇO GALVANIZADO NÚMERO 26, CORTE DE 33 CM, INCLUSO IÇAMENTO. | M | 200 | 53.66 | 6.91 | 10732 | 1382 | 12114 | 0 | 53.66 | 6,91
15.14 | SINAPI | 100435 | RUFO EM FIBROCIMENTO PARA TELHA ONDULADA E = 6 MM, ABA DE 26 CM, INCLUSO TRANSPORTE VERTICAL, EXCETO CONTRARRUFO. | M | 200 | 106.27 | 4.84 | 21254 | 968 | 22222 | 0 | 106.27 | 4,84
15.15 | SINAPI | 94231 | RUFO EM CHAPA DE AÇO GALVANIZADO NÚMERO 24, CORTE DE 25 CM, INCLUSO TRANSPORTE VERTICAL. | M | 200 | 47.24 | 5.78 | 9448 | 1156 | 10604 | 0 | 47.24 | 5,78
15.16 | BASA | C197 -ORSE- 04283 | Fornecimentor e instalação de ralos hemisféricos, tipo abacaxi, Ø 100mm nas descidas de águas pluviais | UND | 64 | 16.549 | 1.471 | 1059.136 | 94.144 | 1153.28 | 0 | 16.549 | 1.471
15.17 | BASA | C39-SINAPI | FORNECIMENTO/INSTALACAO LONA PLASTICA PRETA, PARA PROTEÇÃO DA COBERTURA. | M2 | 1000 | 2.977 | 2.942 | 2977 | 2942 | 5919 | 0 | 2.977 | 2.942
15.18 | BASA | C41-SEINFRA-C3894 | LIMPEZA E DESOBSTRUÇÃO DE DESCIDA DÁGUA PLUVIAL | M | 700 | 0.5054 | 1.4006 | 353.78 | 980.4433 | 1334.2233 | 0 | 0.5054 | 1.4006
15.19 | BASA | C42-SEINFRA-C4212 | LIMPEZA DE CAIXAS DE INSPEÇÃO | UND | 140 | 7.22 | 16.8725 | 1010.8 | 2362.143 | 3372.943 | 0 | 7.22 | 16.8725
15.20 | BASA | C205 -ORSE-6411 | TAMPA EM CONCRETO ARMADO PARA CAIXA DE INSPEÇÃO 60X60X7CM | UND | 50 | 49.1485 | 24.3553 | 2457.4236 | 1217.766 | 3675.1896 | 0 | 49.1485 | 24.3553
15.21 | BASA | C208 -SEDOP-050353 | RECUPERAÇÃO DE RUFO EM CONCRETO ARMADO | M3 | 5 | 2799.5 | 764 | 13997.5 | 3820 | 17817.5 | 0 | 2799.5 | 764
15.22 | SINAPI | 102234 | PINTURA IMUNIZANTE PARA MADEIRA, 2 DEMÃOS. | M2 | 1000 | 16.19 | 9.13 | 16190 | 9130 | 25320 | 0 | 16.19 | 9,13
16.0 |  |  | IMPERMEABILIZAÇÕES | - | [6 empty] | 1274896
16.1 | SINAPI | 98562 | IMPERMEABILIZAÇÃO DE SUPERFÍCIE COM ARGAMASSA DE CIMENTO E AREIA, COM ADITIVO IMPERMEABILIZANTE, E = 1,5CM. | M2 | 1400 | 30.4 | 24.94 | 42560 | 34916 | 77476 | 0 | 30.4 | 24,94
16.2 | SINAPI | 98555 | IMPERMEABILIZAÇÃO DE SUPERFÍCIE COM ARGAMASSA POLIMÉRICA / MEMBRANA ACRÍLICA, 3 DEMÃOS. | M2 | 1400 | 19.88 | 11.6 | 27832 | 16240 | 44072 | 0 | 19.88 | 11,60
16.3 | SINAPI | 98556 | IMPERMEABILIZAÇÃO DE SUPERFÍCIE COM ARGAMASSA POLIMÉRICA / MEMBRANA ACRÍLICA, 4 DEMÃOS, REFORÇADA COM VÉU DE POLIÉSTER (MAV). | M2 | 1400 | 39.4 | 18.98 | 55160 | 26572 | 81732 | 0 | 39.4 | 18,98
16.4 | SINAPI | 98547 | IMPERMEABILIZAÇÃO DE SUPERFÍCIE COM MANTA ASFÁLTICA, DUAS CAMADAS, INCLUSIVE APLICAÇÃO DE PRIMER ASFÁLTICO, E=3MM E E=4MM. | M2 | 1600 | 190.15 | 28.51 | 304240 | 45616 | 349856 | 0 | 190.15 | 28,51
16.5 | SINAPI | 98553 | IMPERMEABILIZAÇÃO DE SUPERFÍCIE COM MEMBRANA À BASE DE POLIURETANO, 2 DEMÃOS. | M2 | 1600 | 192.15 | 9.55 | 307440 | 15280 | 322720 | 0 | 192.15 | 9,55
16.6 | SINAPI | 98557 | IMPERMEABILIZAÇÃO DE SUPERFÍCIE COM EMULSÃO ASFÁLTICA, 2 DEMÃOS. | M2 | 1600 | 40.28 | 8.25 | 64448 | 13200 | 77648 | 0 | 40.28 | 8,25
16.7 | SINAPI | 98554 | IMPERMEABILIZAÇÃO DE SUPERFÍCIE COM MEMBRANA À BASE DE RESINA ACRÍLICA, 3 DEMÃOS. | M2 | 1400 | 39.72 | 10.95 | 55608 | 15330 | 70938 | 0 | 39.72 | 10,95
16.8 | PINI | 10.101.000005.SER | Impermeabilização de alicerce com tinta betuminosa em parede de 1 1/2 tijolo | m | 700 | 16.57 | 5.07 | 11599 | 3549 | 15148 | 0 | 16.57 | 5.07
16.9 | PINI | 10.102.000005.SER | Impermeabilização de calha, viga-calha e jardineira com impermeabilizante estrutural e proteção mecânica | m² | 700 | 63.22 | 10.52 | 44254 | 7364 | 51618 | 0 | 63.22 | 10.52
16.10 | PINI | 10.104.000115.SER | Impermeabilização de reservatório elevado, composta de revestimento com argamassa rígida e de manta asfáltica | m² | 800 | 113.44 | 76.23 | 90752 | 60984 | 151736 | 0 | 113.44 | 76.23
16.11 | PINI | 10.104.000035.SER | Impermeabilização com argamassa polimérica impermeabilizante | m² | 800 | 30.39 | 9.55 | 24312 | 7640 | 31952 | 0 | 30.39 | 9.55
17.0 |  |  | SINALIZAÇÃO VISUAL | - | [6 empty] | 541829.9056
17.1 | BASA | C12-BASA | FORNECIMENTO E INSTALAÇÃO DE PLACA TIPO BANDEIRA DE IDENTIFICAÇÃO HORIZONTAL 1,20X 0,90M, EM CHAPA DE ALUMÍNIO, ESP=3MM, ESTRUTURA INTERNA EM METALON 30X20 NA 18 E PERFIL ENRIJECIDO NA CHAPA 14, COM PINTURA NAS CORES PADRÃO DO BANCO, SÍMBOLO E LETRAS RECORTADAS DIGITALMENTE NA BANDEJA EM ALUMÍNIO, REVESTIDAS INTERNAMENTE COM CHAPA ACRÍLICA TRANSLÚCIDA NAS CORES PADRÃO DO BANCO E ILUMINAÇÃO INTERNA EM LED | UND | 10 | 4201.132 | 663.3996 | 42011.32 | 6633.996 | 48645.316 | 0 | 4201.132 | 663.3996
17.2 | BASA | C11-BASA | FORNECIMENTO E INSTALAÇÃO DE FAIXA DE IDENTIFICAÇÃO HORIZONTAL 5,90 X 0,90x0,37M, EM CHAPA DE ALUMÍNIO, ESP=3MM, ESTRUTURA INTERNA EM METALON 30X20 NA 18 E PERFIL ENRIJECIDO NA CHAPA 14, COM PINTURA NAS CORES PADRÃO DO BANCO, SÍMBOLO E LETRAS RECORTADAS DIGITALMENTE NA BANDEJA EM ALUMÍNIO, REVESTIDAS INTERNAMENTE COM CHAPA ACRÍLICA TRANSLÚCIDA NAS CORES PADRÃO DO BANCO E ILUMINAÇÃO INTERNA EM LED | UND | 10 | 10696.5498 | 885.1413 | 106965.4984 | 8851.4128 | 115816.9112 | 0 | 10696.5498 | 885.1413
17.3 | BASA | C173-BASA | REVITALIZAÇÃO DE FAIXA DE IDENTIFICAÇÃO HORIZONTAL (5,90X 0,90M), COM PINTURA PU PROTEÇÃO UV, NAS CORES VERDE E AMARELO, TEXTO E LOGOMARCAS ADESIVADAS | UND | 10 | 774.5011 | 327.24 | 7745.011 | 3272.4 | 11017.411 | 0 | 774.5011 | 327.24
17.4 | BASA | C137-BASA | FORNECIMENTO E INSTALAÇÃO DE PLACA DE IDENTIFICAÇÃO EXTERNA TIPO "A" TAMANHO 0,94X1,41M EM CHAPA DE ALUMINIO ACM, E=3mm, COR VERDE PADRÃO BASA, COM ILUMINAÇÃO INTERNA EM LED, FRENTE EM CHAPA ACRÍLICA LEITOSA COR VERDE E AMARELA PADRÃO BASA | UND | 2 | 5430.77 | 110.26 | 10861.54 | 220.52 | 11082.06 | 0 | 5430.77 | 110.26
17.5 | BASA | C243-SINAPI | FORNECIMENTO E INSTALAÇÃO DE FAIXA DE IDENTIFICAÇÃO HORIZONTAL (6,00X 1,45m), EM CHAPA DE ALUMÍNIO, ESP=3mm, COM PINTURA PU PROTEÇÃO UV, NAS CORES VERDE E AMARELO, E FAIXA HORIZONTAL (3,6X0,70m) EM CHAPA DE ACRÍLICIO LEITOSO, E=0,3mm, COR BRANCA, COM LETRAS RECORTADAS DIGITALMENTE EM ACRÍLICO LEITOSO E=3mm, CORES VERDE E AMARELO (VER DETALHES BASA), INCLUINDO ESTRUTURA E FERRAGEM DE FIXAÇÃO | UND | 2 | 6469.4 | 110.26 | 12938.8 | 220.52 | 13159.32 | 0 | 6469.4 | 110.26
17.6 | BASA | C239-BASA | TOTEM EM ACM BRANCO E VERDE RECORTADO DIGITALMENTE, COM ACRÍLICO E ILUMINAÇÃO EM LED NA MEDIDA 450X70CM (ESTRUTURA INTERNA EM METALON 30X20 NA 18 E PERFIL ENRIJECIDO NA CHAPA 14 | UND | 2 | 11347.84 | 70.06 | 22695.68 | 140.12 | 22835.8 | 0 | 11347.84 | 70.06
17.7 | BASA | C130-BASA | FORNECIMENTO E INSTALAÇÃO DE TOTEM EM ACM 3MM NA MEDIDA 540X90CM,ESTRUTURA INTERNA EM METALON 30X20 NA 18 E PERFIL ENRIJECIDO NA CHAPA 14, COM ESTRUTURA INTERNA EM METALON 30X20 NA 18 E PERFIL ENRIJECIDO NA CHAPA 14, COM PINTURA NAS CORES PADRÃO DO BANCO, SÍMBOLO E LETRAS RECORTADAS DIGITALMENTE NA BANDEJA EM ALUMÍNIO, REVESTIDAS INTERNAMENTE COM CHAPA ACRÍLICA TRANSLÚCIDA NAS CORES PADRÃO DO BANCO E ILUMINAÇÃO INTERNA EM LED, FIXADA EM BASE DE CONCRETO ARMADO. | UND | 10 | 13133.7147 | 320.4329 | 131337.147 | 3204.329 | 134541.476 | 0 | 13133.7147 | 320.4329
17.8 | BASA | C275-BASA-SINAPI | REVITALIZAÇÃO DE TOTEM EXTERNO EM CHAPA METÁLICA, CONFORME ESPECIFICAÇÕES COM PINTURA PU PROTEÇÃO UV, NAS CORES VERDE E AMARELO, TEXTO E LOGOMARCAS ADESIVADAS, H=5,4M | UND | 5 | 1993.5367 | 717.4209 | 9967.6835 | 3587.1045 | 13554.788 | 0 | 1993.5367 | 717.4209
17.9 | BASA | C129-BASA | FORNECIMENTO E INSTALAÇÃO DE PLACA DE IDENTIFICAÇÃO FRONTAL DO BANCO DE 2,00 X 2,00 M EM CHAPA DE AÇO GALVANIZADO Nº 24, ACABAMENTO EM PINTURA AUTOMOTIVA | UND | 5 | 2102.5392 | 696.5373 | 10512.6962 | 3482.6865 | 13995.3827 | 0 | 2102.5392 | 696.5373
17.10 | BASA | C09-BASA | RELOCALIZAÇÃO E REVITALIZAÇÃO DE PLACAS TIPO BANDEIRAS EXTERNAS COM PINTURA E SUBSTITUIÇÃO DE ELEMENTOS DE INDENTIFICAÇÃO VISUAL PLACAS TIPO BANDEIRAS EXTERNAS | UND | 5 | 1056.1266 | 339.5922 | 5280.633 | 1697.961 | 6978.594 | 0 | 1056.1266 | 339.5922
17.11 | BASA | C44-BASA | FORNECIMENTO E INSTALAÇÃO DE DIVISÓRIA P/PRIVACIDADE DOS CASH'S - BIOMBO, EM CHAPA METÁLICA N.º 16, PINTADA NAS CORES VERDE E AMARELO, COM ADESIVOS DA LOGOMARCA DO BANCO | UND | 20 | 704.69 | 33.7 | 14093.8 | 674 | 14767.8 | 0 | 704.69 | 33.7
17.12 | BASA | C45-BASA | RECUPERAÇÃO DA ADESIVAGEM E DA PINTURA DE BIOMBO DE P/PRIVACIDADE DOS CASH'S COM ADESIVOS DA LOGOMARCA DO BANCO | UND | 28 | 236.9814 | 66.7538 | 6635.4792 | 1869.1064 | 8504.5856 | 0 | 236.9814 | 66.7538
17.13 | BASA | C241-BASA | REMANEJAMENTO COM REVITALIZAÇÃO DE PINTURA DE ELEMENTOS DE IDENTIFICAÇÃO VISUAL DO SUPORTE METÁLICO INCLUINDO ADESIVAGEM | UND | 14 | 136.485 | 130.475 | 1910.79 | 1826.65 | 3737.44 | 0 | 136.485 | 130.475
17.14 | BASA | C13-BASA | REVITALIZAÇÃO DA PINTURA COM A SUBSTITUIÇÃO DE ELEMENTOS DE INDENTIFICAÇÃO VISUAL DO SUPORTE METÁLICO | UND | 14 | 226.4508 | 56.7216 | 3170.3112 | 794.1024 | 3964.4136 | 0 | 226.4508 | 56.7216
17.15 | BASA | C109-BASA | FORNECIMENTO E INSTALAÇÃO DE SUPORTE METÁLICO EM CHAPA DE AÇO Nº 18, COM 15X35CM DE BASE E 2,10M ALTURA, DOBRADA, INCLUINDO PINTURA E ADESIVAGEM | UND | 10 | 1568.43 | 119.985 | 15684.3 | 1199.85 | 16884.15 | 0 | 1568.43 | 119.985
17.16 | BASA | C119-BASA | TOTEM INTERNO PARA SINALIZAÇÃO DE INFORMAÇÃO (50 X 175 X 15)CM, EM CHAPA DE AÇO Nº 18, DOBRADA, NAS CORES VERDE E AMARELO, ELEMENTOS EM CHAPA DUPLA DE ACRÍLICO 3MM, LOGOMARCAS ADESIVADAS, INCLUINDO ESTRUTURA METÁLICA | UND | 10 | 546.7764 | 370.907 | 5467.764 | 3709.07 | 9176.834 | 0 | 546.7764 | 370.907
17.17 | BASA | C48-BASA | RECUPERAÇÃO DE ADESIVAGEM E PINTURA DE TOTEM INTERNO DE SINALIZAÇÃO E INFORMAÇÕES (50 X 175 X 15)CM, NAS CORES VERDE E AMARELO, LOGOMARCAS ADESIVADAS | UND | 20 | 491.7674 | 100.1754 | 9835.348 | 2003.508 | 11838.856 | 0 | 491.7674 | 100.1754
17.18 | BASA | C118-BASA | FORNECIMENTO E INSTALAÇÃO DE PORTA CARTAZ DE PAREDE (45 X 75 X 5) CM, EM CHAPA DE AÇO Nº 20, DOBRADA, NAS CORES VERDE E AMARELO, ELEMENTOS EM CHAPA DUPLA DE ACRÍLICO 3MM, LOGOMARCAS ADESIVADAS, ESTRUTURA, FIXADO NA PAREDE | UND | 20 | 367.8576 | 80.3518 | 7357.1518 | 1607.0353 | 8964.1871 | 0 | 367.8576 | 80.3518
17.19 | BASA | C46-BASA | FORNECIMENTO E INSTALAÇÃO DE BANQUETA DO BIOMBO, EM CHAPA METÁLICA N.º 16, PINTADA NA COR VERDE, CONFORME DETALHES A SER FORNECIDO PELO BANCO | UND | 20 | 81.3031 | 9.4941 | 1626.0614 | 189.8818 | 1815.9432 | 0 | 81.3031 | 9.4941
17.20 | BASA | C47-BASA | FORNECIMENTO E INSTALAÇÃO DE PAINEL DE IDENTIFICAÇÃO DOS CASH’S, SENDO PLACA DE FUNDO EM CHAPA DE ALUMÍNIO DOBRADA DE 3MM, NA COR AMARELA, TAMANHO DE 1,20M E PLACA INDICADORA DE FUNÇÃO EM CHAPA DE ALUMINIO TAMANHO DE 80X40 CM NA COR VERDE, COM LOGOMARCA EM PELÍCULA OPACA AUTO-ADESIVA NA VERSÃO NEGATIVA | UND | 20 | 583.9993 | 158.4787 | 11679.987 | 3169.574 | 14849.561 | 0 | 583.9993 | 158.4787
17.21 | VAGO | C56-BASA | REVITALIZAÇÃO DE PAINEL DE IDENTIFICAÇÃO DOS CASH’S, NA COR AMARELA, TAMANHO DE 1,20M E PLACA INDICADORA DE FUNÇÃO EM CHAPA DE ALUMINIO TAMANHO DE 80X40 CM NA COR VERDE, COM LOGOMARCA EM PELÍCULA OPACA AUTO-ADESIVA NA VERSÃO NEGATIVA | UND | 20 | 77.2504 | 19.107 | 1545.008 | 382.14 | 1927.148 | 0 | 77.2504 | 19.107
17.22 | BASA | C121-BASA | PLACA DE MESA (20 X 5) CM, " GERENTE" E "GERENTE ADJUNTO" EM ACRÍLICO 5MM | UND | 20 | 64.39 | 0 | 1287.8 | 0 | 1287.8 | 0 | 64.39 | 0
17.23 | BASA | C113-BASA | SERVIÇO DE FORNECIMENTO E INSTALAÇÃO DE PLACA AÉREA 90X15 CM, KIT DISPLAY SYSTEM MODELO CF1, CF9 OU CF16 (UNIFITTING), INCLUINDO INSTALAÇÃO | UND | 42 | 244.73 | 121.136 | 10278.66 | 5087.712 | 15366.372 | 0 | 244.73 | 121.136
17.24 | BASA | C67-BASA | FORNECIMENTO E INSTALAÇÃO DE PLACA DE PORTA (30 X 8)CM, EM ACRÍLICO 5MM, INCLUSIVE FITA ADESIVA DUPLA FACE | UND | 30 | 65.948 | 2.942 | 1978.44 | 88.26 | 2066.7 | 0 | 65.948 | 2.942
17.25 | BASA | C122-BASA | FORNECIMENTO E INSTALAÇÃO DE PLACA DE PORTA (20 X 22)CM, "BANHEIRO MASC/FEM/COPA", EM ACRÍLICO 5MM, INCLUSIVE FITA ADESIVA DUPLA FACE | UND | 20 | 65.948 | 2.942 | 1318.96 | 58.84 | 1377.8 | 0 | 65.948 | 2.942
17.26 | BASA | C08-BASA | LOGOMARCA ADESIVADA(PICTOGRAMA DA LOGOMARCA "A" L=167CM, H=112CM, PADRÃO DO BANCO, APLICAÇÃO EM PAINÉIS DE VIDRO TEMPERADO | UND | 14 | 317.0848 | 2.942 | 4439.1872 | 41.188 | 4480.3752 | 0 | 317.0848 | 2.942
17.27 | BASA | C128-BASA | FORNECIMENTO E INSTALAÇÃO DE LOGOMARCA ADESIVADA(PICTOGRAMA DA LOGOMARCA "A" L=38CM, H=25CM, PADRÃO DO BANCO, APLICAÇÃO EM PAINÉIS DE VIDRO TEMPERADO | UND | 210 | 20.1184 | 2.942 | 4224.864 | 617.82 | 4842.684 | 0 | 20.1184 | 2.942
17.28 | BASA | C246- BASA | PELÍCULA MICRO PERFURADA COM ARTE DO BANCO | M2 | 20 | 172.59 | 14.71 | 3451.8 | 294.2 | 3746 | 0 | 172.59 | 14.71
17.29 | BASA | C309-BASA | PELÍCULA ADESIVADA JATEADA TRANSLUCIDA CRISTAL TIPO "A", TAMANHO 2,90X1,90M COM DET BASA | UND | 2 | 363.66 | 0 | 727.32 | 0 | 727.32 | 0 | 363.66 | 0
17.30 | BASA | C127-BASA | FORNECIMENTO E INSTALAÇÃO DE ADESIVO DE REDE INTERLIGA BANCO 24 HORAS 11X4,2CM | UND | 10 | 15.178 | 2.942 | 151.78 | 29.42 | 181.2 | 0 | 15.178 | 2.942
17.31 | BASA | C22-BASA | FORNECIMENTO E INSTALAÇÃO DE FAIXA HORIZONTAL ADESIVADA NA ESPESSURA DE 5CM NOS VIDROS | M | 700 | 3.2247 | 2.942 | 2257.2667 | 2059.4 | 4316.6667 | 0 | 3.2247 | 2.942
17.32 | BASA | C313-BASA | FORNECIMENTO E INSTALAÇÃO DE FAIXA HORIZONTAL ADESIVADA NA ESPESSURA DE 12CM NOS VIDROS DO AUTOATENDIMENTO | M | 200 | 9.9 | 0 | 1980 | 0 | 1980 | 0 | 9.9 | 0
17.33 | BASA | C120-BASA | FORNECIMENTO E INSTALAÇÃO DE PLACA DE NUMERAÇÃO DOS CAIXAS (15 X 16,4) CM, EM ACRÍLICO 5MM, INCLUSIVE FITA ADESIVA DUPLA FACE | UND | 15 | 65.948 | 2.942 | 989.22 | 44.13 | 1033.35 | 0 | 65.948 | 2.942
17.34 | BASA | C123-BASA | FORNECIMENTO E INSTALAÇÃO DE ADESIVO DE AVISO (40X20CM) SOBRE SEGURANÇA SOBRE COFRE E CFTV | UND | 15 | 24.7585 | 2.942 | 371.3775 | 44.13 | 415.5075 | 0 | 24.7585 | 2.942
17.35 | BASA | C124-BASA | FORNECIMENTO E INSTALAÇÃO DE PLACA DE PAREDE – COFRE E CFTV (VERDE) 30X20 CM, EM ACRÍLICO 5MM, INCLUSIVE FITA ADESIVA DUPLA FACE | UND | 15 | 65.948 | 2.942 | 989.22 | 44.13 | 1033.35 | 0 | 65.948 | 2.942
17.36 | BASA | C125-BASA | FORNECIMENTO E INSTALAÇÃO DE PLACA DE PAREDE (15 X 15)CM, DE PROIBIDO FUMAR, EM ACRÍLICO 5MM, INCLUSIVE FITA ADESIVA DUPLA FACE | UND | 15 | 65.948 | 2.942 | 989.22 | 44.13 | 1033.35 | 0 | 65.948 | 2.942
17.37 | BASA | C126-BASA | FORNECIMENTO E INSTALAÇÃO DE TEXTO ENTRADA/SAÍDA DE 11X5CM CONFECCIONADA EM FITA ADESIVADA SIMPLES-FACE | UND | 15 | 15.178 | 2.942 | 227.67 | 44.13 | 271.8 | 0 | 15.178 | 2.942
17.38 | BASA | C112-BASA | FORNECIMENTO E INSTALAÇÃO DE PLACA AÉREA TIPO 1K (50X70) CM, EM CHAPA DE FERRO GALVANIZADA, PARA INDICAÇÃO DE ESTACIONAMENTO, COM POSTE METÁLICODE 3" DE DIAMETRO, COM 1,60M DE ALTURA TOTAL | UND | 10 | 617.829 | 13.5186 | 6178.2904 | 135.1864 | 6313.4768 | 0 | 617.829 | 13.5186
17.39 | BASA | C132-BASA | BASE EM CONCRETO ARMADO PARA TOTEM EXTERNO DE 90X50X40CM | UND | 10 | 198.2247 | 131.5929 | 1982.247 | 1315.929 | 3298.176 | 0 | 198.2247 | 131.5929
18.0 |  |  | ACESSIBILIDADE | - | [6 empty] | 282114.5588
18.1 | BASA | C325-BASA | REMOÇÃO DE BARRAS DE APOIO OU PUXADOR DE PORTA DE BANHEIRO PCD | UND | 28 | 1.558 | 2.942 | 43.624 | 82.376 | 126 | 0 | 1.558 | 2.942
18.2 | SINAPI | 101094 | PISO PODOTÁTIL DE ALERTA OU DIRECIONAL, DE BORRACHA, ASSENTADO SOBRE ARGAMASSA. | M | 280 | 163.98 | 12.07 | 45914.4 | 3379.6 | 49294 | 0 | 163.98 | 12,07
18.3 | SINAPI | 104658 | PISO PODOTÁTIL DE ALERTA OU DIRECIONAL, DE CONCRETO, ASSENTADO SOBRE ARGAMASSA. | M2 | 280 | 132.31 | 31.78 | 37046.8 | 8898.4 | 45945.2 | 0 | 132.31 | 31,78
18.4 | PINI | 30.138.000055.SER | Piso podotátil direcional ou alerta ladrilho hidráulico 25 x 25 cm, # 2 cm, assentado com argamassa | m² | 280 | 127.07 | 20.92 | 35579.6 | 5857.6 | 41437.2 | 0 | 127.07 | 20.92
18.5 | BASA | C114-BASA | FORNECIMENTO E INSTALAÇÃO DE SINALIZAÇÃO TÁTIL, C/ INSCRIÇÕES EM BRAILLE E RELEVO SOBRE CHAPA METÁLICA, TIPO 2g (18X30) CM, EM SUPORTE DE ACESSO DO AUTO-ATENDIMENTO | UND | 16 | 202.758 | 2.942 | 3244.128 | 47.072 | 3291.2 | 0 | 202.758 | 2.942
18.6 | BASA | C20-BASA | FORNECIMENTO E INSTALAÇÃO DE PELÍCULA ADESIVA OPACA, DIM. 12X12CM, CONTENDO SÍMBOLO INTERNACIONAL DE ACESSO,TIPO 1a | UND | 80 | 14.3098 | 0.7355 | 1144.784 | 58.84 | 1203.624 | 0 | 14.3098 | 0.7355
18.7 | BASA | C70-BASA | FORNECIMENTO E INSTALAÇÃO DE PLACA DE PAREDE TÁTIL (TIPO 2b E 2c) PARA SANITÁRIO PÚBLICO MAS/FEM (20X10CM) EM ACRÍLICO 5MM, INCLUSIVE FITA DESIVADA DUPLA FACE | UND | 32 | 225.558 | 2.942 | 7217.856 | 94.144 | 7312 | 0 | 225.558 | 2.942
18.8 | BASA | C25-BASA-ORSE-07317 | FORNECIMENTO E INSTALAÇÃO DE PLACA TÁTIL BRAILE/RELEVO AÇO INOX 60X15CM - PERSONALIZADO USO CORRIMÃO., TIPO 2j | UND | 32 | 29.6 | 0 | 947.2 | 0 | 947.2 | 0 | 29.6 | 0
18.9 | BASA | C26-BASA-07318 | FORNECIMENTO E INSTALAÇÃO DE ANEL DE TEXTURA PARA CORRIMÃO EM BORRACHA FLEXÍVEL PRETO, TIPO 2k | UND | 28 | 47.722 | 4.064 | 1336.216 | 113.792 | 1450.008 | 0 | 47.722 | 4.064
18.10 | SINAPI | 100868 | BARRA DE APOIO RETA, EM ACO INOX POLIDO, COMPRIMENTO 80 CM, FIXADA NA PAREDE - FORNECIMENTO E INSTALAÇÃO. | UN | 28 | 340.13 | 23.58 | 9523.64 | 660.24 | 10183.88 | 0 | 340.13 | 23,58
18.11 | SINAPI | 100866 | BARRA DE APOIO RETA, EM ACO INOX POLIDO, COMPRIMENTO 60CM, FIXADA NA PAREDE - FORNECIMENTO E INSTALAÇÃO. | UN | 28 | 305.91 | 23.58 | 8565.48 | 660.24 | 9225.72 | 0 | 305.91 | 23,58
18.12 | BASA | C33-BASA-ORSE-11961 | FORNECIMENTO E INSTALAÇÃO DE ALARME AUDIOVISUAL SEM FIO BIVOLT 110/220V PARA SANITÁRIO ACESSÍVEL DEF. AUDITIVOS E VISUAIS, PLACA TÁTIL EM ALTO RELEVO E BRAILLE ESCRITO: "EMERGÊNCIA: ACIONE O BOTÃO" ) CONFORME NORMA NBR9050. KIT COMPLETO | UND | 10 | 553.186 | 6.1557 | 5531.86 | 61.557 | 5593.417 | 0 | 553.186 | 6.1557
18.13 | BASA | C237-BASA | TAPETE VINLICO PARA SINALIZAR ESPAÇO RESERVADO Á CADEIRANTES PCD (1,20X0,80M) | UND | 10 | 790 | 0 | 7900 | 0 | 7900 | 0 | 790 | 0
18.14 | BASA | C37-ORSE-13417 | BATEDOR PARA PORTA EM CHAPA DE ALUMÍNIO TIPO XADREZ LAVRADA ESP. 3mm C/ FIXAÇÃO SOBRE MADEIRA LISA OU REVESTIMENTO MELAMÍNICO COM FITA DUPLA FACE | UND | 10 | 125.4112 | 10.239 | 1254.112 | 102.39 | 1356.502 | 0 | 125.4112 | 10.239
18.15 | BASA | C15-BASA | SUPORTE TIPO PEDESTAL PARA MAPA TÁTIL, EM AÇO ESCOVADO E PLANO DE MAPA TÁTIL EM BRAILLE, PADRÃO BASA | UND | 10 | 2342.68 | 0 | 23426.8 | 0 | 23426.8 | 0 | 2342.68 | 0
18.16 | BASA | C245- BASA | MAPA TÁTIL EM ACRÍLICO 40X40CM | UND | 10 | 1480.408 | 2.942 | 14804.08 | 29.42 | 14833.5 | 0 | 1480.408 | 2.942
18.17 | BASA | C16-BASA | COLETE EM NYLON 600 PARA CADEIRAS COM INDICATIVOS DE ATENDIMENTO PRIORITÁRIOS | UND | 56 | 109.9 | 0 | 6154.4 | 0 | 6154.4 | 0 | 109.9 | 0
18.18 | BASA | C135-BASA | PLACAS AÉREAS EM ACRÍLICO CRISTAL E=5MM, COM TINTA ACRÍLICA NITROCELULOSE PRÉ-MISTURADA, TEXTO "ATENDIMENTO PRIORITÁRIO,TIPO 1I (120X12) CM, SUSPENSA PARA INDICAÇÃO DE FILA ÚNICA PARA CAIXA PRIORITÁRIO | UND | 10 | 245.485 | 121.485 | 2454.85 | 1214.85 | 3669.7 | 0 | 245.485 | 121.485
18.19 | BASA | C115-BASA | PLACA DE MESA EM ACRÍLICO CRISTAL E=5MM, TIPO 1b (15X15X5) CM, EM ESTAÇÕES ADAPTADAS DE ATENDIMENTOCOM TINTA ACRÍLICA NITROCELULOSE PRÉ-MISTURADA, CONTENDO SÍMBOLO INTERNACIONAL DE ACESSO. | UND | 10 | 64.39 | 0 | 643.9 | 0 | 643.9 | 0 | 64.39 | 0
18.20 | BASA | C116-BASA | FORNECIMENTO E INSTALAÇÃO DE PLACA DE PAREDE TÁTIL BOTÃO DE ALARME/SAÍDA DE EMERGÊNCIA (20X10CM), TIPO 3a ou 3b, EM ACRÍLICO 5MM, INCLUSIVE FITA DESIVADA DUPLA FACE | UND | 10 | 75.558 | 2.942 | 755.58 | 29.42 | 785 | 0 | 75.558 | 2.942
18.21 | SINAPI | 95472 | VASO SANITARIO SIFONADO CONVENCIONAL PARA PCD SEM FURO FRONTAL COM LOUÇA BRANCA SEM ASSENTO, INCLUSO CONJUNTO DE LIGAÇÃO PARA BACIA SANITÁRIA AJUSTÁVEL - FORNECIMENTO E INSTALAÇÃO. AF_01/2020 | UN | 20 | 856.76 | 31.54 | 17135.2 | 630.8 | 17766 | 0 | 856.76 | 31,54
18.22 | BASA | C31-BASA-SINAPI-100849 | FORNECIMENTO E INSTALAÇÃO DE ASSENTO SANITÁRIO EM POLIPROPILENO | UND | 20 | 340.336 | 3.8224 | 6806.7206 | 76.4473 | 6883.1678 | 0 | 340.336 | 3.8224
18.23 | BASA | C180-BASA | Porta em chapa de compensado naval, revestida em todas as faces com laminado melamínico tipo Fórmica Texturizada (90x210) cm, movimento de charneira, com chapa de proteção em aço inox na parte inferior, interna, com batente, guarnição e ferragem | UND | 10 | 681.224 | 23.59 | 6812.24 | 235.9 | 7048.14 | 0 | 681.224 | 23.59
18.24 | BASA | C342-BASA-ORSE-08759 | CORRIMÃO EM AÇO INOX Ø=1 1/2", DUPLO, H=90CM | M | 50 | 277.73 | 35.03 | 13886.5 | 1751.5 | 15638 | 0 | 277.73 | 35.03
19.0 |  |  | PINTURA | - | [6 empty] | 2487875.82
19.1 | PINI | 02.102.000035.SER | Remoção de pintura a látex | m² | 8640 | 0 | 15.22 | 0 | 131500.8 | 131500.8 | 0 | 0 | 15.22
19.2 | PINI | 02.102.000037.SER | Remoção de pintura a óleo ou esmalte | m² | 530 | 27.01 | 20.93 | 14315.3 | 11092.9 | 25408.2 | 0 | 27.01 | 20.93
19.3 | SINAPI | 100717 | LIXAMENTO MANUAL EM SUPERFÍCIES METÁLICAS EM OBRA. | M2 | 3700 | 3.67 | 6.04 | 13579 | 22348 | 35927 | 0 | 3.67 | 6,04
19.4 | SINAPI | 88412 | APLICAÇÃO MANUAL DE FUNDO SELADOR ACRÍLICO EM PANOS CEGOS DE FACHADA | M2 | 23000 | 3.06 | 0.7 | 70380 | 16100 | 86480 | 0 | 3.06 | 0,70
19.5 | SINAPI | 88484 | FUNDO SELADOR ACRÍLICO, APLICAÇÃO MANUAL EM TETO, UMA DEMÃO. | M2 | 23000 | 2.71 | 2.32 | 62330 | 53360 | 115690 | 0 | 2.71 | 2,32
19.6 | SINAPI | 88485 | FUNDO SELADOR ACRÍLICO, APLICAÇÃO MANUAL EM PAREDE, UMA DEMÃO. AF_04/2023 | M2 | 23000 | 2.38 | 1.67 | 54740 | 38410 | 93150 | 0 | 2.38 | 1,67
19.7 | SINAPI | 88495 | EMASSAMENTO COM MASSA LÁTEX, APLICAÇÃO EM PAREDE, UMA DEMÃO, LIXAMENTO MANUAL. | M2 | 23000 | 5.02 | 6.19 | 115460 | 142370 | 257830 | 0 | 5.02 | 6,19
19.8 | SINAPI | 88497 | EMASSAMENTO COM MASSA LÁTEX, APLICAÇÃO EM PAREDE, DUAS DEMÃOS, LIXAMENTO MANUAL. | M2 | 23000 | 8.17 | 9.06 | 187910 | 208380 | 396290 | 0 | 8.17 | 9,06
19.9 | SINAPI | 88494 | EMASSAMENTO COM MASSA LÁTEX, APLICAÇÃO EM TETO, UMA DEMÃO, LIXAMENTO MANUAL. | M2 | 5750 | 8.18 | 12.7 | 47035 | 73025 | 120060 | 0 | 8.18 | 12,70
19.10 | SINAPI | 88496 | EMASSAMENTO COM MASSA LÁTEX, APLICAÇÃO EM TETO, DUAS DEMÃOS, LIXAMENTO MANUAL. | M2 | 5750 | 12.78 | 18.63 | 73485 | 107122.5 | 180607.5 | 0 | 12.78 | 18,63
19.11 | SINAPI | 96132 | APLICAÇÃO MANUAL DE MASSA ACRÍLICA, DUAS DEMÃOS. | M2 | 23000 | 10.01 | 6.75 | 230230 | 155250 | 385480 | 0 | 10.01 | 6,75
19.12 | SINAPI | 88489 | PINTURA LÁTEX ACRÍLICA PREMIUM, APLICAÇÃO MANUAL EM PAREDES, DUAS DEMÃOS. | M2 | 23000 | 9.27 | 4.08 | 213210 | 93840 | 307050 | 0 | 9.27 | 4,08
19.13 | SINAPI | 102491 | PINTURA DE PISO COM TINTA ACRÍLICA, APLICAÇÃO MANUAL, 2 DEMÃOS, INCLUSO FUNDO PREPARADOR. | M2 | 2300 | 14.27 | 7.24 | 32821 | 16652 | 49473 | 0 | 14.27 | 7,24
19.14 | SINAPI | 102513 | PINTURA DE SÍMBOLOS E TEXTOS COM TINTA ACRÍLICA, DEMARCAÇÃO COM FITA ADESIVA E APLICAÇÃO COM ROLO. | M2 | 640 | 23.49 | 25.27 | 15033.6 | 16172.8 | 31206.4 | 0 | 23.49 | 25,27
19.15 | SINAPI | 102501 | PINTURA DE FAIXA DE PEDESTRE OU ZEBRADA COM TINTA ACRÍLICA, E = 30 CM, APLICAÇÃO MANUAL. | M2 | 240 | 14.74 | 11.38 | 3537.6 | 2731.2 | 6268.8 | 0 | 14.74 | 11,38
19.16 | SINAPI | 100726 | PINTURA COM TINTA ALQUÍDICA DE FUNDO E ACABAMENTO (ESMALTE SINTÉTICO GRAFITE) APLICADA SOBRE SUPERFÍCIES METÁLICAS (POR DEMÃO) | M2 | 3700 | 15.31 | 13.67 | 56647 | 50579 | 107226 | 0 | 15.31 | 13,67
19.17 | SINAPI | 100749 | PINTURA COM TINTA ALQUÍDICA DE ACABAMENTO (ESMALTE SINTÉTICO FOSCO) PULVERIZADA SOBRE SUPERFÍCIES METÁLICAS (POR DEMÃO). | M2 | 3700 | 15.41 | 10.62 | 57017 | 39294 | 96311 | 0 | 15.41 | 10,62
19.18 | SINAPI | 88429 | APLICAÇÃO MANUAL DE PINTURA COM TINTA TEXTURIZADA ACRÍLICA EM DUAS CORES. | M2 | 600 | 26.3 | 12.18 | 15780 | 7308 | 23088 | 0 | 26.3 | 12,18
19.19 | BASA | C366-BASA | APLICAÇÃO MANUAL DE PINTURA COM TINTA TEXTURIZADA ACRÍLICA EM SUPERFÍCIES, COR CIMENTO QUEIMADO FOSCO DIA DE CHUVA | M2 | 600 | 51.9531 | 12.7621 | 31171.866 | 7657.254 | 38829.12 | 0 | 51.9531 | 12.7621
20.0 |  |  | SISTEMA ELÉTRICO E AFINS | - | [6 empty] | 2375940.1325
20.1 |  |  | SUBESTAÇÃO DE ENERGIA E ENTRADA DE ENERGIA | -
20.1.1 | SINAPI | 102104 | TRANSFORMADOR DE DISTRIBUIÇÃO, 75 KVA, TRIFÁSICO, 60 HZ, CLASSE 15 KV, IMERSO EM ÓLEO MINERAL, INSTALAÇÃO EM POSTE (NÃO INCLUSO SUPORTE) - FORNECIMENTO E INSTALAÇÃO. | UN | 1 | 15840.71 | 334.53 | 15840.71 | 334.53 | 16175.24 | 0 | 15840.71 | 334,53
20.1.2 | SINAPI | 102105 | TRANSFORMADOR DE DISTRIBUIÇÃO, 112,5 KVA, TRIFÁSICO, 60 HZ, CLASSE 15 KV, IMERSO EM ÓLEO MINERAL, INSTALAÇÃO EM POSTE (NÃO INCLUSO SUPORTE) - FORNECIMENTO E INSTALAÇÃO. | UN | 1 | 19539.93 | 344.05 | 19539.93 | 344.05 | 19883.98 | 0 | 19539.93 | 344,05
20.1.3 | SINAPI | 93011 | ELETRODUTO RÍGIDO ROSCÁVEL, PVC, DN 85 MM (3"), PARA REDE ENTERRADA DE DISTRIBUIÇÃO DE ENERGIA ELÉTRICA - FORNECIMENTO E INSTALAÇÃO. | M | 50 | 48.41 | 6.17 | 2420.5 | 308.5 | 2729 | 0 | 48.41 | 6,17
20.1.4 | BASA | C141-SEDOP-PA-170415 | MURETA DE MEDIÇÃO EM ALVENARIA COM LAJE EM CONCRETO DIMENSÕES (C=2,20/L=0,5/H=2,0m) | UND | 5 | 1686.9092 | 669.0346 | 8434.5458 | 3345.1732 | 11779.719 | 0 | 1686.9092 | 669.0346
20.1.5 | SINAPI | 101878 | QUADRO DE DISTRIBUIÇÃO DE ENERGIA EM CHAPA DE AÇO GALVANIZADO, DE SOBREPOR, COM BARRAMENTO TRIFÁSICO, PARA 18 DISJUNTORES DIN 100A - FORNECIMENTO E INSTALAÇÃO. | UN | 5 | 428.78 | 55.14 | 2143.9 | 275.7 | 2419.6 | 0 | 428.78 | 55,14
20.1.6 | BASA | C143-BASA | CAIXA DE MEDIÇÃO POLIFÁSICA PADRÃO CONCESSIONÁRIA LOCAL | UND | 5 | 335.68 | 45.2625 | 1678.4 | 226.3125 | 1904.7125 | 0 | 335.68 | 45.2625
20.1.7 | BASA | C144-BASA | CAIXA PARA TC PADRÃO CONCESSIONÁRIA LOCAL | UND | 5 | 968.75 | 45.2625 | 4843.75 | 226.3125 | 5070.0625 | 0 | 968.75 | 45.2625
20.1.8 | PINI | 30.127.000074.SER | Cabo em alumínio multiplexado, isolado com XLPE, 25 mm² para distribuiçãode energia em BT até 0,6/1kV | m | 300 | 7.05 | 3.38 | 2115 | 1014 | 3129 | 0 | 7.05 | 3.38
20.1.9 | SINAPI | 92992 | CABO DE COBRE FLEXÍVEL ISOLADO, 95 MM², ANTI-CHAMA 0,6/1,0 KV, PARA REDE ENTERRADA DE DISTRIBUIÇÃO DE ENERGIA ELÉTRICA - FORNECIMENTO E INSTALAÇÃO. | M | 100 | 107.91 | 4.42 | 10791 | 442 | 11233 | 0 | 107.91 | 4,42
20.1.10 | BASA | C311-BASA-ORSE-9912 | CABO DE COBRE ISOLADO PVC RÍGIDO UNIPOLAR SEÇÃO 15MM², 15KV | M | 300 | 30.8066 | 9.0525 | 9241.98 | 2715.75 | 11957.73 | 0 | 30.8066 | 9.0525
20.1.11 | BASA | C343-BASA-SEDOP-E00113 | FORNECIMENTO E INSTALAÇÃO DE CHAVE FUSÍVEL DE 100A, CLASSE 15KV C/ SUPORTE "L" | UND | 5 | 333.33 | 9.0525 | 1666.65 | 45.2625 | 1711.9125 | 0 | 333.33 | 9.0525
20.1.12 | BASA | C140-BASA | FORNECIMENTO E INSTALAÇÃO DE PÁRA-RAIOS POLIMÉRICO DE DISTRIBUIÇÃO 12 KV VAL 15 KV | UND | 5 | 245.74 | 25.347 | 1228.7 | 126.735 | 1355.435 | 0 | 245.74 | 25.347
20.1.13 | BASA | C344-BASA-SEDOP-E00183 | FORNECIMENTO E INSTALAÇÃO DE MÃO FRANCESA PLANA GALVANIZADA 726MM | UND | 8 | 21.38 | 7.242 | 171.04 | 57.936 | 228.976 | 0 | 21.38 | 7.242
20.1.14 | SINAPI | 101546 | ISOLADOR, TIPO PINO, PARA TENSÃO 15 KV - FORNECIMENTO E INSTALAÇÃO. | UN | 12 | 30.1 | 1.37 | 361.2 | 16.44 | 377.64 | 0 | 30.1 | 1,37
20.1.15 | BASA | C345-BASA-SINAP-444 | PINO ROSCA EXTERNA, EM ACO GALVANIZADO, PARA ISOLADOR DE 15KV, DIAMETRO 25 MM, COMPRIMENTO *290* MM | UND | 12 | 46.36 | 7.242 | 556.32 | 86.904 | 643.224 | 0 | 46.36 | 7.242
20.1.16 | BASA | C346-BASA-SEDOP-E00189 | CONECTOR A COMPRESSÃO BIMETALICO (P/PARA RAIOS/CHAVE FUZIVEL) | UND | 12 | 86.72 | 7.242 | 1040.64 | 86.904 | 1127.544 | 0 | 86.72 | 7.242
20.1.17 | SINAPI | 102109 | SUPORTE PARA TRANSFORMADOR EM POSTE DE CONCRETO CIRCULAR - FORNECIMENTO E INSTALAÇÃO. | UN | 2 | 65.34 | 16.05 | 130.68 | 32.1 | 162.78 | 0 | 65.34 | 16,05
20.1.18 | BASA | C310-BASA-SEDOP- 171496 | Cruzeta em concreto (90x115x2400mm) | UND | 20 | 150.3 | 56.9 | 3006 | 1138 | 4144 | 0 | 150.3 | 56.9
20.1.19 | SINAPI | 5928 | GUINDAUTO HIDRÁULICO, CAPACIDADE MÁXIMA DE CARGA 6200 KG, MOMENTO MÁXIMO DE CARGA 11,7 TM, ALCANCE MÁXIMO HORIZONTAL 9,70 M, INCLUSIVE CAMINHÃO TOCO PBT 16.000 KG | CHP | 105 | 265.42 | 24.11 | 27869.1 | 2531.55 | 30400.65 | 0 | 265.42 | 24,11
20.2 |  |  | QGBT | -
20.2.1 | BASA | C308-BASA-ORSE-07224 | REMOÇÃO DE QUADRO ELÉTRICO DE EMBUTIR OU SOBREPOR | UND | 10 | 15.7 | 35.03 | 157 | 350.3 | 507.3 | 0 | 15.7 | 35.03
20.2.2 | SINAPI | 101946 | QUADRO DE MEDIÇÃO GERAL DE ENERGIA PARA 1 MEDIDOR DE SOBREPOR - FORNECIMENTO E INSTALAÇÃO. | UN | 10 | 105.61 | 55.16 | 1056.1 | 551.6 | 1607.7 | 0 | 105.61 | 55,16
20.2.3 | SINAPI | 101898 | DISJUNTOR TERMOMAGNÉTICO TRIPOLAR , CORRENTE NOMINAL DE 400A - FORNECIMENTO E INSTALAÇÃO. | UN | 10 | 1295.68 | 47.9 | 12956.8 | 479 | 13435.8 | 0 | 1295.68 | 47,90
20.2.4 | SINAPI | 101896 | DISJUNTOR TERMOMAGNÉTICO TRIPOLAR , CORRENTE NOMINAL DE 200A - FORNECIMENTO E INSTALAÇÃO. | UN | 10 | 583.09 | 47.9 | 5830.9 | 479 | 6309.9 | 0 | 583.09 | 47,90
20.2.5 | PINI | 16.109.000104.SER | Disjuntor tripolar compacto > 100 A até 160 A com acionamento na porta do quadro de distribuição | un | 10 | 714.2 | 61.39 | 7142 | 613.9 | 7755.9 | 0 | 714.2 | 61.39
20.2.6 | SINAPI | 101895 | DISJUNTOR TERMOMAGNÉTICO TRIPOLAR , CORRENTE NOMINAL DE 125A - FORNECIMENTO E INSTALAÇÃO. | UN | 10 | 374.49 | 47.9 | 3744.9 | 479 | 4223.9 | 0 | 374.49 | 47,90
20.2.7 | SINAPI | 101894 | DISJUNTOR TRIPOLAR TIPO NEMA, CORRENTE NOMINAL DE 60 ATÉ 100A - FORNECIMENTO E INSTALAÇÃO. | UN | 10 | 128 | 28.34 | 1280 | 283.4 | 1563.4 | 0 | 128 | 28,34
20.2.8 | SINAPI | 93655 | DISJUNTOR MONOPOLAR TIPO DIN, CORRENTE NOMINAL DE 20A - FORNECIMENTO E INSTALAÇÃO. | UN | 10 | 11.01 | 2.39 | 110.1 | 23.9 | 134 | 0 | 11.01 | 2,39
20.2.9 | SINAPI | 93654 | DISJUNTOR MONOPOLAR TIPO DIN, CORRENTE NOMINAL DE 16A - FORNECIMENTO E INSTALAÇÃO. | UN | 10 | 10.48 | 1.7 | 104.8 | 17 | 121.8 | 0 | 10.48 | 1,70
20.3 |  |  | ALIMENTADORES DE ENERGIA | -
20.3.1 | SINAPI | 93009 | ELETRODUTO RÍGIDO ROSCÁVEL, PVC, DN 60 MM (2"), PARA REDE ENTERRADA DE DISTRIBUIÇÃO DE ENERGIA ELÉTRICA - FORNECIMENTO E INSTALAÇÃO. | M | 30 | 27.02 | 4.66 | 810.6 | 139.8 | 950.4 | 0 | 27.02 | 4,66
20.3.2 | SINAPI | 93011 | ELETRODUTO RÍGIDO ROSCÁVEL, PVC, DN 85 MM (3"), PARA REDE ENTERRADA DE DISTRIBUIÇÃO DE ENERGIA ELÉTRICA - FORNECIMENTO E INSTALAÇÃO. | M | 50 | 48.41 | 6.17 | 2420.5 | 308.5 | 2729 | 0 | 48.41 | 6,17
20.3.3 | BASA | C156-BASA | CONDUÍTE FLEXIVEL METÁLICO, TIPO "SEAL TUBES" DE 2" PARA ALIMENTAÇÃO USCA/GMG | M | 50 | 37.75 | 3.621 | 1887.5 | 181.05 | 2068.55 | 0 | 37.75 | 3.621
20.3.4 | BASA | C157-BASA | ELETROCALHA 200X50X3000MM PERFURADA C/ 01 VIA, COM TAMPA, INCLUINDO ACESSÓRIOS E CONEX., SUPORTES DE FIXAÇÃO, ETC | M | 100 | 55.22 | 18.105 | 5522 | 1810.5 | 7332.5 | 0 | 55.22 | 18.105
20.3.5 | BASA | C158-BASA | ELETROCALHA 100X50X3000MM PERFURADA C/ 01 VIA, COM TAMPA, INCLUINDO ACESSÓRIOS E CONEX., SUPORTES DE FIXAÇÃO, ETC | M | 100 | 35.1833 | 18.105 | 3518.3333 | 1810.5 | 5328.8333 | 0 | 35.1833 | 18.105
20.3.6 | BASA | C160-BASA-ORSE-9051 | CAIXA DE EQUALIZAÇÃO P/ATERRAMENTO 20X20X10CM DE SOBREPOR P/11 TERMINAIS DE PRESSÃO C/BARRAMENTO (PÁRA-RAIO) | UND | 10 | 355.46 | 10.863 | 3554.6 | 108.63 | 3663.23 | 0 | 355.46 | 10.863
20.3.7 | BASA | C161-BASA-ORSE-7996 | DISJUNTOR BIPOLAR DR 25 A - DISPOSITIVO RESIDUAL DIFERENCIAL, TIPO AC, 30MA, REF.5SM1 312-OMB, SIEMENS OU SIMILAR | UND | 50 | 287.98 | 21.726 | 14399 | 1086.3 | 15485.3 | 0 | 287.98 | 21.726
20.4 |  |  | ILUMINAÇÃO E TOMADAS DE USO COMUM/ILUMINAÇÃO DE EMERGÊNCIA | -
20.4.1 | SINAPI | 97660 | REMOÇÃO DE INTERRUPTORES/TOMADAS ELÉTRICAS, DE FORMA MANUAL, SEM REAPROVEITAMENTO. | UN | 800 | 0.18 | 0.51 | 144 | 408 | 552 | 0 | 0.18 | 0,51
20.4.2 | SINAPI | 97661 | REMOÇÃO DE CABOS ELÉTRICOS, COM SEÇÃO DE 10 MM², FORMA MANUAL, SEM REAPROVEITAMENTO. | M | 12500 | 0.2 | 0.54 | 2500 | 6750 | 9250 | 0 | 0.2 | 0,54
20.4.3 | SINAPI | 97665 | REMOÇÃO DE LUMINÁRIAS, DE FORMA MANUAL, SEM REAPROVEITAMENTO. | UN | 830 | 0.57 | 1.31 | 473.1 | 1087.3 | 1560.4 | 0 | 0.57 | 1,31
20.4.4 | BASA | C328-BASA | REMOÇÃO DE ELETRODUTOS/ELETROCALHAS | M | 1400 | 0.316 | 0.7242 | 442.4 | 1013.88 | 1456.28 | 0 | 0.316 | 0.7242
20.4.5 | SINAPI | 90447 | RASGO LINEAR MANUAL EM ALVENARIA, PARA ELETRODUTOS, DIÂMETROS MENORES OU IGUAIS A 40 MM. | M | 800 | 2.32 | 5.93 | 1856 | 4744 | 6600 | 0 | 2.32 | 5,93
20.4.6 | BASA | C274-BASA-SINAPI | PONTO ELÉTRICO PARA CX DA TECBAN COM O2 ELETRODUTOS GALVANIZADOS DE 3/4' E CURVA NA ALTURA DE 2,15 M DO PISO | UND | 6 | 48.71 | 17.79 | 292.26 | 106.74 | 399 | 0 | 48.71 | 17.79
20.4.7 | PINI | 16.125.000070.SER | PONTO DE TOMADA COMPLETO, COM ELETRODUTO PVC RÍGIDO, CURVA,LUVA, FIO RÍGIDO, CAIXA 4X2", TOMADA DE EMBUTIR 2P+T-10A, 250V | un | 100 | 249.87 | 120.59 | 24987 | 12059 | 37046 | 0 | 249.87 | 120.59
20.4.8 | SINAPI | 92005 | TOMADA MÉDIA DE EMBUTIR (2 MÓDULOS), 2P+T 20 A, INCLUINDO SUPORTE E PLACA - FORNECIMENTO E INSTALAÇÃO. | UN | 100 | 34.96 | 25.35 | 3496 | 2535 | 6031 | 0 | 34.96 | 25,35
20.4.9 | SINAPI | 92008 | TOMADA BAIXA DE EMBUTIR (2 MÓDULOS), 2P+T 10 A, INCLUINDO SUPORTE E PLACA - FORNECIMENTO E INSTALAÇÃO. | UN | 200 | 28.29 | 19.88 | 5658 | 3976 | 9634 | 0 | 28.29 | 19,88
20.4.10 | PINI | 16.125.000010.SER | Ponto seco para instalação de som, tv, alarme e lógica, incluindo eletroduto PVC rígido e caixa com espelho | un | 50 | 159.13 | 71.48 | 7956.5 | 3574 | 11530.5 | 0 | 159.13 | 71.48
20.4.11 | PINI | 16.125.000050.SER | PONTO DE LUZ COM ELETRODUTO PVC RÍGIDO, Ø 3/4" E FIO RÍGIDO 1,5 MM², CAIXA E LUVA | un | 200 | 238.52 | 135.93 | 47704 | 27186 | 74890 | 0 | 238.52 | 135.93
20.4.12 | BASA | C181-BASA | Adaptação das Instalações elétricas no Mobiliário | UND | 160 | 48.165 | 10.4 | 7706.4 | 1664 | 9370.4 | 0 | 48.165 | 10.4
20.4.13 | BASA | C163-BASA-ORSE-13451 | PROGRAMADOR HORÁRIO COEL BIFÁSICO 16A PARA ACIONAMENTO DA ILUMINAÇÃO DO AUTO-ATENDIMENTO | UND | 64 | 262.16 | 7.242 | 16778.24 | 463.488 | 17241.728 | 0 | 262.16 | 7.242
20.4.14 | BASA | C164-BASA | CONTATOR 20A PARA ACIONAMENTO DA ILUMINAÇÃO DO AUTO-ATENDIMENTO | UND | 64 | 218.25 | 7.242 | 13968 | 463.488 | 14431.488 | 0 | 218.25 | 7.242
20.4.15 | SINAPI | 91863 | ELETRODUTO RÍGIDO ROSCÁVEL, PVC, DN 25 MM (3/4"), PARA CIRCUITOS TERMINAIS, INSTALADO EM FORRO - FORNECIMENTO E INSTALAÇÃO. | M | 500 | 8.03 | 4.32 | 4015 | 2160 | 6175 | 0 | 8.03 | 4,32
20.4.16 | SINAPI | 91864 | ELETRODUTO RÍGIDO ROSCÁVEL, PVC, DN 32 MM (1"), PARA CIRCUITOS TERMINAIS, INSTALADO EM FORRO - FORNECIMENTO E INSTALAÇÃO. | M | 500 | 11.85 | 5.02 | 5925 | 2510 | 8435 | 0 | 11.85 | 5,02
20.4.17 | SINAPI | 91926 | CABO DE COBRE FLEXÍVEL ISOLADO, 2,5 MM², ANTI-CHAMA 450/750 V, PARA CIRCUITOS TERMINAIS - FORNECIMENTO E INSTALAÇÃO. | M | 8400 | 3.7 | 1.04 | 31080 | 8736 | 39816 | 0 | 3.7 | 1,04
20.4.18 | SINAPI | 91924 | CABO DE COBRE FLEXÍVEL ISOLADO, 1,5 MM², ANTI-CHAMA 450/750 V, PARA CIRCUITOS TERMINAIS - FORNECIMENTO E INSTALAÇÃO. AF_03/2023 | M | 8400 | 2.44 | 0.82 | 20496 | 6888 | 27384 | 0 | 2.44 | 0,82
20.4.19 | SINAPI | 91928 | CABO DE COBRE FLEXÍVEL ISOLADO, 4 MM², ANTI-CHAMA 450/750 V, PARA CIRCUITOS TERMINAIS - FORNECIMENTO E INSTALAÇÃO. | M | 2800 | 5.96 | 1.41 | 16688 | 3948 | 20636 | 0 | 5.96 | 1,41
20.4.20 | SINAPI | 91952 | INTERRUPTOR SIMPLES (1 MÓDULO), 10A/250V, SEM SUPORTE E SEM PLACA - FORNECIMENTO E INSTALAÇÃO. | UN | 350 | 10.38 | 8.41 | 3633 | 2943.5 | 6576.5 | 0 | 10.38 | 8,41
20.4.21 | SINAPI | 91959 | INTERRUPTOR SIMPLES (2 MÓDULOS), 10A/250V, INCLUINDO SUPORTE E PLACA - FORNECIMENTO E INSTALAÇÃO. | UN | 140 | 26.13 | 19.2 | 3658.2 | 2688 | 6346.2 | 0 | 26.13 | 19,20
20.4.22 | SINAPI | 91967 | INTERRUPTOR SIMPLES (3 MÓDULOS), 10A/250V, INCLUINDO SUPORTE E PLACA - FORNECIMENTO E INSTALAÇÃO. | UN | 140 | 35.55 | 25.35 | 4977 | 3549 | 8526 | 0 | 35.55 | 25,35
20.4.23 | SINAPI | 92000 | TOMADA BAIXA DE EMBUTIR (1 MÓDULO), 2P+T 10 A, INCLUINDO SUPORTE E PLACA - FORNECIMENTO E INSTALAÇÃO. | UN | 420 | 17.79 | 13.41 | 7471.8 | 5632.2 | 13104 | 0 | 17.79 | 13,41
20.4.24 | BASA | C165-BASA-ORSE-13528/13529 | PLUGUE MACHO E FÊMEA,10A, 2P+T PARA LIGAÇÃO DAS LUMINÁRIAS | UND | 200 | 12.08 | 21.726 | 2416 | 4345.2 | 6761.2 | 0 | 12.08 | 21.726
20.4.25 | BASA | C66-SINAPI39390 | PROJETOR DE LED 30W, COMPLETA CONFORME A ESPECIFICAÇÃO | UND | 50 | 48.39 | 16.2945 | 2419.5 | 814.725 | 3234.225 | 0 | 48.39 | 16.2945
20.4.26 | BASA | C203 -SEDOP-170781 | LUMINÁRIA COM LÂMPADA DE LED 2X18W, DE EMBUTIR, COM REFLETOR PARABÓLICO ESPELHADO, ALETAS ESPELHADAS, LAMPADAS E DEMAIS ACESSÓRIOS, CONFORME ESPECIFICAÇÃO | UND | 200 | 311.28 | 32.589 | 62256 | 6517.8 | 68773.8 | 0 | 311.28 | 32.589
20.4.27 | BASA | C202 -SEDOP-170781 | LUMINÁRIA COM LÂMPADA DE LED 4X10W, DE EMBUTIR, COM REFLETOR PARABÓLICO ESPELHADO, ALETAS ESPELHADAS, LAMPADAS E DEMAIS ACESSÓRIOS, CONFORME ESPECIFICAÇÃO | UND | 100 | 354.38 | 73.429 | 35438 | 7342.9 | 42780.9 | 0 | 354.38 | 73.429
20.4.28 | SINAPI | 97607 | LUMINÁRIA ARANDELA TIPO TARTARUGA, DE SOBREPOR, COM 1 LÂMPADA LED DE 6 W, SEM REATOR - FORNECIMENTO E INSTALAÇÃO. AF_09/2024 | UN | 50 | 93.63 | 14.71 | 4681.5 | 735.5 | 5417 | 0 | 93.63 | 14,71
20.4.29 | PINI | 16.123.000012.SER | Luminária fluorescente completa industrial com 4 lâmpadas de 20 W, tipo calha de sobrepor | un | 50 | 403.99 | 46.04 | 20199.5 | 2302 | 22501.5 | 0 | 403.99 | 46.04
20.4.30 | SINAPI | 100903 | LÂMPADA TUBULAR LED DE 18/20 W, BASE G13 - FORNECIMENTO E INSTALAÇÃO. | UN | 500 | 25.12 | 10.21 | 12560 | 5105 | 17665 | 0 | 25.12 | 10,21
20.4.31 | SINAPI | 97599 | LUMINÁRIA DE EMERGÊNCIA, COM 30 LÂMPADAS LED DE 2 W, SEM REATOR - FORNECIMENTO E INSTALAÇÃO. | UN | 100 | 21.67 | 4.5 | 2167 | 450 | 2617 | 0 | 21.67 | 4,50
20.5 |  |  | INSTALAÇÕES ELÉTRICAS PARA SISTEMA DE REFRIGERAÇÃO (NORMAL E ESSENCIAL) | -
20.5.1 | SINAPI | 93661 | DISJUNTOR BIPOLAR TIPO DIN, CORRENTE NOMINAL DE 16A - FORNECIMENTO E INSTALAÇÃO. | UN | 70 | 54.08 | 3.42 | 3785.6 | 239.4 | 4025 | 0 | 54.08 | 3,42
20.5.2 | SINAPI | 93662 | DISJUNTOR BIPOLAR TIPO DIN, CORRENTE NOMINAL DE 20A - FORNECIMENTO E INSTALAÇÃO. | UN | 70 | 55.16 | 4.78 | 3861.2 | 334.6 | 4195.8 | 0 | 55.16 | 4,78
20.5.3 | SINAPI | 93663 | DISJUNTOR BIPOLAR TIPO DIN, CORRENTE NOMINAL DE 25A - FORNECIMENTO E INSTALAÇÃO. | UN | 50 | 55.16 | 4.78 | 2758 | 239 | 2997 | 0 | 55.16 | 4,78
20.5.4 | SINAPI | 101896 | DISJUNTOR TERMOMAGNÉTICO TRIPOLAR , CORRENTE NOMINAL DE 200A - FORNECIMENTO E INSTALAÇÃO. | UN | 5 | 583.09 | 47.9 | 2915.45 | 239.5 | 3154.95 | 0 | 583.09 | 47,90
20.5.5 | PINI | 16.109.000104.SER | Disjuntor tripolar compacto > 100 A até 160 A com acionamento na porta do quadro de distribuição | un | 5 | 714.2 | 61.39 | 3571 | 306.95 | 3877.95 | 0 | 714.2 | 61.39
20.5.6 | BASA | C159-BASA | ELETROCALHA 50X50X3000MM PERFURADA C/ 01 VIA, COM TAMPA, INCLUINDO ACESSÓRIOS E CONEX., SUPORTES DE FIXAÇÃO, ETC | M | 200 | 55.24 | 10.863 | 11048 | 2172.6 | 13220.6 | 0 | 55.24 | 10.863
20.5.7 | SINAPI | 91867 | ELETRODUTO RÍGIDO ROSCÁVEL, PVC, DN 25 MM (3/4"), PARA CIRCUITOS TERMINAIS, INSTALADO EM LAJE - FORNECIMENTO E INSTALAÇÃO. | M | 500 | 7.7 | 3.39 | 3850 | 1695 | 5545 | 0 | 7.7 | 3,39
20.5.8 | SINAPI | 91864 | ELETRODUTO RÍGIDO ROSCÁVEL, PVC, DN 32 MM (1"), PARA CIRCUITOS TERMINAIS, INSTALADO EM FORRO - FORNECIMENTO E INSTALAÇÃO. | M | 100 | 11.85 | 5.02 | 1185 | 502 | 1687 | 0 | 11.85 | 5,02
20.5.9 | PINI | 16.113.000921.SER | Perfilado liso em chapa de aço galvanizado # 22, largura 38 mm x altura 38 mm, com tampa, instalação superior | m | 200 | 53.86 | 14.84 | 10772 | 2968 | 13740 | 0 | 53.86 | 14.84
20.5.10 | SINAPI | 95778 | CONDULETE DE ALUMÍNIO, TIPO C, PARA ELETRODUTO DE AÇO GALVANIZADO DN 20 MM (3/4''), APARENTE - FORNECIMENTO E INSTALAÇÃO. | UN | 100 | 21.62 | 9.88 | 2162 | 988 | 3150 | 0 | 21.62 | 9,88
20.5.11 | SINAPI | 95780 | CONDULETE DE ALUMÍNIO, TIPO B, PARA ELETRODUTO DE AÇO GALVANIZADO DN 25 MM (1''), APARENTE - FORNECIMENTO E INSTALAÇÃO. | UN | 100 | 24.82 | 9.22 | 2482 | 922 | 3404 | 0 | 24.82 | 9,22
20.5.12 | SINAPI | 91944 | CAIXA RETANGULAR 4" X 4" BAIXA (0,30 M DO PISO), PVC, INSTALADA EM PAREDE - FORNECIMENTO E INSTALAÇÃO. | UN | 100 | 9.11 | 6.28 | 911 | 628 | 1539 | 0 | 9.11 | 6,28
20.5.13 | SINAPI | 91926 | CABO DE COBRE FLEXÍVEL ISOLADO, 2,5 MM², ANTI-CHAMA 450/750 V, PARA CIRCUITOS TERMINAIS - FORNECIMENTO E INSTALAÇÃO. | M | 3500 | 3.7 | 1.04 | 12950 | 3640 | 16590 | 0 | 3.7 | 1,04
20.5.14 | SINAPI | 91928 | CABO DE COBRE FLEXÍVEL ISOLADO, 4 MM², ANTI-CHAMA 450/750 V, PARA CIRCUITOS TERMINAIS - FORNECIMENTO E INSTALAÇÃO. | M | 2100 | 5.96 | 1.41 | 12516 | 2961 | 15477 | 0 | 5.96 | 1,41
20.5.15 | SINAPI | 91930 | CABO DE COBRE FLEXÍVEL ISOLADO, 6 MM², ANTI-CHAMA 450/750 V, PARA CIRCUITOS TERMINAIS - FORNECIMENTO E INSTALAÇÃO. | M | 1750 | 8.47 | 1.83 | 14822.5 | 3202.5 | 18025 | 0 | 8.47 | 1,83
20.5.16 | BASA | C163-BASA-ORSE-13451 | PROGRAMADOR HORÁRIO COEL BIFÁSICO 16A PARA ACIONAMENTO DA ILUMINAÇÃO DO AUTO-ATENDIMENTO | UND | 56 | 262.16 | 7.242 | 14680.96 | 405.552 | 15086.512 | 0 | 262.16 | 7.242
20.5.17 | BASA | C164-BASA | CONTATOR 20A PARA ACIONAMENTO DA ILUMINAÇÃO DO AUTO-ATENDIMENTO | UND | 28 | 218.25 | 7.242 | 6111 | 202.776 | 6313.776 | 0 | 218.25 | 7.242
20.5.18 | SINAPI | 101903 | CONTATOR TRIPOLAR I NOMINAL 38A - FORNECIMENTO E INSTALAÇÃO. | UN | 32 | 270.36 | 14.67 | 8651.52 | 469.44 | 9120.96 | 0 | 270.36 | 14,67
20.6 |  |  | SISTEMA DE PROTEÇÃO CONTRA DESCARGAS ATMOSFÉRICAS (SPDA) E ATERRAMENTO | -
20.6.1 | SINAPI | 96984 | ELETRODUTO PVC RÍGIDO, DIÂMETRO 40MM, COM 3 METROS, PARA SPDA - FORNECIMENTO E INSTALAÇÃO. | UN | 140 | 34.65 | 26.99 | 4851 | 3778.6 | 8629.6 | 0 | 34.65 | 26,99
20.6.2 | BASA | C347-BASA-SINAPI | ABRACADEIRA EM ACO PARA AMARRACAO DE ELETRODUTOS, TIPO D, COM 1" E CUNHA DE FIXACAO | UND | 84 | 2.688 | 0.3621 | 225.792 | 30.4164 | 256.2084 | 0 | 2.688 | 0.3621
20.6.3 | SINAPI | 96985 | HASTE DE ATERRAMENTO, DIÂMETRO 5/8", COM 3 METROS - FORNECIMENTO E INSTALAÇÃO. | UN | 140 | 74.31 | 8.97 | 10403.4 | 1255.8 | 11659.2 | 0 | 74.31 | 8,97
20.6.4 | SINAPI | 98111 | CAIXA DE INSPEÇÃO PARA ATERRAMENTO, CIRCULAR, EM POLIETILENO, DIÂMETRO INTERNO = 0,3 M. | UN | 42 | 54.2 | 5.62 | 2276.4 | 236.04 | 2512.44 | 0 | 54.2 | 5,62
20.6.5 | SINAPI | 96977 | CORDOALHA DE COBRE NU 50 MM², ENTERRADA - FORNECIMENTO E INSTALAÇÃO. | M | 700 | 63.95 | 1.18 | 44765 | 826 | 45591 | 0 | 63.95 | 1,18
20.6.6 | BASA | C351-BASA-ORSE-12740 | FORNECIMENTO E ASSENTAMENTO DE BARRA CHATA DE ALUMÍNIO DE 7/8" X 1/8" | M | 2520 | 12.452 | 3.7242 | 31379.04 | 9384.984 | 40764.024 | 0 | 12.452 | 3.7242
20.6.7 | BASA | C348-BASA-SEDOP-171125 | CONECTOR DE MEDIÇÃO E EMENDA #50MM², FAB. TERMOTÉCNICA OU SIMILAR | UND | 70 | 12.591 | 1.707 | 881.37 | 119.49 | 1000.86 | 0 | 12.591 | 1.707
20.6.8 | BASA | C349-BASA-SEDOP-171299 | PONTO DE SOLDA EXOTÉRMICA | UND | 140 | 19.97 | 28.968 | 2795.8 | 4055.52 | 6851.32 | 0 | 19.97 | 28.968
20.6.9 | BASA | C145-BASA | CAIXA DE ATERRAMENTO EM CONCRETO PRÉ-MOLDADO, DIAMETRO DE 0,30 M E ALTURA DE 0,35 M, SEM FUNDO E COM TAMPA | UND | 70 | 111.96 | 10.509 | 7837.2 | 735.63 | 8572.83 | 0 | 111.96 | 10.509
20.6.10 | BASA | C350-BASA | MEDIÇÃO DA RESISTÊNCIA DE TERRA EQUIVALENTE DA MALHA DE ATERRAMENTO E EMISSÃO DE RELATÓRIO | UND | 14 | 86.9 | 237.48 | 1216.6 | 3324.72 | 4541.32 | 0 | 86.9 | 237.48
20.6.11 | BASA | C139-BASA | FORNECIMENTO E INSTALAÇÃO DE CABO #50 MM² NÚ | M | 800 | 61.98 | 3.621 | 49584 | 2896.8 | 52480.8 | 0 | 61.98 | 3.621
20.7 |  |  | LÓGICA (CABEAMENTO ESTRUTURADO) | -
20.7.1 | BASA | C177-BASA | Rack fechado 19" 44Ux800mm, de profundidade em aço SAE 1010/1020, ref. RTS40870 (Triunfo ou similar), com 1 porta, 03 bandejas de apoio, 02 réguas de tomadas 2P+T c/chicote, 6 anéis de guia vertical, exaustor, etc., conforme padrão do Banco (P/ REDE) | UND | 5 | 3043.02 | 434.52 | 15215.1 | 2172.6 | 17387.7 | 0 | 3043.02 | 434.52
20.7.2 | BASA | C169-BASA (SEDOP-170690) | PONTO DE LÓGICA COMPLETO-UTP (INCLUINDO CABO, CONEXÕES, TOMADA, CAIXA ELÉTRICA, ELETRODUTO PVC, RASGO, QUEBRA E CHUMBAMENTO) | PT | 100 | 374.93 | 294.06 | 37493 | 29406 | 66899 | 0 | 374.93 | 294.06
20.7.3 | SINAPI | 98301 | PATCH PANEL 24 PORTAS, CATEGORIA 5E - FORNECIMENTO E INSTALAÇÃO. | UN | 70 | 421.64 | 224.53 | 29514.8 | 15717.1 | 45231.9 | 0 | 421.64 | 224,53
20.7.4 | BASA | C171-BASA | ARAME RECOZIDO | KG | 59 | 26.13 | 7.242 | 1541.67 | 427.278 | 1968.948 | 0 | 26.13 | 7.242
20.7.5 | SINAPI | 98295 | CABO ELETRÔNICO CATEGORIA 5E, FORNECIMENTO E INSTALAÇÃO. | M | 10500 | 6.88 | 0.09 | 72240 | 945 | 73185 | 0 | 6.88 | 0,09
20.7.6 | SINAPI | 98307 | TOMADA DE REDE RJ45 - FORNECIMENTO E INSTALAÇÃO. | UN | 700 | 38.26 | 7.46 | 26782 | 5222 | 32004 | 0 | 38.26 | 7,46
20.7.7 | BASA | C204 -SEDOP-171189 | PATCH CABLE M8V CAT 5E 1,5M | UND | 700 | 31.225 | 14.225 | 21857.5 | 9957.5 | 31815 | 0 | 31.225 | 14.225
20.7.8 | BASA | C211-SEDOP-171189 | Patch cable M8V cat 5e 3,00m | UND | 700 | 56.525 | 14.225 | 39567.5 | 9957.5 | 49525 | 0 | 56.525 | 14.225
20.7.9 | BASA | C178-BASA | Adaptação das Instalações de lógica no Mobiliário | PT | 300 | 42.408 | 0.4138 | 12722.4 | 124.14 | 12846.54 | 0 | 42.408 | 0.4138
20.7.10 | BASA | C71-SINAPI | ORGANIZAÇÃO DA FIAÇÃO INTERNA DO RACK NO CPD (REMOÇÃO DE PAT CORDS, TESTE DE CONTINUIDADE,DENT. DE CABOS, ETC) | UND | 16 | 126.4 | 289.68 | 2022.4 | 4634.88 | 6657.28 | 0 | 126.4 | 289.68
20.7.11 | BASA | C131-BASA | INSTALAÇÃO DE RACK FECHADO 19", P/ REDE OU SERVIDOR | UND | 10 | 126.4 | 289.68 | 1264 | 2896.8 | 4160.8 | 0 | 126.4 | 289.68
20.7.12 | SINAPI | 91941 | CAIXA RETANGULAR 4" X 2" BAIXA (0,30 M DO PISO), PVC, INSTALADA EM PAREDE - FORNECIMENTO E INSTALAÇÃO. | UN | 200 | 6.01 | 6.1 | 1202 | 1220 | 2422 | 0 | 6.01 | 6,10
20.7.13 | SINAPI | 91944 | CAIXA RETANGULAR 4" X 4" BAIXA (0,30 M DO PISO), PVC, INSTALADA EM PAREDE - FORNECIMENTO E INSTALAÇÃO. | UN | 200 | 9.11 | 6.28 | 1822 | 1256 | 3078 | 0 | 9.11 | 6,28
20.7.14 | SINAPI | 100561 | QUADRO DE DISTRIBUICAO PARA TELEFONE N.3, 40X40X12CM EM CHAPA METALICA, DE EMBUTIR, FORNECIMENTO E INSTALAÇÃO. | UN | 10 | 143.98 | 37.24 | 1439.8 | 372.4 | 1812.2 | 0 | 143.98 | 37,24
20.7.15 | SINAPI | 93009 | ELETRODUTO RÍGIDO ROSCÁVEL, PVC, DN 60 MM (2"), PARA REDE ENTERRADA DE DISTRIBUIÇÃO DE ENERGIA ELÉTRICA - FORNECIMENTO E INSTALAÇÃO. | M | 420 | 27.02 | 4.66 | 11348.4 | 1957.2 | 13305.6 | 0 | 27.02 | 4,66
20.7.16 | PINI | 16.111.001104.SER | Eletroduto de aço carbono com costura galvanização eletrolítica inclusive conexões Ø 40 mm 1 1/2" | m | 145 | 21.76 | 23.02 | 3155.2 | 3337.9 | 6493.1 | 0 | 21.76 | 23.02
20.7.17 | SINAPI | 91864 | ELETRODUTO RÍGIDO ROSCÁVEL, PVC, DN 32 MM (1"), PARA CIRCUITOS TERMINAIS, INSTALADO EM FORRO - FORNECIMENTO E INSTALAÇÃO. | M | 420 | 11.85 | 5.02 | 4977 | 2108.4 | 7085.4 | 0 | 11.85 | 5,02
20.7.18 | SINAPI | 91867 | ELETRODUTO RÍGIDO ROSCÁVEL, PVC, DN 25 MM (3/4"), PARA CIRCUITOS TERMINAIS, INSTALADO EM LAJE - FORNECIMENTO E INSTALAÇÃO. AF_03/2023 | M | 80 | 7.7 | 3.39 | 616 | 271.2 | 887.2 | 0 | 7.7 | 3,39
20.7.19 | PINI | 16.111.000902.SER | Eletroduto de aço carbono com costura galvanização a fogo inclusive conexões Ø 25 mm 1" | m | 220 | 25.77 | 15.35 | 5669.4 | 3377 | 9046.4 | 0 | 25.77 | 15.35
20.7.20 | PINI | 16.111.000901.SER | Eletroduto de aço carbono com costura galvanização a fogo inclusive conexões Ø 20 mm 3/4" | m | 115 | 19.32 | 15.35 | 2221.8 | 1765.25 | 3987.05 | 0 | 19.32 | 15.35
20.7.21 | BASA | C158-BASA | ELETROCALHA 100X50X3000MM PERFURADA C/ 01 VIA, COM TAMPA, INCLUINDO ACESSÓRIOS E CONEX., SUPORTES DE FIXAÇÃO, ETC | M | 195 | 35.1833 | 18.105 | 6860.75 | 3530.475 | 10391.225 | 0 | 35.1833 | 18.105
20.7.22 | PINI | 16.113.000341.SER | Eletrocalha lisa em chapa de aço galvanizado # 22, tipo "U", com tampa largura 50 mm x altura 25 mm, instalação superior | m | 80 | 46.27 | 14.84 | 3701.6 | 1187.2 | 4888.8 | 0 | 46.27 | 14.84
20.7.23 | BASA | C199 -SINAPI | CURVA FG 135° Ø3" | UND | 70 | 109.5462 | 8.6542 | 7668.234 | 605.7933 | 8274.0273 | 0 | 109.5462 | 8.6542
20.7.24 | BASA | C200 -SINAPI | BUCHA E ARRUELA DE ALUMÍNIO Ø3" | UND | 70 | 20.9462 | 8.6542 | 1466.234 | 605.7933 | 2072.0273 | 0 | 20.9462 | 8.6542
20.7.25 | BASA | C201 -SINAPI | LUVA FG Ø3" | UND | 70 | 100.3862 | 8.6542 | 7027.034 | 605.7933 | 7632.8273 | 0 | 100.3862 | 8.6542
20.7.26 | SINAPI | 97887 | CAIXA ENTERRADA ELÉTRICA RETANGULAR, EM ALVENARIA COM TIJOLOS CERÂMICOS MACIÇOS, FUNDO COM BRITA, DIMENSÕES INTERNAS: 0,4X0,4X0,4 M. | UN | 80 | 177.11 | 112.6 | 14168.8 | 9008 | 23176.8 | 0 | 177.11 | 112,60
20.7.27 | SINAPI | 101875 | QUADRO DE DISTRIBUIÇÃO DE ENERGIA EM CHAPA DE AÇO GALVANIZADO, DE EMBUTIR, COM BARRAMENTO TRIFÁSICO, PARA 12 DISJUNTORES DIN 100A - FORNECIMENTO E INSTALAÇÃO. | UN | 42 | 328.49 | 19.32 | 13796.58 | 811.44 | 14608.02 | 0 | 328.49 | 19,32
20.7.28 | SINAPI | 98268 | CABO TELEFÔNICO CI-50 20 PARES INSTALADO EM ENTRADA DE EDIFICAÇÃO - FORNECIMENTO E INSTALAÇÃO. | M | 390 | 16.32 | 3.76 | 6364.8 | 1466.4 | 7831.2 | 0 | 16.32 | 3,76
20.7.29 | BASA | C251-BASA | FORNECIMENTO E INSTALAÇÃO DE BLOCO BARGOA 10P | UND | 80 | 50.138 | 7.254 | 4011.04 | 580.32 | 4591.36 | 0 | 50.138 | 7.254
20.7.30 | BASA | C142-BASA-SEDOP-171034 | Proteção contra surto Classe II,1P,20KA,175V | UND | 300 | 59.38 | 28.45 | 17814 | 8535 | 26349 | 0 | 59.38 | 28.45
20.7.31 | BASA | C260-ORSE-11402 | CANALETA VETILADA EM PVC 80X100X2000MM | M | 420 | 125.8575 | 27.2025 | 52860.15 | 11425.05 | 64285.2 | 0 | 125.8575 | 27.2025
20.7.32 | BASA | C261-BASA | FRENTE FALSA PAINEL DE FECHAMENTO FURUKAWA 1U PARA RACK 19 P | UND | 70 | 30.279 | 3.627 | 2119.53 | 253.89 | 2373.42 | 0 | 30.279 | 3.627
20.7.33 | BASA | C262- SEDOP-171056 | REGUA PARA RACK, COM 6 TOMADAS 2P+T 10A | UND | 70 | 40.795 | 28.48 | 2855.65 | 1993.6 | 4849.25 | 0 | 40.795 | 28.48
20.8 |  |  | ELÉTRICA DA LÓGICA (QD-BEM, QD-EST, QD-NB) | -
20.8.1 | SINAPI | 101878 | QUADRO DE DISTRIBUIÇÃO DE ENERGIA EM CHAPA DE AÇO GALVANIZADO, DE SOBREPOR, COM BARRAMENTO TRIFÁSICO, PARA 18 DISJUNTORES DIN 100A - FORNECIMENTO E INSTALAÇÃO. | UN | 10 | 428.78 | 55.14 | 4287.8 | 551.4 | 4839.2 | 0 | 428.78 | 55,14
20.8.2 | SINAPI | 101879 | QUADRO DE DISTRIBUIÇÃO DE ENERGIA EM CHAPA DE AÇO GALVANIZADO, DE EMBUTIR, COM BARRAMENTO TRIFÁSICO, PARA 24 DISJUNTORES DIN 100A - FORNECIMENTO E INSTALAÇÃO. | UN | 10 | 478.88 | 21.71 | 4788.8 | 217.1 | 5005.9 | 0 | 478.88 | 21,71
20.8.3 | SINAPI | 101879 | QUADRO DE DISTRIBUIÇÃO DE ENERGIA EM CHAPA DE AÇO GALVANIZADO, DE EMBUTIR, COM BARRAMENTO TRIFÁSICO, PARA 24 DISJUNTORES DIN 100A - FORNECIMENTO E INSTALAÇÃO | UN | 10 | 478.88 | 21.71 | 4788.8 | 217.1 | 5005.9 | 0 | 478.88 | 21,71
20.8.4 | SINAPI | 101879 | QUADRO DE DISTRIBUIÇÃO DE ENERGIA EM CHAPA DE AÇO GALVANIZADO, DE EMBUTIR, COM BARRAMENTO TRIFÁSICO, PARA 24 DISJUNTORES DIN 100A - FORNECIMENTO E INSTALAÇÃO | UN | 10 | 478.88 | 21.71 | 4788.8 | 217.1 | 5005.9 | 0 | 478.88 | 21,71
20.8.5 | SINAPI | 101880 | QUADRO DE DISTRIBUIÇÃO DE ENERGIA EM CHAPA DE AÇO GALVANIZADO, DE EMBUTIR, COM BARRAMENTO TRIFÁSICO, PARA 30 DISJUNTORES DIN 150A - FORNECIMENTO E INSTALAÇÃO | UN | 10 | 551.55 | 26.08 | 5515.5 | 260.8 | 5776.3 | 0 | 551.55 | 26,08
20.8.6 | SINAPI | 91932 | CABO DE COBRE FLEXÍVEL ISOLADO, 10 MM², ANTI-CHAMA 450/750 V, PARA CIRCUITOS TERMINAIS - FORNECIMENTO E INSTALAÇÃO. | M | 390 | 15.8 | 2.73 | 6162 | 1064.7 | 7226.7 | 0 | 15.8 | 2,73
20.8.7 | SINAPI | 91928 | CABO DE COBRE FLEXÍVEL ISOLADO, 4 MM², ANTI-CHAMA 450/750 V, PARA CIRCUITOS TERMINAIS - FORNECIMENTO E INSTALAÇÃO. | M | 390 | 5.96 | 1.41 | 2324.4 | 549.9 | 2874.3 | 0 | 5.96 | 1,41
20.8.8 | SINAPI | 92982 | CABO DE COBRE FLEXÍVEL ISOLADO, 16 MM², ANTI-CHAMA 0,6/1,0 KV, PARA DISTRIBUIÇÃO - FORNECIMENTO E INSTALAÇÃO. | M | 390 | 18.49 | 0.45 | 7211.1 | 175.5 | 7386.6 | 0 | 18.49 | 0,45
20.8.9 | SINAPI | 91932 | CABO DE COBRE FLEXÍVEL ISOLADO, 10 MM², ANTI-CHAMA 450/750 V, PARA CIRCUITOS TERMINAIS - FORNECIMENTO E INSTALAÇÃO. | M | 390 | 15.8 | 2.73 | 6162 | 1064.7 | 7226.7 | 0 | 15.8 | 2,73
20.8.10 | SINAPI | 91928 | CABO DE COBRE FLEXÍVEL ISOLADO, 4 MM², ANTI-CHAMA 450/750 V, PARA CIRCUITOS TERMINAIS - FORNECIMENTO E INSTALAÇÃO. | M | 390 | 5.96 | 1.41 | 2324.4 | 549.9 | 2874.3 | 0 | 5.96 | 1,41
20.8.11 | BASA | C229-BASA | CHAVE COMUTADORA 63A, 4 POLOS DE 3 POSIÇÕES | UND | 10 | 318.96 | 43.452 | 3189.6 | 434.52 | 3624.12 | 0 | 318.96 | 43.452
20.8.12 | PINI | 16.109.000204.SER | Chave seccionadora tripolar 63 A, manobra com carga, acionamento frontal rotativo, montado na porta do quadro de distribuição | un | 10 | 299.93 | 95.15 | 2999.3 | 951.5 | 3950.8 | 0 | 299.93 | 95.15
20.8.13 | PINI | 16.109.000203.SER | Chave seccionadora tripolar 50 A, manobra com carga, acionamento frontal rotativo, montado na porta do quadro de distribuição | un | 10 | 217.06 | 89.01 | 2170.6 | 890.1 | 3060.7 | 0 | 217.06 | 89.01
20.8.14 | PINI | 16.109.000201.SER | Chave seccionadora tripolar 25 A, manobra com carga, acionamento frontal rotativo, montado na porta do quadro de distribuição | un | 10 | 116.07 | 79.8 | 1160.7 | 798 | 1958.7 | 0 | 116.07 | 79.8
20.8.15 | SINAPI | 93653 | DISJUNTOR MONOPOLAR TIPO DIN, CORRENTE NOMINAL DE 10A - FORNECIMENTO E INSTALAÇÃO. | UN | 320 | 10.28 | 1.25 | 3289.6 | 400 | 3689.6 | 0 | 10.28 | 1,25
20.8.16 | SINAPI | 93654 | DISJUNTOR MONOPOLAR TIPO DIN, CORRENTE NOMINAL DE 16A - FORNECIMENTO E INSTALAÇÃO. | UN | 320 | 10.48 | 1.7 | 3353.6 | 544 | 3897.6 | 0 | 10.48 | 1,70
20.8.17 | SINAPI | 93655 | DISJUNTOR MONOPOLAR TIPO DIN, CORRENTE NOMINAL DE 20A - FORNECIMENTO E INSTALAÇÃO. | UN | 74 | 11.01 | 2.39 | 814.74 | 176.86 | 991.6 | 0 | 11.01 | 2,39
20.8.18 | SINAPI | 93661 | DISJUNTOR BIPOLAR TIPO DIN, CORRENTE NOMINAL DE 16A - FORNECIMENTO E INSTALAÇÃO. | UN | 16 | 54.08 | 3.42 | 865.28 | 54.72 | 920 | 0 | 54.08 | 3,42
20.8.19 | SINAPI | 93666 | DISJUNTOR BIPOLAR TIPO DIN, CORRENTE NOMINAL DE 50A - FORNECIMENTO E INSTALAÇÃO. | UN | 14 | 59.39 | 13.69 | 831.46 | 191.66 | 1023.12 | 0 | 59.39 | 13,69
20.8.20 | SINAPI | 93672 | DISJUNTOR TRIPOLAR TIPO DIN, CORRENTE NOMINAL DE 40A - FORNECIMENTO E INSTALAÇÃO. | UN | 14 | 72.94 | 14.68 | 1021.16 | 205.52 | 1226.68 | 0 | 72.94 | 14,68
20.8.21 | SINAPI | 101894 | DISJUNTOR TRIPOLAR TIPO NEMA, CORRENTE NOMINAL DE 60 ATÉ 100A - FORNECIMENTO E INSTALAÇÃO. | UN | 14 | 128 | 28.34 | 1792 | 396.76 | 2188.76 | 0 | 128 | 28,34
20.8.22 | BASA | C150-BASA | SUPRESSOR DE TRANSIENTE TIPO VCL 175 40KA, FAB. CLAMPER OU SIMILAR (03 FASES+NEUTRO) | UND | 42 | 103.51 | 18.105 | 4347.42 | 760.41 | 5107.83 | 0 | 103.51 | 18.105
20.8.23 | BASA | C151-BASA-ORSE-11847 | TRANSFORMADOR DE CORRENTE (TC) 400:5A PARA INSTRUMENTOS DE MEDIÇÃO | UND | 14 | 272.9 | 18.105 | 3820.6 | 253.47 | 4074.07 | 0 | 272.9 | 18.105
20.8.24 | BASA | C152-BASA | TRANSFORMADOR DE CORRENTE (TC) 200:5A PARA INSTRUMENTOS DE MEDIÇÃO | UND | 14 | 284.53 | 12.6735 | 3983.42 | 177.429 | 4160.849 | 0 | 284.53 | 12.6735
20.8.25 | BASA | C153-BASA | VOLTÍMETRO 0-500V RS,ST,TR | UND | 14 | 121.06 | 12.6735 | 1694.84 | 177.429 | 1872.269 | 0 | 121.06 | 12.6735
20.8.26 | BASA | C154-BASA | AMPERÍMETRO 0-300A R,S,T | UND | 14 | 128.536 | 33.3132 | 1799.504 | 466.3848 | 2265.8888 | 0 | 128.536 | 33.3132
20.8.27 | BASA | C155-BASA | CHAVE SELETORA P/ INSTRUMENTO DE MEDIÇÃO 03 POSIÇÕES | UND | 14 | 63.74 | 10.863 | 892.36 | 152.082 | 1044.442 | 0 | 63.74 | 10.863
20.8.28 | SINAPI | 91926 | CABO DE COBRE FLEXÍVEL ISOLADO, 2,5 MM², ANTI-CHAMA 450/750 V, PARA CIRCUITOS TERMINAIS - FORNECIMENTO E INSTALAÇÃO. | M | 26500 | 3.7 | 1.04 | 98050 | 27560 | 125610 | 0 | 3.7 | 1,04
20.8.29 | SINAPI | 91928 | CABO DE COBRE FLEXÍVEL ISOLADO, 4 MM², ANTI-CHAMA 450/750 V, PARA CIRCUITOS TERMINAIS - FORNECIMENTO E INSTALAÇÃO. | M | 700 | 5.96 | 1.41 | 4172 | 987 | 5159 | 0 | 5.96 | 1,41
20.8.30 | BASA | C158-BASA | ELETROCALHA 100X50X3000MM PERFURADA C/ 01 VIA, COM TAMPA, INCLUINDO ACESSÓRIOS E CONEX., SUPORTES DE FIXAÇÃO, ETC | M | 700 | 35.1833 | 18.105 | 24628.3333 | 12673.5 | 37301.8333 | 0 | 35.1833 | 18.105
20.8.31 | SINAPI | 91867 | ELETRODUTO RÍGIDO ROSCÁVEL, PVC, DN 25 MM (3/4"), PARA CIRCUITOS TERMINAIS, INSTALADO EM LAJE - FORNECIMENTO E INSTALAÇÃO. | M | 700 | 7.7 | 3.39 | 5390 | 2373 | 7763 | 0 | 7.7 | 3,39
20.8.32 | SINAPI | 91864 | ELETRODUTO RÍGIDO ROSCÁVEL, PVC, DN 32 MM (1"), PARA CIRCUITOS TERMINAIS, INSTALADO EM FORRO - FORNECIMENTO E INSTALAÇÃO. AF_03/2023 | M | 70 | 11.85 | 5.02 | 829.5 | 351.4 | 1180.9 | 0 | 11.85 | 5,02
20.8.33 | PINI | 16.111.000901.SER | Eletroduto de aço carbono com costura galvanização a fogo inclusive conexões Ø 20 mm 3/4" | m | 70 | 19.32 | 15.35 | 1352.4 | 1074.5 | 2426.9 | 0 | 19.32 | 15.35
20.8.34 | SINAPI | 91941 | CAIXA RETANGULAR 4" X 2" BAIXA (0,30 M DO PISO), PVC, INSTALADA EM PAREDE - FORNECIMENTO E INSTALAÇÃO. | UN | 70 | 6.01 | 6.1 | 420.7 | 427 | 847.7 | 0 | 6.01 | 6,10
20.8.35 | SINAPI | 95778 | CONDULETE DE ALUMÍNIO, TIPO C, PARA ELETRODUTO DE AÇO GALVANIZADO DN 20 MM (3/4''), APARENTE - FORNECIMENTO E INSTALAÇÃO. | UN | 70 | 21.62 | 9.88 | 1513.4 | 691.6 | 2205 | 0 | 21.62 | 9,88
20.8.36 | BASA | C172-BASA | Conduíte flexível "seal tubes" 3/4" e acessórios | M | 140 | 11.292 | 1.4484 | 1580.88 | 202.776 | 1783.656 | 0 | 11.292 | 1.4484
20.8.37 | SINAPI | 91944 | CAIXA RETANGULAR 4" X 4" BAIXA (0,30 M DO PISO), PVC, INSTALADA EM PAREDE - FORNECIMENTO E INSTALAÇÃO. | UN | 77 | 9.11 | 6.28 | 701.47 | 483.56 | 1185.03 | 0 | 9.11 | 6,28
20.8.38 | SINAPI | 92000 | TOMADA BAIXA DE EMBUTIR (1 MÓDULO), 2P+T 10 A, INCLUINDO SUPORTE E PLACA - FORNECIMENTO E INSTALAÇÃO. | UN | 280 | 17.79 | 13.41 | 4981.2 | 3754.8 | 8736 | 0 | 17.79 | 13,41
20.8.39 | PINI | 16.111.000015.SER | Canaleta em PVC para instalação elétrica aparente inclusive conexões 50 x 20 mm | m | 140 | 41.26 | 5.52 | 5776.4 | 772.8 | 6549.2 | 0 | 41.26 | 5.52
20.9 |  |  | SERVIÇOS FINAIS DAS INSTALAÇÕES ELÉTRICAS | -
20.9.1 | BASA | C174-BASA | IDENTIFICAÇÃO DE TODOS OS ELEMENTOS DO SISTEMA ELÉTRICO, COM ETIQUETAS DE LONGA DURABILIDADE, ANILHAS E ETC | UND | 16 | 163.78 | 238.986 | 2620.48 | 3823.776 | 6444.256 | 0 | 163.78 | 238.986
20.9.2 | BASA | C104-BASA | DESINSTAÇÃO E EMBALAGEM DE CENTRAL TELEFONICA | UND | 10 | 15.8 | 36.21 | 158 | 362.1 | 520.1 | 0 | 15.8 | 36.21
20.9.3 | BASA | C106-BASA | DESINSTALAÇÃO DE RACK DO CPD | UND | 10 | 126.4 | 289.68 | 1264 | 2896.8 | 4160.8 | 0 | 126.4 | 289.68
20.9.4 | BASA | C103-SEDOP-170510 | DESINSTALAÇÃO DE GRUPO GERADOR, TANQUE E QUADRO DE COMANDO - USCA | UND | 10 | 188.72 | 478.8 | 1887.2 | 4788 | 6675.2 | 0 | 188.72 | 478.8
20.9.5 | BASA | C89-BASA | DESINSTALAÇÃO DE NO-BREAKS | UND | 10 | 31.6 | 72.42 | 316 | 724.2 | 1040.2 | 0 | 31.6 | 72.42
20.9.6 | BASA | C133-BASA | REMANEJAMENTO DO GERENCIADOR DE ENERGIA, INCLUINDO SUA INSTALAÇÃO NO CPD E OS TC'S NO ABRIGO DO GRUPO GERADOR | UND | 10 | 134.3 | 307.785 | 1343 | 3077.85 | 4420.85 | 0 | 134.3 | 307.785
20.9.7 | BASA | C134-BASA | DESINSTALAÇÃO, TRANSPORTE E REINSTALAÇÃO DE GRUPO GERADOR 60KVA E QUADRO DE COMANDO (USCA) NA NOVA SEDE | UND | 10 | 1773.77 | 4053.15 | 17737.7 | 40531.5 | 58269.2 | 0 | 1773.77 | 4053.15
20.9.8 | BASA | C219-BASA | Manutenção preventiva e corretiva do Grupo gerador com troca de óleo 15W40, filtro lubrificante, aditivo p/ tanque, aditivo radiador, sensor de temperatura,filtros de combustível, filtro de ar | UND | 10 | 1790.8983 | 938.135 | 17908.9833 | 9381.35 | 27290.3333 | 0 | 1790.8983 | 938.135
20.9.9 | BASA | C367-BASA | FORNECIMENTO INSTALAÇÃO DE BATERIA SELADA, VRLA, 12V/7AH | UND | 224 | 163.85 | 11.79 | 36702.4 | 2640.96 | 39343.36 | 0 | 163.85 | 11.79
20.9.10 | BASA | C368-BASA | FORNECIMENTO INSTALAÇÃO DE BATERIA SELADA, VRLA, 12V/9AH | UND | 224 | 179.45 | 11.79 | 40196.8 | 2640.96 | 42837.76 | 0 | 179.45 | 11.79
20.9.11 | BASA | C369-BASA | FORNECIMENTO INSTALAÇÃO DE BATERIA SELADA, VRLA, 12V/18AH | UND | 224 | 332.95 | 11.79 | 74580.8 | 2640.96 | 77221.76 | 0 | 332.95 | 11.79
20.9.12 | BASA | C370-BASA | FORNECIMENTO E INSTALAÇÃO DE PLACA SNMP DE GERENCIAMENTO REMOTO DE NO-BREAK DE 6 E 8 KVA VIA REDE ETHERNET | UND | 14 | 753.04 | 117.9 | 10542.56 | 1650.6 | 12193.16 | 0 | 753.04 | 117.9
20.9.13 | BASA | C371-BASA | FORNECIMENTO E INSTALAÇÃO DE PLACA ELETRÔNICA DO CARREGADOR/RETIFICADOR DE NO-BREAK DE 6 KVA | UND | 14 | 1976.4 | 377.28 | 27669.6 | 5281.92 | 32951.52 | 0 | 1976.4 | 377.28
20.9.14 | BASA | C372-BASA | FORNECIMENTO E INSTALAÇÃO DE PLACA ELETRÔNICA DO CARREGADOR/RETIFICADOR DE NO-BREAK DE 8 KVA | UND | 14 | 2226.4 | 377.28 | 31169.6 | 5281.92 | 36451.52 | 0 | 2226.4 | 377.28
20.9.15 | BASA | C373-BASA | FORNECIMENTO E INSTALAÇÃO DE KIT DE POTÊNCIA (PLACA DE POTÊNCIA+PLACA LÓGICA) DE NO-BREAK DE 6 KVA | UND | 14 | 3708 | 471.6 | 51912 | 6602.4 | 58514.4 | 0 | 3708 | 471.6
20.9.16 | BASA | C374-BASA | FORNECIMENTO E INSTALAÇÃO DE KIT DE POTÊNCIA (PLACA DE POTÊNCIA+PLACA LÓGICA) DE NO-BREAK DE 8 KVA | UND | 14 | 4008 | 471.6 | 56112 | 6602.4 | 62714.4 | 0 | 4008 | 471.6
20.9.17 | BASA | C212-SEDOP-171057 | Regua para as estações de trabalho 3m, com 4 tomadas 2P+T 10A | UND | 70 | 33.55 | 28.45 | 2348.5 | 1991.5 | 4340 | 0 | 33.55 | 28.45
21.0 |  |  | INSTALAÇÕES HIDRAULICAS | - | [6 empty] | 137385.1688
21.1 | BASA | C218-SEDOP-180299 | Ponto de agua fria (incl. tubos e conexoes) | PT | 50 | 277.32 | 324.31 | 13866 | 16215.5 | 30081.5 | 0 | 277.32 | 324.31
21.2 | BASA | C375-BASA-SINAPI-104660-Mai/24 | CONJUNTO DE PONTOS HIDRÁULICOS DE ÁGUA FRIA PARA BANHEIRO (RAMAL/SUB-RAMAL E DISTRIBUIÇÃO) EM PVC, COM TUBOS, CONEXÕES, REGISTROS, CORTES E FIXAÇÕES EM PRÉDIO COM TUBULAÇÕES EMBUTIDAS COM RASGO. | UND | 50 | 752.1419 | 594.6015 | 37607.0955 | 29730.0733 | 67337.1688 | 0 | 752.1419 | 594.6015
21.3 | SINAPI | 86886 | ENGATE FLEXÍVEL EM INOX, 1/2 X 30CM - FORNECIMENTO E INSTALAÇÃO. | UN | 50 | 39.38 | 3.78 | 1969 | 189 | 2158 | 0 | 39.38 | 3,78
21.4 | SINAPI | 89985 | REGISTRO DE PRESSÃO BRUTO, LATÃO, ROSCÁVEL, 3/4", COM ACABAMENTO E CANOPLA CROMADOS - FORNECIMENTO E INSTALAÇÃO. AF_08/2021 | UN | 50 | 63.68 | 7.82 | 3184 | 391 | 3575 | 0 | 63.68 | 7,82
21.5 | SINAPI | 86885 | ENGATE FLEXÍVEL EM PLÁSTICO BRANCO, 1/2 X 40CM - FORNECIMENTO E INSTALAÇÃO. | UN | 50 | 8.96 | 3.8 | 448 | 190 | 638 | 0 | 8.96 | 3,80
21.6 | SINAPI | 89358 | JOELHO 90 GRAUS, PVC, SOLDÁVEL, DN 20MM, INSTALADO EM RAMAL OU SUB-RAMAL DE ÁGUA - FORNECIMENTO E INSTALAÇÃO. | UN | 50 | 3.35 | 4.67 | 167.5 | 233.5 | 401 | 0 | 3.35 | 4,67
21.7 | SINAPI | 89362 | JOELHO 90 GRAUS, PVC, SOLDÁVEL, DN 25MM, INSTALADO EM RAMAL OU SUB-RAMAL DE ÁGUA - FORNECIMENTO E INSTALAÇÃO | UN | 50 | 4.13 | 5.41 | 206.5 | 270.5 | 477 | 0 | 4.13 | 5,41
21.8 | SINAPI | 89366 | JOELHO 90 GRAUS COM BUCHA DE LATÃO, PVC, SOLDÁVEL, DN 25MM, X 3/4 INSTALADO EM RAMAL OU SUB-RAMAL DE ÁGUA - FORNECIMENTO E INSTALAÇÃO. | UN | 50 | 11.95 | 5 | 597.5 | 250 | 847.5 | 0 | 11.95 | 5,00
21.9 | SINAPI | 89366 | JOELHO 90 GRAUS COM BUCHA DE LATÃO, PVC, SOLDÁVEL, DN 25MM, X 3/4 INSTALADO EM RAMAL OU SUB-RAMAL DE ÁGUA - FORNECIMENTO E INSTALAÇÃO. | UN | 50 | 11.95 | 5 | 597.5 | 250 | 847.5 | 0 | 11.95 | 5,00
21.10 | SINAPI | 89367 | JOELHO 90 GRAUS, PVC, SOLDÁVEL, DN 32MM, INSTALADO EM RAMAL OU SUB-RAMAL DE ÁGUA - FORNECIMENTO E INSTALAÇÃO. | UN | 50 | 6.84 | 6.43 | 342 | 321.5 | 663.5 | 0 | 6.84 | 6,43
21.11 | SINAPI | 89497 | JOELHO 90 GRAUS, PVC, SOLDÁVEL, DN 40MM, INSTALADO EM PRUMADA DE ÁGUA - FORNECIMENTO E INSTALAÇÃO. | UN | 50 | 9.93 | 3.7 | 496.5 | 185 | 681.5 | 0 | 9.93 | 3,70
21.12 | SINAPI | 96853 | JOELHO 90 GRAUS, ROSCA FÊMEA TERMINAL, PARA INSTALAÇÕES EM PEX ÁGUA, DN 20MM X 1/2", CONEXÃO POR CRIMPAGEM - FORNECIMENTO E INSTALAÇÃO. | UN | 50 | 15.95 | 8.68 | 797.5 | 434 | 1231.5 | 0 | 15.95 | 8,68
21.13 | SINAPI | 90373 | JOELHO 90 GRAUS COM BUCHA DE LATÃO, PVC, SOLDÁVEL, DN 25MM, X 1/2 INSTALADO EM RAMAL OU SUB-RAMAL DE ÁGUA - FORNECIMENTO E INSTALAÇÃO. | UN | 50 | 8.8 | 4.65 | 440 | 232.5 | 672.5 | 0 | 8.8 | 4,65
21.14 | SINAPI | 89369 | CURVA 90 GRAUS, PVC, SOLDÁVEL, DN 32MM, INSTALADO EM RAMAL OU SUB-RAMAL DE ÁGUA - FORNECIMENTO E INSTALAÇÃO. | UN | 50 | 11.3 | 6.42 | 565 | 321 | 886 | 0 | 11.3 | 6,42
21.15 | SINAPI | 89391 | ADAPTADOR CURTO COM BOLSA E ROSCA PARA REGISTRO, PVC, SOLDÁVEL, DN 32MM X 1 , INSTALADO EM RAMAL OU SUB-RAMAL DE ÁGUA - FORNECIMENTO E INSTALAÇÃO. | UN | 50 | 4.93 | 3.95 | 246.5 | 197.5 | 444 | 0 | 4.93 | 3,95
21.16 | SINAPI | 89401 | TUBO, PVC, SOLDÁVEL, DN 20MM, INSTALADO EM RAMAL DE DISTRIBUIÇÃO DE ÁGUA - FORNECIMENTO E INSTALAÇÃO. | M | 100 | 6.29 | 4.85 | 629 | 485 | 1114 | 0 | 6.29 | 4,85
21.17 | SINAPI | 89402 | TUBO, PVC, SOLDÁVEL, DN 25MM, INSTALADO EM RAMAL DE DISTRIBUIÇÃO DE ÁGUA - FORNECIMENTO E INSTALAÇÃO. | M | 100 | 7.15 | 5.63 | 715 | 563 | 1278 | 0 | 7.15 | 5,63
21.18 | SINAPI | 89403 | TUBO, PVC, SOLDÁVEL, DN 32MM, INSTALADO EM RAMAL DE DISTRIBUIÇÃO DE ÁGUA - FORNECIMENTO E INSTALAÇÃO. | M | 100 | 13.17 | 6.7 | 1317 | 670 | 1987 | 0 | 13.17 | 6,70
21.19 | SINAPI | 89448 | TUBO, PVC, SOLDÁVEL, DN 40MM, INSTALADO EM PRUMADA DE ÁGUA - FORNECIMENTO E INSTALAÇÃO. | M | 100 | 16.72 | 0.97 | 1672 | 97 | 1769 | 0 | 16.72 | 0,97
21.20 | SINAPI | 89689 | BUCHA DE REDUÇÃO, CPVC, SOLDÁVEL, DN35MM X 28MM, INSTALADO EM RAMAL OU SUB-RAMAL DE ÁGUA FORNECIMENTO E INSTALAÇÃO. | UN | 50 | 34.08 | 4.21 | 1704 | 210.5 | 1914.5 | 0 | 34.08 | 4,21
21.21 | SINAPI | 89759 | BUCHA DE REDUÇÃO, CPVC, SOLDÁVEL, DN 28MM X 22MM, INSTALADO EM RAMAL DE DISTRIBUIÇÃO DE ÁGUA - FORNECIMENTO E INSTALAÇÃO. | UN | 50 | 8.71 | 3.19 | 435.5 | 159.5 | 595 | 0 | 8.71 | 3,19
21.22 | SINAPI | 103964 | BUCHA DE REDUÇÃO, LONGA, PVC, SOLDÁVEL, DN 40 X 25 MM, INSTALADO EM PRUMADA DE ÁGUA - FORNECIMENTO E INSTALAÇÃO. | UN | 50 | 6.37 | 2.05 | 318.5 | 102.5 | 421 | 0 | 6.37 | 2,05
21.23 | SINAPI | 89985 | REGISTRO DE PRESSÃO BRUTO, LATÃO, ROSCÁVEL, 3/4", COM ACABAMENTO E CANOPLA CROMADOS - FORNECIMENTO E INSTALAÇÃO. | UN | 50 | 63.68 | 7.82 | 3184 | 391 | 3575 | 0 | 63.68 | 7,82
21.24 | SINAPI | 89986 | REGISTRO DE GAVETA BRUTO, LATÃO, ROSCÁVEL, 1/2", COM ACABAMENTO E CANOPLA CROMADOS - FORNECIMENTO E INSTALAÇÃO. | UN | 50 | 59.47 | 6.46 | 2973.5 | 323 | 3296.5 | 0 | 59.47 | 6,46
21.25 | SINAPI | 89987 | REGISTRO DE GAVETA BRUTO, LATÃO, ROSCÁVEL, 3/4", COM ACABAMENTO E CANOPLA CROMADOS - FORNECIMENTO E INSTALAÇÃO. | UN | 50 | 67.32 | 7.82 | 3366 | 391 | 3757 | 0 | 67.32 | 7,82
21.26 | SINAPI | 94496 | REGISTRO DE GAVETA BRUTO, LATÃO, ROSCÁVEL, 1 1/4" - FORNECIMENTO E INSTALAÇÃO. | UN | 50 | 59.55 | 7.14 | 2977.5 | 357 | 3334.5 | 0 | 59.55 | 7,14
21.27 | SINAPI | 94691 | TÊ DE REDUÇÃO, PVC, SOLDÁVEL, DN 32 MM X 25 MM, INSTALADO EM RESERVAÇÃO DE ÁGUA DE EDIFICAÇÃO QUE POSSUA RESERVATÓRIO DE FIBRA/FIBROCIMENTO FORNECIMENTO E INSTALAÇÃO. | UN | 50 | 10.67 | 3.26 | 533.5 | 163 | 696.5 | 0 | 10.67 | 3,26
21.28 | SINAPI | 94693 | TÊ DE REDUÇÃO, PVC, SOLDÁVEL, DN 40 MM X 32 MM, INSTALADO EM RESERVAÇÃO DE ÁGUA DE EDIFICAÇÃO QUE POSSUA RESERVATÓRIO DE FIBRA/FIBROCIMENTO FORNECIMENTO E INSTALAÇÃO. | UN | 50 | 13.89 | 4.34 | 694.5 | 217 | 911.5 | 0 | 13.89 | 4,34
21.29 | PINI | 13.102.000370.SER | Tê 90° de redução soldável PVC Ø 25 x 20 mm | un | 50 | 4.99 | 5.83 | 249.5 | 291.5 | 541 | 0 | 4.99 | 5.83
21.30 | PINI | 13.102.000451.SER | Tê 90° soldável/rosca PVC Ø 25 mm x 25 mm x 1/2" | un | 50 | 5.73 | 6.14 | 286.5 | 307 | 593.5 | 0 | 5.73 | 6.14
21.31 | SINAPI | 89395 | TE, PVC, SOLDÁVEL, DN 25MM, INSTALADO EM RAMAL OU SUB-RAMAL DE ÁGUA - FORNECIMENTO E INSTALAÇÃO. | UN | 50 | 5.99 | 7.2 | 299.5 | 360 | 659.5 | 0 | 5.99 | 7,20
22.0 |  |  | INSTALAÇÕES SANITÁRIAS | - | [6 empty] | 39661.848
22.1 | SINAPI | 89711 | TUBO PVC, SERIE NORMAL, ESGOTO PREDIAL, DN 40 MM, FORNECIDO E INSTALADO EM RAMAL DE DESCARGA OU RAMAL DE ESGOTO SANITÁRIO. | M | 100 | 12.03 | 10.38 | 1203 | 1038 | 2241 | 0 | 12.03 | 10,38
22.2 | SINAPI | 89712 | TUBO PVC, SERIE NORMAL, ESGOTO PREDIAL, DN 50 MM, FORNECIDO E INSTALADO EM RAMAL DE DESCARGA OU RAMAL DE ESGOTO SANITÁRIO. | M | 100 | 17.46 | 11.29 | 1746 | 1129 | 2875 | 0 | 17.46 | 11,29
22.3 | SINAPI | 89714 | TUBO PVC, SERIE NORMAL, ESGOTO PREDIAL, DN 100 MM, FORNECIDO E INSTALADO EM RAMAL DE DESCARGA OU RAMAL DE ESGOTO SANITÁRIO. | M | 200 | 24.27 | 15.75 | 4854 | 3150 | 8004 | 0 | 24.27 | 15,75
22.4 | BASA | C214-SEDOP-180214 | Ponto de esgoto (incl. tubos, conexoes,cx. e ralos) | PT | 50 | 132.77 | 71.92 | 6638.5 | 3596 | 10234.5 | 0 | 132.77 | 71.92
22.5 | SINAPI | 89546 | BUCHA DE REDUÇÃO LONGA, PVC, SERIE R, ÁGUA PLUVIAL, DN 50 X 40 MM, JUNTA ELÁSTICA, FORNECIDO E INSTALADO EM RAMAL DE ENCAMINHAMENTO. | UN | 50 | 11.79 | 1.26 | 589.5 | 63 | 652.5 | 0 | 11.79 | 1,26
22.6 | BASA | C236-BASA | ANEL DE VEDAÇÃO PARA VASO SANITÁRIO | UND | 32 | 14.664 | 4.05 | 469.248 | 129.6 | 598.848 | 0 | 14.664 | 4.05
22.7 | SINAPI | 89707 | CAIXA SIFONADA, PVC, DN 100 X 100 X 50 MM, JUNTA ELÁSTICA, FORNECIDA E INSTALADA EM RAMAL DE DESCARGA OU EM RAMAL DE ESGOTO SANITÁRIO. | UN | 50 | 38.65 | 14.12 | 1932.5 | 706 | 2638.5 | 0 | 38.65 | 14,12
22.8 | SINAPI | 89491 | CAIXA SIFONADA, PVC, DN 150 X 185 X 75 MM, FORNECIDA E INSTALADA EM RAMAIS DE ENCAMINHAMENTO DE ÁGUA PLUVIAL. | UN | 50 | 101.45 | 11.92 | 5072.5 | 596 | 5668.5 | 0 | 101.45 | 11,92
22.9 | SINAPI | 89709 | RALO SIFONADO, PVC, DN 100 X 40 MM, JUNTA SOLDÁVEL, FORNECIDO E INSTALADO EM RAMAL DE DESCARGA OU EM RAMAL DE ESGOTO SANITÁRIO. | UN | 50 | 17.15 | 5.83 | 857.5 | 291.5 | 1149 | 0 | 17.15 | 5,83
22.10 | BASA | C59-BASA-ORSE-12637 | LIMPEZA E ESGOTAMENTO DE FOSSA EXISTENTE ATÉ 5M³ | UND | 16 | 350 | 0 | 5600 | 0 | 5600 | 0 | 350 | 0
23.0 |  |  | EQUIPAMENTOS SANITÁRIOS E DE COZINHA | - | [6 empty] | 192640.1464
23.1 | BASA | C337-BASA-ORSE-07215 | REMOÇÃO DE METAIS SANITÁRIOS (TORNEIRA, REGISTROS, CHUVEIROS, ETC.) | UND | 32 | 7.22 | 17.72 | 231.04 | 567.04 | 798.08 | 0 | 7.22 | 17.72
23.2 | BASA | C35-BASA | FIXAÇÃO DE PAPELEIRA DE PAREDE NA ALTURA CORRETA | UND | 32 | 4.2675 | 3.6775 | 136.56 | 117.68 | 254.24 | 0 | 4.2675 | 3.6775
23.3 | BASA | C36-BASA | FIXAÇÃO DE ESPELHO DE PAREDE NA ALTURA CORRETA | UND | 32 | 4.2675 | 3.6775 | 136.56 | 117.68 | 254.24 | 0 | 4.2675 | 3.6775
23.4 | BASA | C258-SINAPI-86933 | REINSTALAÇÃO DE BANCADA EM GRANITO COM DUAS CUBAS, COM SUBSTITUIÇÃO DE VÁLVULA DE METAL CROMADO E SIFÃO TIPO GARRAFA EM PVC | UND | 32 | 78.38 | 33.72 | 2508.16 | 1079.04 | 3587.2 | 0 | 78.38 | 33.72
23.5 | BASA | C51-SINAPI-95471 | INSTALAÇÃO DE APARELHOS SANITÁRIOS | UND | 32 | 88.2384 | 22.4786 | 2823.6278 | 719.3152 | 3542.943 | 0 | 88.2384 | 22.4786
23.6 | BASA | C257-SINAPI-95469 | INSTALAÇÃO DE VASO SANITÁRIO SINFONADA | UND | 32 | 79.195 | 15.2013 | 2534.241 | 486.443 | 3020.684 | 0 | 79.195 | 15.2013
23.7 | SINAPI | 86932 | VASO SANITÁRIO SIFONADO COM CAIXA ACOPLADA LOUÇA BRANCA - PADRÃO MÉDIO, INCLUSO ENGATE FLEXÍVEL EM METAL CROMADO, 1/2 X 40CM - FORNECIMENTO E INSTALAÇÃO. | UN | 23 | 577.7 | 25.98 | 13287.1 | 597.54 | 13884.64 | 0 | 577.7 | 25,98
23.8 | BASA | C235-BASA-SINAPI-100849 | ASSENTO SANITÁRIO PLÁSTICO ALMOFADADO | UND | 32 | 129.736 | 3.8224 | 4151.5529 | 122.3156 | 4273.8685 | 0 | 129.736 | 3.8224
23.9 | BASA | C31-BASA-SINAPI-100849 | FORNECIMENTO E INSTALAÇÃO DE ASSENTO SANITÁRIO EM POLIPROPILENO | UND | 32 | 340.336 | 3.8224 | 10890.7529 | 122.3156 | 11013.0685 | 0 | 340.336 | 3.8224
23.10 | SINAPI | 86903 | LAVATÓRIO LOUÇA BRANCA COM COLUNA, 45 X 55CM OU EQUIVALENTE, PADRÃO MÉDIO - FORNECIMENTO E INSTALAÇÃO. | UN | 23 | 352.45 | 39.26 | 8106.35 | 902.98 | 9009.33 | 0 | 352.45 | 39,26
23.11 | BASA | C362-BASA-ORSE-07759 | LAVATÓRIO LOUÇA (DECA-LINHA VOGUE PLUS CONFORTO, REF L-510 OU SIMILAR) COM COLUNA SUSPENSA, (DECA, LINHA VOGUE PLUS CONFORTO, REF. C-510 OU SIMILAR), C/ SIFÃO CROMADO, VÁLVULA CROMADA, ENGATE CROMADO, EXCLUSIVE TORNEIRA | UND | 23 | 729.2675 | 61.18 | 16773.1525 | 1407.14 | 18180.2925 | 0 | 729.2675 | 61.18
23.12 | SINAPI | 86904 | LAVATÓRIO LOUÇA BRANCA SUSPENSO, 29,5 X 39CM OU EQUIVALENTE, PADRÃO POPULAR - FORNECIMENTO E INSTALAÇÃO. | UN | 21 | 154.32 | 10.58 | 3240.72 | 222.18 | 3462.9 | 0 | 154.32 | 10,58
23.13 | SINAPI | 100858 | MICTÓRIO SIFONADO LOUÇA BRANCA  PADRÃO MÉDIO  FORNECIMENTO E INSTALAÇÃO. | UN | 23 | 701.52 | 25.09 | 16134.96 | 577.07 | 16712.03 | 0 | 701.52 | 25,09
23.14 | PINI | 27.107.000100.SER | Fornecimento e instalação de espelho cristal, espessura 5mm, com moldura em aluminio e compensado 5mm | m² | 11.04 | 525.85 | 75.56 | 5805.384 | 834.1824 | 6639.5664 | 0 | 525.85 | 75.56
23.15 | SINAPI | 95544 | PAPELEIRA DE PAREDE EM METAL CROMADO SEM TAMPA, INCLUSO FIXAÇÃO. AF_01/2020 | UN | 32 | 66.62 | 7.85 | 2131.84 | 251.2 | 2383.04 | 0 | 66.62 | 7,85
23.16 | BASA | C193 - BASA | Papeleira plástica tipo dispenser para papel higiênico rolão | UND | 28 | 63.5975 | 3.6775 | 1780.73 | 102.97 | 1883.7 | 0 | 63.5975 | 3.6775
23.17 | BASA | C27-BASA | FORNECIMENTO E INSTALAÇÃO DE PAPELEIRA PLÁSTICA TIPO PORTA TOALHA | UND | 32 | 63.5975 | 3.6775 | 2035.12 | 117.68 | 2152.8 | 0 | 63.5975 | 3.6775
23.18 | SINAPI | 95547 | SABONETEIRA PLASTICA TIPO DISPENSER PARA SABONETE LIQUIDO COM RESERVATORIO 800 A 1500 ML, INCLUSO FIXAÇÃO. | UN | 32 | 60.06 | 7.85 | 1921.92 | 251.2 | 2173.12 | 0 | 60.06 | 7,85
23.19 | SINAPI | 95545 | SABONETEIRA DE PAREDE EM METAL CROMADO, INCLUSO FIXAÇÃO. | UN | 32 | 65.02 | 7.85 | 2080.64 | 251.2 | 2331.84 | 0 | 65.02 | 7,85
23.20 | PINI | 26.108.000090.SER | Ducha higiênica com corpo plástico, mangueira metálica de 1,20 m e registro metálico 1/2 " com suporte para o gatilho e parafusos para fixação | un | 32 | 452.56 | 15.35 | 14481.92 | 491.2 | 14973.12 | 0 | 452.56 | 15.35
23.21 | BASA | C352-BASA-BB-PE01942 | GATILHO PARA DUCHA HIGIÊNICA | UND | 32 | 78.222 | 2.025 | 2503.104 | 64.8 | 2567.904 | 0 | 78.222 | 2.025
23.22 | SINAPI | 95546 | KIT DE ACESSORIOS PARA BANHEIRO EM METAL CROMADO, 5 PECAS, INCLUSO FIXAÇÃO. | UN | 32 | 181.68 | 47.19 | 5813.76 | 1510.08 | 7323.84 | 0 | 181.68 | 47,19
23.23 | BASA | C32-BASA | FORNECIMENTO E INSTALAÇÃO DE PORTA OBJETO EM VIDRO INCOLOR DE 10X50CM | UND | 32 | 49.1675 | 3.6775 | 1573.36 | 117.68 | 1691.04 | 0 | 49.1675 | 3.6775
23.24 | BASA | C34-BASA | FORNECIMENTO E INSTALAÇÃO DE CABIDE/GANCHO EM METAL CROMADO | UND | 32 | 46.3475 | 3.6775 | 1483.12 | 117.68 | 1600.8 | 0 | 46.3475 | 3.6775
23.25 | BASA | C304-BASA-SEDOP-190231 | Chuveiro em metal cromado | UND | 21 | 90.6796 | 11.1154 | 1904.2722 | 233.4228 | 2137.695 | 0 | 90.6796 | 11.1154
23.26 | SINAPI | 86909 | TORNEIRA CROMADA TUBO MÓVEL, DE MESA, 1/2 OU 3/4, PARA PIA DE COZINHA, - FORNECIMENTO E INSTALAÇÃO. | UN | 16 | 85.08 | 4.12 | 1361.28 | 65.92 | 1427.2 | 0 | 85.08 | 4,12
23.27 | SINAPI | 86910 | TORNEIRA CROMADA TUBO MÓVEL, DE PAREDE, 1/2 OU 3/4, PARA PIA DE COZINHA - FORNECIMENTO E INSTALAÇÃO. | UN | 16 | 84.33 | 2.87 | 1349.28 | 45.92 | 1395.2 | 0 | 84.33 | 2,87
23.28 | SINAPI | 100853 | TORNEIRA METÁLICA DE MESA PARA LAVATÓRIO ACESSÍVEL, ACABAMENTO CROMADO, ACIONAMENTO POR ALAVANCA, COM AREJADOR E REGULADOR | UN | 16 | 224.76 | 11.5 | 3596.16 | 184 | 3780.16 | 0 | 224.76 | 11,50
23.29 | BASA | C85-BASA-ORSE-03692 | FORNECIMENTO E INSTALAÇÃO DE TORNEIRA CROMADA DE LAVATÓRIO TIPO MONOCOMANDO COM CICLO DE FECHAMENTO AUTOMÁTICO, FAB. DECA, MOLDEO DECAMATIC, REF. 1170C | UND | 23 | 384.9359 | 2.4807 | 8853.5252 | 57.0561 | 8910.5813 | 0 | 384.9359 | 2.4807
23.30 | SINAPI | 103018 | VÁLVULA DE DESCARGA METÁLICA, BASE 1 1/4", ACABAMENTO METALICO CROMADO - FORNECIMENTO E INSTALAÇÃO. | UN | 30 | 222.43 | 28.41 | 6672.9 | 852.3 | 7525.2 | 0 | 222.43 | 28,41
23.31 | BASA | C352-BASA-ORSE- 03712 | VÁLVULA DE ESCOAMENTO PARA MICTÓRIO, DECA, DECAMATIC 2570C OU SIMILAR | UND | 23 | 51.683 | 10.488 | 1188.709 | 241.224 | 1429.933 | 0 | 51.683 | 10.488
23.32 | SINAPI | 86877 | VÁLVULA EM METAL CROMADO 1.1/2 X 1.1/2 PARA TANQUE OU LAVATÓRIO, COM OU SEM LADRÃO - FORNECIMENTO E INSTALAÇÃO. | UN | 10 | 53.74 | 4.31 | 537.4 | 43.1 | 580.5 | 0 | 53.74 | 4,31
23.33 | SINAPI | 86878 | VÁLVULA EM METAL CROMADO TIPO AMERICANA 3.1/2 X 1.1/2 PARA PIA - FORNECIMENTO E INSTALAÇÃO. | UN | 10 | 58.19 | 4.31 | 581.9 | 43.1 | 625 | 0 | 58.19 | 4,31
23.34 | SINAPI | 86886 | ENGATE FLEXÍVEL EM INOX, 1/2 X 30CM - FORNECIMENTO E INSTALAÇÃO. | UN | 30 | 39.38 | 3.78 | 1181.4 | 113.4 | 1294.8 | 0 | 39.38 | 3,78
23.35 | SINAPI | 86887 | ENGATE FLEXÍVEL EM INOX, 1/2 X 40CM - FORNECIMENTO E INSTALAÇÃO. | UN | 30 | 42.95 | 3.78 | 1288.5 | 113.4 | 1401.9 | 0 | 42.95 | 3,78
23.36 | SINAPI | 86881 | SIFÃO DO TIPO GARRAFA EM METAL CROMADO 1 X 1.1/2 - FORNECIMENTO E INSTALAÇÃO. | UN | 41 | 167.75 | 6.79 | 6877.75 | 278.39 | 7156.14 | 0 | 167.75 | 6,79
23.37 | SINAPI | 86883 | SIFÃO DO TIPO FLEXÍVEL EM PVC 1 X 1.1/2 - FORNECIMENTO E INSTALAÇÃO. | UN | 35 | 10.67 | 2.09 | 373.45 | 73.15 | 446.6 | 0 | 10.67 | 2,09
23.38 | SINAPI | 86889 | BANCADA DE GRANITO CINZA POLIDO, DE 1,50 X 0,60 M, PARA PIA DE COZINHA - FORNECIMENTO E INSTALAÇÃO. | UN | 5 | 817.49 | 45.98 | 4087.45 | 229.9 | 4317.35 | 0 | 817.49 | 45,98
23.39 | PINI | 26.119.000100.SER | Tanque de aço inoxidável, com válvula de escoamento para tanque ou mictório metálica Ø 1 1/4" e Sifão metálico acabamento cromado para tanque Ø 1 1/4 " x 2" | un | 10 | 896.94 | 92.08 | 8969.4 | 920.8 | 9890.2 | 0 | 896.94 | 92.08
23.40 | PINI | 26.113.000120.SER | Pia de cozinha de aço inoxidável, cuba simples, 1,60 x 0,54 m, com válvula de escoamento para pia de cozinha metálica acabamento cromado Ø 3 1/2" e Sifão metálico acabamento cromado para pia americana Ø 1 1/2" x 2" | un | 10 | 553.31 | 107.43 | 5533.1 | 1074.3 | 6607.4 | 0 | 553.31 | 107.43
24.0 |  |  | SISTEMA DE COMBATE A INCÊNDIO | - | [6 empty] | 72390.5412
24.1 | BASA | C330-BASA | REMOÇÃO DE EXTINTOR DE INCÊNDIO | UND | 70 | 1.57 | 3.503 | 109.9 | 245.21 | 355.11 | 0 | 1.57 | 3.503
24.2 | BASA | C57-SINAPI-101905 | INSTALAÇÃO DE EXTINTOR INCENDIO | UND | 70 | 8.0049 | 16.2103 | 560.3399 | 1134.7179 | 1695.0578 | 0 | 8.0049 | 16.2103
24.3 | BASA | C306-BASA | SINALIZAÇÃO DE PISO EM FAIXAS AMARELA E VERMELHA EM PVC 5CM ADESIVADA PARA EXTINTOR DE INCÊNDIO | UND | 70 | 17.2883 | 10.16 | 1210.1833 | 711.2 | 1921.3833 | 0 | 17.2883 | 10.16
24.4 | SINAPI | 101905 | EXTINTOR DE INCÊNDIO PORTÁTIL COM CARGA DE ÁGUA PRESSURIZADA DE 10 L, CLASSE A - FORNECIMENTO E INSTALAÇÃO. | UN | 28 | 224.58 | 16.19 | 6288.24 | 453.32 | 6741.56 | 0 | 224.58 | 16,19
24.5 | SINAPI | 101907 | EXTINTOR DE INCÊNDIO PORTÁTIL COM CARGA DE CO2 DE 6 KG, CLASSE BC - FORNECIMENTO E INSTALAÇÃO. | UN | 28 | 750.52 | 16.19 | 21014.56 | 453.32 | 21467.88 | 0 | 750.52 | 16,19
24.6 | SINAPI | 101909 | EXTINTOR DE INCÊNDIO PORTÁTIL COM CARGA DE PQS DE 6 KG, CLASSE BC - FORNECIMENTO E INSTALAÇÃO. | UN | 28 | 255.52 | 16.19 | 7154.56 | 453.32 | 7607.88 | 0 | 255.52 | 16,19
24.7 | SINAPI | 101914 | CAIXA DE INCÊNDIO, em chapa de aço (0,9mm) com pintura eletrostática na cor vermelha Corpo de Bombeiros. Dimensões de 90cm de altura, largura de 60cm e profundidade de 17cm, FORNECIMENTO E INSTALAÇÃO | UN | 14 | 473.07 | 48.22 | 6622.98 | 675.08 | 7298.06 | 0 | 473.07 | 48,22
24.8 | SINAPI | 101915 | CONJUNTO DE MANGUEIRA PARA COMBATE A INCÊNDIO EM FIBRA DE POLIESTER PURA, COM 1.1/2", REVESTIDA INTERNAMENTE, COMPRIMENTO DE 15M - FORNECIMENTO E INSTALAÇÃO. | UN | 14 | 352.06 | 4.99 | 4928.84 | 69.86 | 4998.7 | 0 | 352.06 | 4,99
24.9 | BASA | C191 - BASA | Sinalização de - identificação continuada de saída de emergência - de forma retangular, medindo 10 x 20 cm, conforme projeto de combate a incêndio. | UND | 28 | 20.558 | 2.942 | 575.624 | 82.376 | 658 | 0 | 20.558 | 2.942
24.10 | BASA | C354-BASA-SINAPI-37560 | PLACA DE SINALIZACAO DE SEGURANCA CONTRA INCENDIO - ALERTA, TRIANGULAR, BASE DE *30* CM, EM PVC *2* MM ANTI-CHAMAS (SIMBOLOS, CORES E PICTOGRAMAS CONFORME NBR 16820) | UND | 70 | 38.982 | 4.064 | 2728.74 | 284.48 | 3013.22 | 0 | 38.982 | 4.064
24.11 | BASA | C355-BASA-SINAPI-37557 | PLACA DE SINALIZACAO DE SEGURANCA CONTRA INCENDIO, FOTOLUMINESCENTE, QUADRADA, *14 X 14* CM, EM PVC *2* MM ANTI-CHAMAS (SIMBOLOS, CORES E PICTOGRAMAS CONFORME NBR 16820) | UND | 70 | 12.942 | 4.064 | 905.94 | 284.48 | 1190.42 | 0 | 12.942 | 4.064
24.12 | BASA | C356-BASA-SINAPI-37556 | PLACA DE SINALIZACAO DE SEGURANCA CONTRA INCENDIO, FOTOLUMINESCENTE, QUADRADA, *20 X 20* CM, EM PVC *2* MM ANTI-CHAMAS (SIMBOLOS, CORES E PICTOGRAMAS CONFORME NBR 16820) | UND | 70 | 23.552 | 4.064 | 1648.64 | 284.48 | 1933.12 | 0 | 23.552 | 4.064
24.13 | BASA | C357-BASA-SINAPI-37559 | PLACA DE SINALIZACAO DE SEGURANCA CONTRA INCENDIO, FOTOLUMINESCENTE, RETANGULAR, *12 X 40* CM, EM PVC *2* MM ANTI-CHAMAS (SIMBOLOS, CORES E PICTOGRAMAS CONFORME NBR 16820) | UND | 70 | 28.532 | 4.064 | 1997.24 | 284.48 | 2281.72 | 0 | 28.532 | 4.064
24.14 | BASA | C358-BASA-SINAPI-37539 | PLACA DE SINALIZACAO DE SEGURANCA CONTRA INCENDIO, FOTOLUMINESCENTE, RETANGULAR, *13 X 26* CM, EM PVC *2* MM ANTI-CHAMAS (SIMBOLOS, CORES E PICTOGRAMAS CONFORME NBR 16820) | UND | 70 | 20.582 | 4.064 | 1440.74 | 284.48 | 1725.22 | 0 | 20.582 | 4.064
24.15 | BASA | C359-BASA-SINAPI-37558 | PLACA DE SINALIZACAO DE SEGURANCA CONTRA INCENDIO, FOTOLUMINESCENTE, RETANGULAR, *20 X 40* CM, EM PVC *2* MM ANTI-CHAMAS (SIMBOLOS, CORES E PICTOGRAMAS CONFORME NBR 16820) | UND | 70 | 37.002 | 4.064 | 2590.14 | 284.48 | 2874.62 | 0 | 37.002 | 4.064
24.16 | BASA | C190 - BASA | Sinalização de - cuidado, risco de choque elétrico - de forma retangular triangular, medindo 10 X20 cm, conforme projeto de combate a incêndio. | UND | 32 | 23.528 | 2.942 | 752.896 | 94.144 | 847.04 | 0 | 23.528 | 2.942
24.17 | PINI | 15.101.000010.SER | Central de alarme de incêndio para 24 pontos completa | un | 5 | 992.85 | 61.39 | 4964.25 | 306.95 | 5271.2 | 0 | 992.85 | 61.39
24.18 | PINI | 15.101.000050.SER | Acionador manual de alarme de incêndio | un | 5 | 93.17 | 8.9 | 465.85 | 44.5 | 510.35 | 0 | 93.17 | 8.9
25.0 |  |  | SISTEMA DE CLIMATIZAÇÃO | - | [6 empty] | 334105.096
25.1 | BASA | C97-BASA-ORSE- 12376 | DESINSTALAÇÃO DE AR CONDICIONADO TIPO SPLITS (9000 A 36000 BTUS)-CONDENSADORA, EVAPORADORAS E REDES FRIGORÍGENAS | UND | 48 | 7.845 | 17.7 | 376.56 | 849.6 | 1226.16 | 0 | 7.845 | 17.7
25.2 | BASA | C195 - BASA | Instalação completa de split de até 48.000 btu's, incluindo Ponto de gás e força | UND | 48 | 410.933 | 343.758 | 19724.784 | 16500.384 | 36225.168 | 0 | 410.933 | 343.758
25.3 | BASA | C196 -SEDOP-231084 | Fornecimento e Instalação de ponto de dreno para split, incluindo tubo e conexões em PVC e tubo de espuma em polietileno) | UND | 48 | 181.6 | 186.08 | 8716.8 | 8931.84 | 17648.64 | 0 | 181.6 | 186.08
25.4 | BASA | C215-SEDOP-231086 | Ponto de gás e força p/ split até 60.000 BTU's (10m) | UND | 48 | 1810.36 | 517.7 | 86897.28 | 24849.6 | 111746.88 | 0 | 1810.36 | 517.7
25.5 | BASA | C189 - SEDOP-251027 | EXAUSTOR PARA RENOVAÇÃO DE AR EM AMBIENTES ATÉ 12 M2, ADAPTÁVEL A TUBOS DE Ø=150 MM, CAPACIDADE DE RENOVAÇÃO NOMINAL DE 280 M3/H | UND | 32 | 460.46 | 46.129 | 14734.72 | 1476.128 | 16210.848 | 0 | 460.46 | 46.129
25.6 | BASA | C305-BASA | Remanejamento de Unidade Condensadora de 36.000 a 48.000 BTU com acréscimo de tubulação de cobre, isolamento térmico, fita de proteção blackout, cabo de intertravamento, calços de borracha e cabo elétrico de força | UND | 32 | 2031.82 | 279.2 | 65018.24 | 8934.4 | 73952.64 | 0 | 2031.82 | 279.2
25.7 | SINAPI | 103288 | RASGO E CHUMBAMENTO EM ALVENARIA PARA TUBOS DE SPLIT PAREDE DE 9000 A 24000 BTUS/H | UN | 32 | 5.89 | 9.89 | 188.48 | 316.48 | 504.96 | 0 | 5.89 | 9,89
25.8 | SINAPI | 103289 | TUBO EM COBRE FLEXÍVEL, DN 1/4", COM ISOLAMENTO, INSTALADO EM FORRO, PARA RAMAL DE ALIMENTAÇÃO DE AR CONDICIONADO, INCLUSO FIXADOR. | M | 140 | 31.85 | 3.41 | 4459 | 477.4 | 4936.4 | 0 | 31.85 | 3,41
25.9 | SINAPI | 103290 | TUBO EM COBRE FLEXÍVEL, DN 3/8", COM ISOLAMENTO, INSTALADO EM FORRO, PARA RAMAL DE ALIMENTAÇÃO DE AR CONDICIONADO, INCLUSO FIXADOR. | M | 140 | 54.49 | 3.6 | 7628.6 | 504 | 8132.6 | 0 | 54.49 | 3,60
25.10 | SINAPI | 103291 | TUBO EM COBRE FLEXÍVEL, DN 1/2", COM ISOLAMENTO, INSTALADO EM FORRO, PARA RAMAL DE ALIMENTAÇÃO DE AR CONDICIONADO, INCLUSO FIXADOR. | M | 140 | 67.46 | 3.82 | 9444.4 | 534.8 | 9979.2 | 0 | 67.46 | 3,82
25.11 | SINAPI | 103292 | TUBO EM COBRE FLEXÍVEL, DN 5/8", COM ISOLAMENTO, INSTALADO EM FORRO, PARA RAMAL DE ALIMENTAÇÃO DE AR CONDICIONADO, INCLUSO FIXADOR. | M | 140 | 81.85 | 3.97 | 11459 | 555.8 | 12014.8 | 0 | 81.85 | 3,97
25.12 | BASA | C286-BASA -SEDOP-230262 | PONTO ELÉTRICO P/AR CONDICIONADO(TUBUL., E FIAÇAO) | UND | 70 | 267.35 | 325.89 | 18714.5 | 22812.3 | 41526.8 | 0 | 267.35 | 325.89
26.0 |  |  | SERVIÇOS DIVERSOS | - | [6 empty] | 379485.838
26.1 | BASA | C86-BASA | FORNECIMENTO E INSTALAÇÃO DE PERSIANA VERTICAL EM PVC, 9CM , BRANCO GELO | M2 | 500 | 311.715 | 66.26 | 155857.5 | 33130 | 188987.5 | 0 | 311.715 | 66.26
26.2 | BASA | C297-BASA | REMOÇÃO E REINSTALAÇÃO DE PERSIANAS | UND | 2100 | 3.895 | 7.355 | 8179.5 | 15445.5 | 23625 | 0 | 3.895 | 7.355
26.3 | BASA | C166-BASA | REMANEJAMENTO E REINSTALAÇÃO DE CASH'S | UND | 48 | 31.16 | 58.84 | 1495.68 | 2824.32 | 4320 | 0 | 31.16 | 58.84
26.4 | BASA | C175-BASA | DESMONTAGEM E MONTAGEM DA PGDM (PORTA DETECTORA DE METAIS) | UND | 14 | 683.8 | 1390.7216 | 9573.2 | 19470.1024 | 29043.3024 | 0 | 683.8 | 1390.7216
26.5 | BASA | C338-BASA | REMOÇÃO DE PGDM, INCLUSIVE DESMONTAGEM E EMBALAGEM | UND | 16 | 385.69 | 646.6816 | 6171.04 | 10346.9056 | 16517.9456 | 0 | 385.69 | 646.6816
26.6 | BASA | C55-BASA | DESMONTAGEM E MONTAGEM DE ESTAÇÃO DE TRABALHO E BATERIA DOS CAIXAS | UND | 320 | 19.49 | 44.175 | 6236.8 | 14136 | 20372.8 | 0 | 19.49 | 44.175
26.7 | BASA | C238-BASA | INSTALAÇÃO DE TV, PAINEL DE SENHA E PLACAS E PAREDES | UND | 94 | 9.0275 | 3.6775 | 848.585 | 345.685 | 1194.27 | 0 | 9.0275 | 3.6775
26.8 | BASA | C43-BASA | FORNECIMENTO E INSTALAÇÃO DE CAIXA COLETORA DE OBJETOS, COM ANTIFURTO EM ACRÍLICO INCOLOR E TRANSPARENTE DE 6MM DE ESPEC. DE 40 X 30CM, | UND | 14 | 1001.558 | 2.942 | 14021.812 | 41.188 | 14063 | 0 | 1001.558 | 2.942
26.9 | BASA | C101-BASA | DESMONTAGEM DE ESTANTE DE AÇO COM PRATELEIRA | UND | 160 | 3.65 | 8.39 | 584 | 1342.4 | 1926.4 | 0 | 3.65 | 8.39
26.10 | BASA | C102-BASA | DESMONTAGEM DE ARQUIVO DESLIZANTE DE DE AÇO DE 6 FACES DE APROX. 1,20X3,35X2,20M | UND | 14 | 0 | 230.4 | 0 | 3225.6 | 3225.6 | 0 | 0 | 230.4
26.11 | BASA | C363-BASA | MONTAGEM DE ARQUIVO DESLIZANTE DE DE AÇO DE 6 FACES DE APROX. 1,20X3,35X2,20M | UND | 14 | 0 | 458.69 | 0 | 6421.66 | 6421.66 | 0 | 0 | 458.69
26.12 | BASA | C301-BASA | DESMONTAGEM E MONTAGEM DE ARQUIVO DE AÇO DESLIZANTES DE 8 FACES ( APROX 4,19X1,20X2,20M) | UND | 14 | 0 | 691.64 | 0 | 9682.96 | 9682.96 | 0 | 0 | 691.64
26.13 | BASA | C364-BASA | DESMONTAGEM DE ARQUIVO DE AÇO DESLIZANTES DE 8 FACES ( APROX 4,19X1,20X2,20M) | UND | 14 | 0 | 296.37 | 0 | 4149.18 | 4149.18 | 0 | 0 | 296.37
26.14 | BASA | C365-BASA | MONTAGEM DE ARQUIVO DE AÇO DESLIZANTES DE 8 FACES ( APROX 4,19X1,20X2,20M) | UND | 14 | 0 | 592.74 | 0 | 8298.36 | 8298.36 | 0 | 0 | 592.74
26.15 | BASA | C108-BASA-ORSE- 01778 | FORNECIMENTO E INSTALAÇÃO DE MOLA AÉREA PARA PORTA | UND | 42 | 253.84 | 20.1 | 10661.28 | 844.2 | 11505.48 | 0 | 253.84 | 20.1
26.16 | BASA | C255-SINAPI-86890 | INSTALAÇÃO DE MOLA AÉREA EM PORTA EXISTENTE | UND | 28 | 7.78 | 17.405 | 217.84 | 487.34 | 705.18 | 0 | 7.78 | 17.405
26.17 | PINI | 22.136.000145.SER | Faixa antiderrapante para degrau em granito - faixa apicoada | m | 280 | 21.73 | 2.54 | 6084.4 | 711.2 | 6795.6 | 0 | 21.73 | 2.54
26.18 | BASA | C117-BASA-ORSE-02228 | FITA ADESIVA ANTIDERRAPANTE PARA DEGRAUS DE ESCADA OU RAMPAS | M | 280 | 0.6232 | 1.1768 | 174.496 | 329.504 | 504 | 0 | 0.6232 | 1.1768
26.19 | BASA | C192 - BASA | Tela metálica para fechamento de abertura da cobertura | M² | 280 | 37.7 | 7.006 | 10556 | 1961.68 | 12517.68 | 0 | 37.7 | 7.006
26.20 | PINI | 30.147.000055.SER | Preparo e substituição de terra para plantio | m³ | 32 | 320.76 | 20.3 | 10264.32 | 649.6 | 10913.92 | 0 | 320.76 | 20.3
26.21 | PINI | 30.147.000223.SER | Arbusto murta de cheiro com altura 0,5 a 0,7 m; em cava de 60 x 60 x 60 cm | un | 80 | 56.23 | 2.72 | 4498.4 | 217.6 | 4716 | 0 | 56.23 | 2.72
27.0 |  |  | SERVIÇOS FINAIS | - | [6 empty] | 484843.82
27.1 | PINI | 32.109.000200.SER | Limpeza geral da edificação - somente mão de obra | m² | 7800 | 0 | 8.88 | 0 | 69264 | 69264 | 0 | 0 | 8.88
27.2 | BASA | C60-BASA | LIMPEZA E HIGIENIZAÇÃO DA CAIXA D'AGUA EM CONCRETO | UND | 16 | 266 | 0 | 4256 | 0 | 4256 | 0 | 266 | 0
27.3 | SINAPI | 99814 | LIMPEZA DE SUPERFÍCIE COM JATO DE ALTA PRESSÃO. | M2 | 23000 | 0.73 | 1.34 | 16790 | 30820 | 47610 | 0 | 0.73 | 1,34
27.4 | SINAPI | 98524 | LIMPEZA MANUAL DE VEGETAÇÃO EM TERRENO COM ENXADA | M2 | 16000 | 1.64 | 3.15 | 26240 | 50400 | 76640 | 0 | 1.64 | 3,15
27.5 | SINAPI | 99803 | LIMPEZA DE PISO CERÂMICO OU PORCELANATO COM PANO ÚMIDO. | M2 | 7720 | 0.72 | 1.46 | 5558.4 | 11271.2 | 16829.6 | 0 | 0.72 | 1,46
27.6 | SINAPI | 99804 | LIMPEZA DE PISO CERÂMICO OU PORCELANATO UTILIZANDO DETERGENTE NEUTRO E ESCOVAÇÃO MANUAL. | M2 | 7720 | 1.99 | 3.67 | 15362.8 | 28332.4 | 43695.2 | 0 | 1.99 | 3,67
27.7 | BASA | C90-BASA | LIMPEZA DE VIDRO | M2 | 1400 | 5.4785 | 8.826 | 7669.9 | 12356.4 | 20026.3 | 0 | 5.4785 | 8.826
27.8 | SINAPI | 99821 | LIMPEZA DE JANELA DE VIDRO COM CAIXILHO EM AÇO/ALUMÍNIO/PVC. | M2 | 1400 | 1.9 | 1.36 | 2660 | 1904 | 4564 | 0 | 1.9 | 1,36
27.9 | SINAPI | 99826 | LIMPEZA DE FORRO REMOVÍVEL COM PANO ÚMIDO. | M2 | 7720 | 0.54 | 1.08 | 4168.8 | 8337.6 | 12506.4 | 0 | 0.54 | 1,08
27.10 | BASA | C61-BASA | DESMOBILIZAÇÃO (PEQUENA DISTÂNCIA) | UND | 16 | 824.11 | 178.93 | 13185.76 | 2862.88 | 16048.64 | 0 | 824.11 | 178.93
27.11 | BASA | C360-BASA | DESMOBILIZAÇÃO (MÉDIA DISTÃNCIA) | UND | 16 | 2060.78 | 304.91 | 32972.48 | 4878.56 | 37851.04 | 0 | 2060.78 | 304.91
27.12 | BASA | C361-BASA | DESMOBILIZAÇÃO (GRANDE DISTÂNCIA) | UND | 16 | 7506.74 | 965.3 | 120107.84 | 15444.8 | 135552.64 | 0 | 7506.74 | 965.3
[7 empty] | TOTAL : | 10100178.9307 | 3992806.9562 | 14092985.8869 | 14092985.8869
[6 empty] | BDI | 22.47% | 2269510.2057 | 897183.7231 | 3166693.9288 | 3166693.9288
[7 empty] | TOTAL C/ BDI | 12369689.1365 | 4889990.6793 | 17259679.8157 | 17259679.8157

## OrçGeral-RO
Orçamento Sintético Global
|  | OBRA : | AGENCIAS DO BANCO DA AMAZÔNIA | [5 empty] | valor global | 8432543.45
|  | ORÇAMENTO : | SERVIÇOS COMUNS DE ENGENHARIA PARA REPARAÇÕES E ADAPTAÇÕES NA INFRAESTRUTURA FÍSICA DOS IMÓVEIS DO BANCO DA AMAZÔNIA
|  | LOCAL : | ESTADO DO RONDÔNIA
[6 empty] | PREÇO(R$) UNIT |  | PREÇO TOTAL (R$)
ITEM | BASE | CÓDIGO | DESCRIÇÃO | UNID | QUANT. | MAT. (R$) | M.O. (R$) | MAT. (R$) | M.O. (R$) | PREÇO TOTAL (R$) | TOTAL POR ITEM (R$)
1.0 |  |  | SERVIÇOS GERAIS | - | [6 empty] | 266442.54
1.1 | BASA | C04-BB-SEDOP-011170 | DESPESAS LEGAIS ACIMA DE R$ 15.000,00 (CREA E PREFEITURA) | VB | 6 | 1024.16 | 0 | 6144.96 | 0 | 6144.96 | 0 | 1024.16 | 0
1.2 | BASA | C317-BB | DESPESAS LEGAIS ATÉ DE R$ 15.000,00 (CREA E PREFEITURA) | UND | 5 | 817.75 | 0 | 4088.75 | 0 | 4088.75 | 0 | 817.75 | 0
1.3 | BASA | C315-BB | ART / RRT- ANOTAÇÃO DE RESPONSABILIDADE TÉCNICA / REGISTRO DE RESPONSABILIDADE TÉCNICA PARA EXECUÇÃO DE OBRA OU SERVIÇO ACIMA DE R$ 15.000,00 | UND | 6 | 332.65 | 0 | 1995.9 | 0 | 1995.9 | 0 | 332.65 | 0
1.4 | BASA | C319-BASA-SINAPI | ADMINISTRAÇÃO DIRETA (NO LOCAL) DE OBRA OU SERVIÇO DE ENGENHARIA - ENGENHEIRO OU ARQUITETO RESIDENTE, COM CARGA HORÁRIA SEMANAL MÍNIMA DE QUARENTA E QUATRO (44) HORAS | MÊS | 2 | 374.88 | 20558.56 | 749.76 | 41117.12 | 41866.88 | 0 | 374.88 | 20558.56
1.5 | BASA | C320-BASA-SINAPI | ADMINISTRAÇÃO DIRETA (NO LOCAL) DE OBRA OU SERVIÇO DE ENGENHARIA - MESTRE DE OBRA, COM CARGA HORÁRIA SEMANAL MÍNIMA DE QUARENTA E QUATRO (44) HORAS | MÊS | 12 | 480.48 | 5431.36 | 5765.76 | 65176.32 | 70942.08 | 0 | 480.48 | 5431.36
1.6 | BASA | C01-BASA | ADMINISTRAÇÃO DIRETA (NO LOCAL) DE OBRA OU SERVIÇO DE ENGENHARIA DE PEQUENO PORTE - ENCARREGADO DE OBRA E PROFISSIONAL COM FORMAÇÃO EM ENGENHARIA OU ARQUITETURA | MÊS | 11 | 531.32 | 5218.65 | 5844.52 | 57405.15 | 63249.67 | 0 | 531.32 | 5218.65
1.7 | SINAPI | 90769 | ARQUITETO DE OBRA PLENO COM ENCARGOS COMPLEMENTARES | H | 200 | 2.13 | 120.56 | 426 | 24112 | 24538 | 0 | 2.13 | 120,56
1.8 | SINAPI | 90778 | ENGENHEIRO CIVIL DE OBRA PLENO COM ENCARGOS COMPLEMENTARES | H | 200 | 2.13 | 122.6 | 426 | 24520 | 24946 | 0 | 2.13 | 122,60
1.9 | BASA | C318-BASA-SINAPI | TÉCNICO DE SEGURANÇA DO TRABALHO, COM CARGA HORÁRIA SEMANAL MÍNIMA DE SEIS (06) HORAS | MÊS | 2 | 53.52 | 794.16 | 107.04 | 1588.32 | 1695.36 | 0 | 53.52 | 794.16
1.10 | BASA | C02-BASA | MOBILIZAÇÃO - (PEQUENA DISTÂNCIA) | UND | 6 | 846.11 | 237.89 | 5076.66 | 1427.34 | 6504 | 0 | 846.11 | 237.89
1.11 | BASA | C323-BASA | MOBILIZAÇÃO - (MÉDIA DISTÂNCIA - ATÉ 30KM) | UND | 6 | 1566.25 | 372.67 | 9397.5 | 2236.02 | 11633.52 | 0 | 1566.25 | 372.67
1.12 | BASA | C324-BASA | MOBILIZAÇÃO - (GRANDE DISTÂNCIA -ACIMA DE 30KM) | UND | 1 | 7753.45 | 1083.97 | 7753.45 | 1083.97 | 8837.42 | 0 | 7753.45 | 1083.97
2.0 |  |  | SERVIÇOS PRELIMINARES | - | [6 empty] | 75195.69
2.1 | SINAPI | 103689 | FORNECIMENTO E INSTALAÇÃO DE PLACA DE OBRA COM CHAPA GALVANIZADA E ESTRUTURA DE MADEIRA. | M2 | 9 | 430.33 | 32.8 | 3872.97 | 295.2 | 4168.17 | 0 | 430.33 | 32,80
2.2 | BASA | C91-SINAPI-10527 | LOCACAO DE ANDAIME METALICO TUBULAR DE ENCAIXE, TIPO DE TORRE, CADA PAINEL COM LARGURA DE 1 ATE 1,5 M E ALTURA DE *1,00* M, INCLUINDO DIAGONAL, BARRAS DE LIGACAO, SAPATAS OU RODIZIOS E DEMAIS ITENS NECESSARIOS A MONTAGEM (NAO INCLUI INSTALACAO) | MXMES | 180 | 46.5 | 0 | 8370 | 0 | 8370 | 0 | 46.5 | 0
2.3 | SINAPI | 97063 | MONTAGEM E DESMONTAGEM DE ANDAIME MODULAR FACHADEIRO, COM PISO METÁLICO, PARA EDIFICAÇÕES COM MÚLTIPLOS PAVIMENTOS (EXCLUSIVE ANDAIME E LIMPEZA). | M2 | 432 | 4.81 | 16.91 | 2077.92 | 7305.12 | 9383.04 | 0 | 4.81 | 16,91
2.4 | SINAPI | 100981 | CARGA, MANOBRA E DESCARGA DE ENTULHO EM CAMINHÃO BASCULANTE 6 M³ - CARGA COM ESCAVADEIRA HIDRÁULICA (CAÇAMBA DE 0,80 M³ / 111 HP) E DESCARGA LIVRE (UNIDADE: M3). | M3 | 216 | 8.41 | 1.77 | 1816.56 | 382.32 | 2198.88 | 0 | 8.41 | 1,77
2.5 | SINAPI | 97914 | TRANSPORTE COM CAMINHÃO BASCULANTE DE 6 M³, EM VIA URBANA PAVIMENTADA, DMT ATÉ 30 KM (UNIDADE: M3XKM). | M3XKM | 12960 | 2.7 | 0.51 | 34992 | 6609.6 | 41601.6 | 0 | 2.7 | 0,51
2.6 | PINI | 02.101.000030.SER | Abrigo provisório de madeira para alojamento e/ou depósito de materiais e ferramentas | m² | 12 | 522.34 | 267.16 | 6268.08 | 3205.92 | 9474 | 0 | 522.34 | 267.16
3.0 |  |  | DEMOLIÇÕES E REMOÇÕES | - | [6 empty] | 131295.0413
3.1 | SINAPI | 97622 | DEMOLIÇÃO DE ALVENARIA DE BLOCO FURADO, DE FORMA MANUAL, SEM REAPROVEITAMENTO. | M3 | 40 | 18.31 | 46.77 | 732.4 | 1870.8 | 2603.2 | 0 | 18.31 | 46,77
3.2 | SINAPI | 97624 | DEMOLIÇÃO DE ALVENARIA DE TIJOLO MACIÇO, DE FORMA MANUAL, SEM REAPROVEITAMENTO. | M3 | 5 | 34.45 | 87.89 | 172.25 | 439.45 | 611.7 | 0 | 34.45 | 87,89
3.3 | SINAPI | 97625 | DEMOLIÇÃO DE ALVENARIA PARA QUALQUER TIPO DE BLOCO, DE FORMA MECANIZADA, SEM REAPROVEITAMENTO. | M3 | 40 | 51.78 | 9.29 | 2071.2 | 371.6 | 2442.8 | 0 | 51.78 | 9,29
3.4 | SINAPI | 97626 | DEMOLIÇÃO DE PILARES E VIGAS EM CONCRETO ARMADO, DE FORMA MANUAL, SEM REAPROVEITAMENTO. | M3 | 1 | 184.34 | 469.65 | 184.34 | 469.65 | 653.99 | 0 | 184.34 | 469,65
3.5 | SINAPI | 97627 | DEMOLIÇÃO DE PILARES E VIGAS EM CONCRETO ARMADO, DE FORMA MECANIZADA COM MARTELETE, SEM REAPROVEITAMENTO. | M3 | 1 | 61.2 | 135.5 | 61.2 | 135.5 | 196.7 | 0 | 61.2 | 135,50
3.6 | SINAPI | 97628 | DEMOLIÇÃO DE LAJES, EM CONCRETO ARMADO, DE FORMA MANUAL, SEM REAPROVEITAMENTO. | M3 | 1 | 85.83 | 218.76 | 85.83 | 218.76 | 304.59 | 0 | 85.83 | 218,76
3.7 | PINI | 02.102.000007.SER | Demolição de concreto com ferramentas manuais | m³ | 1 | 0 | 232.34 | 0 | 232.34 | 232.34 | 0 | 0 | 232.34
3.8 | SINAPI | 97631 | DEMOLIÇÃO DE ARGAMASSAS, DE FORMA MANUAL, SEM REAPROVEITAMENTO. | M2 | 350 | 3.58 | 9.42 | 1253 | 3297 | 4550 | 0 | 3.58 | 9,42
3.9 | SINAPI | 97632 | DEMOLIÇÃO DE RODAPÉ CERÂMICO, DE FORMA MANUAL, SEM REAPROVEITAMENTO. | M | 350 | 0.79 | 2.21 | 276.5 | 773.5 | 1050 | 0 | 0.79 | 2,21
3.10 | SINAPI | 97633 | DEMOLIÇÃO DE REVESTIMENTO CERÂMICO, DE FORMA MANUAL, SEM REAPROVEITAMENTO. | M2 | 350 | 7.19 | 19.04 | 2516.5 | 6664 | 9180.5 | 0 | 7.19 | 19,04
3.11 | PINI | 02.102.000046.SER | Demolição de revestimento de azulejo ou lambris | m² | 200 | 0 | 4.47 | 0 | 894 | 894 | 0 | 0 | 4.47
3.12 | PINI | 02.102.000024.SER | Demolição de piso cimentado sobre lastro de concreto | m² | 350 | 0 | 23.23 | 0 | 8130.5 | 8130.5 | 0 | 0 | 23.23
3.13 | PINI | 02.102.000017.SER | Demolição de pavimentação com pré-moldado de concreto espessura até 10 cm | m² | 200 | 0 | 12.51 | 0 | 2502 | 2502 | 0 | 0 | 12.51
3.14 | PINI | 02.102.000019.SER | Demolição de piso de tacos de madeira | m² | 100 | 0 | 23.31 | 0 | 2331 | 2331 | 0 | 0 | 23.31
3.15 | PINI | 02.102.000020.SER | Demolição de piso cerâmico | m² | 350 | 0 | 12.51 | 0 | 4378.5 | 4378.5 | 0 | 0 | 12.51
3.16 | PINI | 02.102.000021.SER | Demolição de piso cerâmico inclusive retirada da camada de regularização sobre lastro de concreto com espessura até 3 cm | m² | 350 | 0 | 25.02 | 0 | 8757 | 8757 | 0 | 0 | 25.02
3.17 | PINI | 02.102.000024.SER | Demolição de piso cimentado sobre lastro de concreto | m² | 350 | 0 | 23.23 | 0 | 8130.5 | 8130.5 | 0 | 0 | 23.23
3.18 | SINAPI | 97635 | REMOÇÃO DE PISO DE BLOCO INTERTRAVADO OU DE PEDRA PORTUGUESA, DE FORMA MANUAL, COM REAPROVEITAMENTO. | M2 | 100 | 4.98 | 13.19 | 498 | 1319 | 1817 | 0 | 4.98 | 13,19
3.19 | SINAPI | 97643 | REMOÇÃO DE PISO DE MADEIRA (ASSOALHO E BARROTE), DE FORMA MANUAL, SEM REAPROVEITAMENTO. | M2 | 50 | 7.88 | 20.8 | 394 | 1040 | 1434 | 0 | 7.88 | 20,80
3.20 | PINI | 02.102.000043.SER | Remoção de revestimento de piso de carpete têxtil | m² | 50 | 0 | 1.79 | 0 | 89.5 | 89.5 | 0 | 0 | 1.79
3.21 | PINI | 02.102.000044.SER | Remoção de revestimento de piso vinílico | m² | 330 | 0 | 16.09 | 0 | 5309.7 | 5309.7 | 0 | 0 | 16.09
3.22 | SINAPI | 97640 | REMOÇÃO DE FORROS DE DRYWALL, PVC E FIBROMINERAL, DE FORMA MANUAL, SEM REAPROVEITAMENTO. | M2 | 330 | 0.56 | 1.73 | 184.8 | 570.9 | 755.7 | 0 | 0.56 | 1,73
3.23 | SINAPI | 97641 | REMOÇÃO DE FORRO DE GESSO, DE FORMA MANUAL, SEM REAPROVEITAMENTO. | M2 | 60 | 0.89 | 2.43 | 53.4 | 145.8 | 199.2 | 0 | 0.89 | 2,43
3.24 | SINAPI | 97642 | REMOÇÃO DE TRAMA METÁLICA OU DE MADEIRA PARA FORRO, DE FORMA MANUAL, SEM REAPROVEITAMENTO. | M2 | 290 | 0.83 | 2.45 | 240.7 | 710.5 | 951.2 | 0 | 0.83 | 2,45
3.25 | SINAPI | 97637 | REMOÇÃO DE TAPUME/ CHAPAS METÁLICAS E DE MADEIRA, DE FORMA MANUAL, SEM REAPROVEITAMENTO. | M2 | 100 | 0.84 | 2.53 | 84 | 253 | 337 | 0 | 0.84 | 2,53
3.26 | SINAPI | 97638 | REMOÇÃO DE CHAPAS E PERFIS DE DRYWALL, DE FORMA MANUAL, SEM REAPROVEITAMENTO. | M2 | 200 | 2.54 | 7.27 | 508 | 1454 | 1962 | 0 | 2.54 | 7,27
3.27 | SINAPI | 97644 | REMOÇÃO DE PORTAS, DE FORMA MANUAL, SEM REAPROVEITAMENTO. | M2 | 32.13 | 2.95 | 7.88 | 94.7835 | 253.1844 | 347.9679 | 0 | 2.95 | 7,88
3.28 | SINAPI | 97645 | REMOÇÃO DE JANELAS, DE FORMA MANUAL, SEM REAPROVEITAMENTO. | M2 | 50 | 7.71 | 20.25 | 385.5 | 1012.5 | 1398 | 0 | 7.71 | 20,25
3.29 | SINAPI | 97647 | REMOÇÃO DE TELHAS DE FIBROCIMENTO METÁLICA E CERÂMICA, DE FORMA MANUAL, SEM REAPROVEITAMENTO. | M2 | 330 | 1.07 | 2.96 | 353.1 | 976.8 | 1329.9 | 0 | 1.07 | 2,96
3.30 | SINAPI | 97650 | REMOÇÃO DE TRAMA DE MADEIRA PARA COBERTURA, DE FORMA MANUAL, SEM REAPROVEITAMENTO. | M2 | 230 | 2.37 | 6.33 | 545.1 | 1455.9 | 2001 | 0 | 2.37 | 6,33
3.31 | SINAPI | 97655 | REMOÇÃO DE TRAMA METÁLICA PARA COBERTURA, DE FORMA MANUAL, SEM REAPROVEITAMENTO. | M2 | 230 | 23.88 | 14.32 | 5492.4 | 3293.6 | 8786 | 0 | 23.88 | 14,32
3.32 | SINAPI | 102190 | REMOÇÃO DE VIDRO LISO COMUM DE ESQUADRIA | M2 | 30 | 5.68 | 14.63 | 170.4 | 438.9 | 609.3 | 0 | 5.68 | 14,63
3.33 | SINAPI | 102192 | REMOÇÃO DE VIDRO TEMPERADO FIXADO EM PERFIL U. | M2 | 180 | 4.92 | 12.69 | 885.6 | 2284.2 | 3169.8 | 0 | 4.92 | 12,69
3.34 | BASA | C339-BASA-SINAPI-102182 | REMOÇÃO DE PORTA DE VIDRO TEMPERADO, INCLUSIVE DESMONTAGEM DE FERRAGENS E ACESSÓRIOS | UND | 6 | 0 | 69.81 | 0 | 418.86 | 418.86 | 0 | 0 | 69.81
3.35 | SINAPI | 97662 | REMOÇÃO DE TUBULAÇÕES (TUBOS E CONEXÕES) DE ÁGUA FRIA, DE FORMA MANUAL, SEM REAPROVEITAMENTO. | M | 170 | 0.13 | 0.44 | 22.1 | 74.8 | 96.9 | 0 | 0.13 | 0,44
3.36 | SINAPI | 97663 | REMOÇÃO DE LOUÇAS, DE FORMA MANUAL, SEM REAPROVEITAMENTO. | UN | 18 | 3.84 | 10.47 | 69.12 | 188.46 | 257.58 | 0 | 3.84 | 10,47
3.37 | SINAPI | 97664 | REMOÇÃO DE ACESSÓRIOS, DE FORMA MANUAL, SEM REAPROVEITAMENTO. | UN | 18 | 0.44 | 1.34 | 7.92 | 24.12 | 32.04 | 0 | 0.44 | 1,34
3.38 | SINAPI | 97666 | REMOÇÃO DE METAIS SANITÁRIOS, DE FORMA MANUAL, SEM REAPROVEITAMENTO. | UN | 18 | 2.81 | 7.63 | 50.58 | 137.34 | 187.92 | 0 | 2.81 | 7,63
3.39 | BASA | C263-BASA | REMOÇÃO DE PERSIANAS OU CORTINA EXISTENTES | M2 | 240 | 2.154 | 5.331 | 516.96 | 1279.44 | 1796.4 | 0 | 2.154 | 5.331
3.40 | BASA | C254-SINAPI-86889 | REMOÇÃO DE BANCADA EM GRANITO COM REAPROVEITAMENTO | UND | 2 | 0 | 51.81 | 0 | 103.62 | 103.62 | 0 | 0 | 51.81
3.41 | BASA | C326-BASA-SEDOP-020864 | REMOÇÃO DE SOLEIRA E PEITORIL | M2 | 18 | 6.644 | 17.6348 | 119.592 | 317.4264 | 437.0184 | 0 | 6.644 | 17.6348
3.42 | BASA | C65-BASA | REMOÇÃO DE CAIXA COLETORA EM ACRÍLICO FIXADA EM VIDRO | UND | 6 | 7.18 | 17.77 | 43.08 | 106.62 | 149.7 | 0 | 7.18 | 17.77
3.43 | BASA | C96-BASA | REMOÇÃO DE TOTEM METÁLICO INTERNO DO BANCO | UND | 12 | 2.872 | 7.108 | 34.464 | 85.296 | 119.76 | 0 | 2.872 | 7.108
3.44 | BASA | C98-BASA | REMOÇÃO DE PORTA CARTAZ DE PAREDE | UND | 12 | 3.59 | 8.885 | 43.08 | 106.62 | 149.7 | 0 | 3.59 | 8.885
3.45 | BASA | C99-BASA | REMOÇÃO DE PLACA DE PORTA | UND | 18 | 1.436 | 3.554 | 25.848 | 63.972 | 89.82 | 0 | 1.436 | 3.554
3.46 | BASA | C100-BASA | REMOÇÃO DE PLACA AÉREA EM PVC INDICATIVO DE GERÊNCIA | UND | 30 | 2.872 | 7.108 | 86.16 | 213.24 | 299.4 | 0 | 2.872 | 7.108
3.47 | BASA | C206 -SEDOP-020023 | REMOÇÃO DE IMPERMEABILIZAÇÃO E PROTEÇÃO MECÂNICA DAS CALHAS E LAJES | M2 | 340 | 5.05 | 13.243 | 1717 | 4502.62 | 6219.62 | 0 | 5.05 | 13.243
3.48 | BASA | C244- BASA | REMOÇÃO DE TOTEM METÁLICO EXTERNO DE APROX. 5,40 M DE ALTURA | UND | 6 | 625.52 | 140.64 | 3753.12 | 843.84 | 4596.96 | 0 | 625.52 | 140.64
3.49 | BASA | C248-BASA | REMOÇÃO DE PLACA TIPO HORIZONTAL METÁLICA OU PLACA DE IDENTIFICAÇÃO HORIZONTAL EXISTENTE | UND | 6 | 317.33 | 67.27 | 1903.98 | 403.62 | 2307.6 | 0 | 317.33 | 67.27
3.50 | BASA | C270-BASA-PINI | REMOÇÃO DE ESPELHO | M2 | 6 | 7.3 | 21.56 | 43.8 | 129.36 | 173.16 | 0 | 7.3 | 21.56
3.51 | BASA | C312-BASA | DESMONTAGEM E REMOÇÃO DE BIOMBOS DE PRIVACIDADE DOS CAIXAS E GERENCIA EM VIDRO TEMPERADO, INCLUINDO PERFIL METÁLICO E SEUS ACESSÓRIOS. | M2 | 120 | 0 | 54.93 | 0 | 6591.6 | 6591.6 | 0 | 0 | 54.93
3.52 | BASA | C325-BASA | REMOÇÃO DE BARRAS DE APOIO OU PUXADOR DE PORTA DE BANHEIRO PCD | UND | 18 | 1.436 | 3.554 | 25.848 | 63.972 | 89.82 | 0 | 1.436 | 3.554
3.53 | BASA | C327-BASA-ORSE-12504 | REMOÇÃO DE DIVISÓRIA DE GRANITO (OU MARMORE) | M2 | 14 | 5.537 | 13.9643 | 77.518 | 195.5002 | 273.0182 | 0 | 5.537 | 13.9643
3.54 | BASA | C329-BASA-SEDOP-020847 | REMOÇÃO DE CAIXA DE AR CONDICIONADO | UND | 6 | 9.4418 | 24.4847 | 56.6508 | 146.9082 | 203.559 | 0 | 9.4418 | 24.4847
3.55 | BASA | C93-BASA | REMOÇÃO DE ADESIVOS NA VIDRAÇARIA | UND | 120 | 0.718 | 1.777 | 86.16 | 213.24 | 299.4 | 0 | 0.718 | 1.777
3.56 | BASA | C331-BASA-ORSE-11101 | REMOÇÃO DE CAIXA DE INCÊNDIO, INCLUSIVE REGISTROS, MANGUEIRAS E ACESSÓRIOS | UND | 5 | 14.48 | 39.56 | 72.4 | 197.8 | 270.2 | 0 | 14.48 | 39.56
3.57 | BASA | C332-BASA-ORSE-04859 | REMOÇÃO DE FECHADURA OU FECHO | UND | 12 | 1.79 | 5.095 | 21.48 | 61.14 | 82.62 | 0 | 1.79 | 5.095
3.58 | BASA | C333-BASA-ORSE-04860 | REMOÇÃO DE FITA DE PISO (INCLUSIVE LIMPEZA) | M | 90 | 1.978 | 4.8855 | 178.02 | 439.695 | 617.715 | 0 | 1.978 | 4.8855
3.59 | BASA | C334-BASA-SEDOP-021527 | REMOÇÃO DE GRADE DE FERRO | M2 | 50 | 8.664 | 22.932 | 433.2 | 1146.6 | 1579.8 | 0 | 8.664 | 22.932
3.60 | BASA | C92-BASA | REMOÇÃO DE PLACA DE IDENTIFICAÇÃO HORIZONTAL METÁLICA DA FACHADA DO BANCO | UND | 6 | 317.33 | 69.05 | 1903.98 | 414.3 | 2318.28 | 0 | 317.33 | 69.05
3.61 | BASA | C335-BASA-SEDOP-021528 | REMOÇÃO DE MOLA AÉREA HIDRÁULICA DE PORTA | UND | 13 | 3.58 | 10.19 | 46.54 | 132.47 | 179.01 | 0 | 3.58 | 10.19
3.62 | BASA | C336-BASA-SINAPI-102188 | REMOÇÃO DE MOLA HIDRÁULICA DE PISO | UND | 6 | 25.9585 | 66.1052 | 155.7508 | 396.6313 | 552.382 | 0 | 25.9585 | 66.1052
3.63 | BASA | C338-BASA | REMOÇÃO DE PGDM, INCLUSIVE DESMONTAGEM E EMBALAGEM | UND | 6 | 384.47 | 692.1368 | 2306.82 | 4152.8208 | 6459.6408 | 0 | 384.47 | 692.1368
3.64 | BASA | C107-BASA | REMOÇÃO DE PAINEL ELETRÔNICO DE SENHA OU TV PLANA | UND | 16 | 2.154 | 5.331 | 34.464 | 85.296 | 119.76 | 0 | 2.154 | 5.331
3.65 | BASA | C194 - BASA | Remoção de mobiliários e armários | UND | 130 | 0.718 | 1.777 | 93.34 | 231.01 | 324.35 | 0 | 0.718 | 1.777
3.66 | BASA | C94-BASA | REMOÇÃO DE PLACA METÁLICA DE IDENTIFICAÇÃO VISUAL DOS CASH'S DO BANCO | UND | 14 | 14.34 | 39.35 | 200.76 | 550.9 | 751.66 | 0 | 14.34 | 39.35
3.67 | BASA | C95-BASA | REMOÇÃO DE BIOMBO DE PRIVACIDADE METÁLICO DOS CASH'S DO BANCO | UND | 14 | 7.24 | 19.78 | 101.36 | 276.92 | 378.28 | 0 | 7.24 | 19.78
3.68 | SINAPI | 90443 | RASGO LINEAR MANUAL EM ALVENARIA, PARA RAMAIS/ DISTRIBUIÇÃO DE INSTALAÇÕES HIDRÁULICAS, DIÂMETROS MENORES OU IGUAIS A 40 MM. | M | 60 | 1.92 | 6.44 | 115.2 | 386.4 | 501.6 | 0 | 1.92 | 6,44
3.69 | SINAPI | 91222 | RASGO LINEAR MANUAL EM ALVENARIA, PARA RAMAIS/ DISTRIBUIÇÃO DE INSTALAÇÕES HIDRÁULICAS, DIÂMETROS MAIORES QUE 40 MM E MENORES OU IGUAIS A 75 MM. | M | 60 | 2.16 | 7.14 | 129.6 | 428.4 | 558 | 0 | 2.16 | 7,14
3.70 | SINAPI | 103288 | RASGO E CHUMBAMENTO EM ALVENARIA PARA TUBOS DE SPLIT PAREDE DE 9000 A 24000 BTUS/H. | UN | 12 | 5.67 | 10.97 | 68.04 | 131.64 | 199.68 | 0 | 5.67 | 10,97
3.71 | SINAPI | 90444 | RASGO LINEAR MECANIZADO EM CONTRAPISO, PARA RAMAIS/ DISTRIBUIÇÃO DE INSTALAÇÕES HIDRÁULICAS, DIÂMETROS MENORES OU IGUAIS A 40 MM. | M | 60 | 3.55 | 10.02 | 213 | 601.2 | 814.2 | 0 | 3.55 | 10,02
3.72 | SINAPI | 90445 | RASGO LINEAR MECANIZADO EM CONTRAPISO, PARA RAMAIS/ DISTRIBUIÇÃO DE INSTALAÇÕES HIDRÁULICAS, DIÂMETROS MAIORES QUE 40 MM E MENORES OU IGUAIS A 75 MM. | M | 60 | 4.71 | 13.27 | 282.6 | 796.2 | 1078.8 | 0 | 4.71 | 13,27
3.73 | SINAPI | 90436 | FURO MANUAL EM ALVENARIA, PARA INSTALAÇÕES HIDRÁULICAS, DIÂMETROS MENORES OU IGUAIS A 40 MM. | UN | 12 | 3.65 | 11.92 | 43.8 | 143.04 | 186.84 | 0 | 3.65 | 11,92
3.74 | SINAPI | 90437 | FURO MANUAL EM ALVENARIA, PARA INSTALAÇÕES HIDRÁULICAS, DIÂMETROS MAIORES QUE 40 MM E MENORES OU IGUAIS A 75 MM. | UN | 12 | 9.83 | 31.7 | 117.96 | 380.4 | 498.36 | 0 | 9.83 | 31,70
3.75 | SINAPI | 90438 | FURO MANUAL EM ALVENARIA, PARA INSTALAÇÕES HIDRÁULICAS, DIÂMETROS MAIORES QUE 75 MM E MENORES OU IGUAIS A 100 MM. | UN | 12 | 14.35 | 46.31 | 172.2 | 555.72 | 727.92 | 0 | 14.35 | 46,31
3.76 | SINAPI | 90439 | FURO MECANIZADO EM CONCRETO, COM MARTELO DEMOLIDOR, PARA INSTALAÇÕES HIDRÁULICAS, DIÂMETROS MENORES OU IGUAIS A 40 MM. | UN | 10 | 2.77 | 7.23 | 27.7 | 72.3 | 100 | 0 | 2.77 | 7,23
3.77 | SINAPI | 90440 | FURO MECANIZADO EM CONCRETO, COM MARTELO DEMOLIDOR, PARA INSTALAÇÕES HIDRÁULICAS, DIÂMETROS MAIORES QUE 40 MM E MENORES OU IGUAIS A 75 MM. | UN | 10 | 7.52 | 19.13 | 75.2 | 191.3 | 266.5 | 0 | 7.52 | 19,13
3.78 | SINAPI | 90441 | FURO MECANIZADO EM CONCRETO, COM MARTELO DEMOLIDOR, PARA INSTALAÇÕES HIDRÁULICAS, DIÂMETROS MAIORES QUE 75 MM E MENORES OU IGUAIS A 150 MM. | UN | 10 | 11.04 | 27.9 | 110.4 | 279 | 389.4 | 0 | 11.04 | 27,90
4.0 |  |  | RECUPERAÇÃO DE ESTRUTURA | - | [6 empty] | 58802.04
4.1 | PINI | 05.108.000100.SER | Aplicação de solvente em substrato impregnado | m² | 5 | 25.81 | 5.24 | 129.05 | 26.2 | 155.25 | 0 | 25.81 | 5.24
4.2 | PINI | 05.108.000200.SER | Preparação do substrato para reparo em estrutura de concreto por apicoamento manual da superfície | m² | 5 | 0 | 79.44 | 0 | 397.2 | 397.2 | 0 | 0 | 79.44
4.3 | PINI | 05.108.000210.SER | Preparação do substrato para reparo em estrutura de concreto por saturação com água | m² | 5 | 19.32 | 3.18 | 96.6 | 15.9 | 112.5 | 0 | 19.32 | 3.18
4.4 | PINI | 05.108.000250.SER | Queima controlada para preparo do substrato para reparo estrutural | m² | 5 | 2.1 | 27.8 | 10.5 | 139 | 149.5 | 0 | 2.1 | 27.8
4.5 | PINI | 05.108.000260.SER | Remoção de concreto com martelo rompedor até 5 cm de profundidade | m² | 5 | 14.14 | 36.91 | 70.7 | 184.55 | 255.25 | 0 | 14.14 | 36.91
4.6 | PINI | 05.108.000270.SER | Escarificação manual, corte de concreto até 3 cm de profundidade | m² | 5 | 0 | 158.87 | 0 | 794.35 | 794.35 | 0 | 0 | 158.87
4.7 | PINI | 05.108.000280.SER | Frezamento mecânico com máquinas de desbaste frezadora mecânica para preparo do substrato | m² | 5 | 206.25 | 7.94 | 1031.25 | 39.7 | 1070.95 | 0 | 206.25 | 7.94
4.8 | PINI | 05.108.000300.SER | Escovamento manual do substrato | m² | 5 | 4.78 | 5.24 | 23.9 | 26.2 | 50.1 | 0 | 4.78 | 5.24
4.9 | PINI | 05.108.000350.SER | Limpeza do substrato com aplicação de jato de água quente | m² | 5 | 17.76 | 2.07 | 88.8 | 10.35 | 99.15 | 0 | 17.76 | 2.07
4.10 | PINI | 05.108.000380.SER | Jato de areia seca para limpeza do substrato | m² | 5 | 105.49 | 14.57 | 527.45 | 72.85 | 600.3 | 0 | 105.49 | 14.57
4.11 | PINI | 05.108.000400.SER | Limpeza do substrato com lavagem à base de soluções ácidas em pisos ou paredes | m² | 5 | 6.99 | 5.56 | 34.95 | 27.8 | 62.75 | 0 | 6.99 | 5.56
4.12 | PINI | 05.108.000410.SER | Limpeza do substrato com utilização de solventes voláteis | m² | 5 | 30.89 | 3.97 | 154.45 | 19.85 | 174.3 | 0 | 30.89 | 3.97
4.13 | PINI | 05.108.000420.SER | Limpeza do substrato com jato de ar comprimido | m² | 5 | 11.01 | 1.59 | 55.05 | 7.95 | 63 | 0 | 11.01 | 1.59
4.14 | PINI | 05.108.000430.SER | Lixamento elétrico da armadura com escova circular | m | 5 | 21.2 | 1.99 | 106 | 9.95 | 115.95 | 0 | 21.2 | 1.99
4.15 | PINI | 05.108.000440.SER | Limpeza do substrato para remoção de óleos e graxas impregnados superficialmente | m² | 5 | 25.81 | 3.97 | 129.05 | 19.85 | 148.9 | 0 | 25.81 | 3.97
4.16 | PINI | 05.108.000450.SER | Definição e demarcação da área de reparo de estruturas, utilizando disco de corte | m | 5 | 1.45 | 3.33 | 7.25 | 16.65 | 23.9 | 0 | 1.45 | 3.33
4.17 | PINI | 05.108.000600.SER | Reparo superficial em estrutura com argamassa cimentícia fluída # 3 a 5 cm | m³ | 1 | 6886 | 643.34 | 6886 | 643.34 | 7529.34 | 0 | 6886 | 643.34
4.18 | PINI | 05.108.000620.SER | Reparo de juntas de movimentação em piso com argamassa base epóxi | m² | 5 | 14.36 | 3.34 | 71.8 | 16.7 | 88.5 | 0 | 14.36 | 3.34
4.19 | PINI | 05.108.000640.SER | Reparo profundo em estrutura com argamassa cimentícia fluída | m³ | 1 | 7044.63 | 768.43 | 7044.63 | 768.43 | 7813.06 | 0 | 7044.63 | 768.43
4.20 | PINI | 05.108.000660.SER | Reparo profundo em estrutura com argamassa seca tipo "dry pack" isenta de retração | m³ | 1 | 8872.71 | 1445.47 | 8872.71 | 1445.47 | 10318.18 | 0 | 8872.71 | 1445.47
4.21 | PINI | 05.108.000680.SER | Limpeza do substrato com aplicação de jato de água fria | m² | 1 | 12.66 | 1.75 | 12.66 | 1.75 | 14.41 | 0 | 12.66 | 1.75
4.22 | PINI | 05.108.000700.SER | Reparo estrutural em fissuras por injeção de resina base epóxi em fissuras com e=0,3 a 1 mm | m | 5 | 216.93 | 55.2 | 1084.65 | 276 | 1360.65 | 0 | 216.93 | 55.2
4.23 | PINI | 05.108.000720.SER | Escarificação mecânica com disco de desbaste, corte de concreto até 0,5 cm de profundidade | m² | 5 | 33.64 | 7.94 | 168.2 | 39.7 | 207.9 | 0 | 33.64 | 7.94
4.24 | PINI | 05.108.000740.SER | Escarificação mecânica com rebarbador elétrico, corte de concreto até 3,0 cm de profundidade | m² | 5 | 24.6 | 39.72 | 123 | 198.6 | 321.6 | 0 | 24.6 | 39.72
4.25 | PINI | 05.108.000760.SER | Escarificação mecânica com rebarbador elétrico, corte de concreto até 5 cm de profundidade | m² | 5 | 29.52 | 47.66 | 147.6 | 238.3 | 385.9 | 0 | 29.52 | 47.66
4.26 | SINAPI | 90285 | GRAUTE FGK=30 MPA; TRAÇO 1:0,9:1,2:0,6 (EM MASSA SECA DE CIMENTO/ AREIA GROSSA/ BRITA 0/ ADITIVO) - PREPARO MECÂNICO COM BETONEIRA 400 L. | M3 | 1 | 1041.86 | 71.09 | 1041.86 | 71.09 | 1112.95 | 0 | 1041.86 | 71,09
4.27 | PINI | 06.103.000460.SER | Entelamento corretivo de superfície com trinca por retração ou dilatação, revestida com argamassa de cal hidratada e areia traço 1:3, largura da tela = 15 cm | m | 5 | 6.31 | 12.65 | 31.55 | 63.25 | 94.8 | 0 | 6.31 | 12.65
4.28 | PINI | 06.103.000465.SER | Entelamento preventivo de superfície sujeita a trinca, largura da tela adesiva 25 cm | m | 5 | 5.54 | 0.99 | 27.7 | 4.95 | 32.65 | 0 | 5.54 | 0.99
4.29 | BASA | C06-SINAPI-83730 | REPARO NA PLATIBANDA, LAJE DE PISO DO PATAMAR DA FACHADA DE ESTRUTURAS DE CONCRETO COM ARGAMASSA POLIMERICA DE ALTO DESEMPENHO, E=2 CM | M2 | 100 | 221.28 | 31.2075 | 22128 | 3120.75 | 25248.75 | 0 | 221.28 | 31.2075
5.0 |  |  | MOVIMENTAÇÃO DE TERRA | - | [6 empty] | 545.18
5.1 | SINAPI | 94319 | ATERRO MANUAL DE VALAS COM SOLO ARGILO-ARENOSO. | M3 | 1 | 62.42 | 19.67 | 62.42 | 19.67 | 82.09 | 0 | 62.42 | 19,67
5.2 | SINAPI | 94342 | ATERRO MANUAL DE VALAS COM AREIA PARA ATERRO. | M3 | 1 | 111.25 | 19.66 | 111.25 | 19.66 | 130.91 | 0 | 111.25 | 19,66
5.3 | PINI | 02.105.000050.SER | Aterro mecanizado com reaproveitamento de solo escavado no local | m³ | 1 | 15.76 | 0.77 | 15.76 | 0.77 | 16.53 | 0 | 15.76 | 0.77
5.4 | PINI | 02.105.000074.SER | Carga manual de terra em caminhão basculante | m³ | 1 | 26.52 | 33.36 | 26.52 | 33.36 | 59.88 | 0 | 26.52 | 33.36
5.5 | SINAPI | 93358 | ESCAVAÇÃO MANUAL DE VALA COM PROFUNDIDADE MENOR OU IGUAL A 1,30 M. | M3 | 1 | 28.37 | 70.32 | 28.37 | 70.32 | 98.69 | 0 | 28.37 | 70,32
5.6 | PINI | 02.105.000060.SER | Escavação manual de vala em solo de 1ª categoria profundidade até 2 m | m³ | 1 | 0 | 63.55 | 0 | 63.55 | 63.55 | 0 | 0 | 63.55
5.7 | PINI | 02.105.000072.SER | Reaterro manual de vala | m³ | 1 | 0 | 7.15 | 0 | 7.15 | 7.15 | 0 | 0 | 7.15
5.8 | PINI | 02.105.000073.SER | Reaterro e compactação manual de vala por apiloamento com soquete | m³ | 1 | 0 | 62.55 | 0 | 62.55 | 62.55 | 0 | 0 | 62.55
5.9 | PINI | 02.105.000070.SER | Regularização de fundo de vala com soquete | m² | 1 | 0 | 23.83 | 0 | 23.83 | 23.83 | 0 | 0 | 23.83
6.0 |  |  | FUNDAÇÕES | - | [6 empty] | 6132.2852
6.1 | SINAPI | 94962 | CONCRETO MAGRO PARA LASTRO, TRAÇO 1:4,5:4,5 (EM MASSA SECA DE CIMENTO/ AREIA MÉDIA/ BRITA 1) - PREPARO MECÂNICO COM BETONEIRA 400 L. | M3 | 1 | 524.86 | 68.89 | 524.86 | 68.89 | 593.75 | 0 | 524.86 | 68,89
6.2 | SINAPI | 94963 | CONCRETO FCK = 15MPA, TRAÇO 1:3,4:3,5 (EM MASSA SECA DE CIMENTO/ AREIA MÉDIA/ BRITA 1) - PREPARO MECÂNICO COM BETONEIRA 400 L. | M3 | 1 | 593.07 | 68.38 | 593.07 | 68.38 | 661.45 | 0 | 593.07 | 68,38
6.3 | SINAPI | 94964 | CONCRETO FCK = 20MPA, TRAÇO 1:2,7:3 (EM MASSA SECA DE CIMENTO/ AREIA MÉDIA/ BRITA 1) - PREPARO MECÂNICO COM BETONEIRA 400 L. | M3 | 1 | 648.7 | 74.53 | 648.7 | 74.53 | 723.23 | 0 | 648.7 | 74,53
6.4 | SINAPI | 94965 | CONCRETO FCK = 25MPA, TRAÇO 1:2,3:2,7 (EM MASSA SECA DE CIMENTO/ AREIA MÉDIA/ BRITA 1) - PREPARO MECÂNICO COM BETONEIRA 400 L. | M3 | 1 | 689.04 | 67.99 | 689.04 | 67.99 | 757.03 | 0 | 689.04 | 67,99
6.5 | SINAPI | 102487 | CONCRETO CICLÓPICO FCK = 15MPA, 30% PEDRA DE MÃO EM VOLUME REAL, INCLUSIVE LANÇAMENTO. | M3 | 1 | 631.63 | 206.41 | 631.63 | 206.41 | 838.04 | 0 | 631.63 | 206,41
6.6 | PINI | 04.107.000030.SER | Forma para fundação com tábuas e sarrafos | m² | 5 | 122.09 | 77.52 | 610.45 | 387.6 | 998.05 | 0 | 122.09 | 77.52
6.7 | SINAPI | 103670 | LANÇAMENTO COM USO DE BALDES, ADENSAMENTO E ACABAMENTO DE CONCRETO EM ESTRUTURAS. | M3 | 1 | 90.92 | 237.83 | 90.92 | 237.83 | 328.75 | 0 | 90.92 | 237,83
6.8 | SINAPI | 95240 | LASTRO DE CONCRETO MAGRO, APLICADO EM PISOS, LAJES SOBRE SOLO OU RADIERS, ESPESSURA DE 3 CM. | M2 | 6 | 19.44 | 6.44 | 116.64 | 38.64 | 155.28 | 0 | 19.44 | 6,44
6.9 | BASA | C341-BASA-SEDOP-040025 | FUNDAÇÃO CORRIDA COM SEIXO | M3 | 1 | 748.8052 | 327.9 | 748.8052 | 327.9 | 1076.7052 | 0 | 748.8052 | 327.9
7.0 |  |  | ESTRUTURA | - | [6 empty] | 32302.19
7.1 | SINAPI | 96543 | ARMAÇÃO DE BLOCO, VIGA BALDRAME E SAPATA UTILIZANDO AÇO CA-60 DE 5 MM - MONTAGEM. | KG | 50 | 14.97 | 8.75 | 748.5 | 437.5 | 1186 | 0 | 14.97 | 8,75
7.2 | PINI | 05.101.000020.SER | Armadura de aço CA-50 para estruturas de concreto armado, Ø até 12,5 mm, corte, dobra e montagem | kg | 50 | 12.92 | 5.08 | 646 | 254 | 900 | 0 | 12.92 | 5.08
7.3 | PINI | 05.101.000031.SER | Armadura de aço CA-60 para estruturas de concreto armado, Ø de 5,00 até 7,00 mm, corte, dobra e montagem | kg | 50 | 24.16 | 5.08 | 1208 | 254 | 1462 | 0 | 24.16 | 5.08
7.4 | PINI | 05.101.000032.SER | Armadura de aço CA-60 para estruturas de concreto armado, Ø de 8,00 até 9,50 mm, corte, dobra e montagem | kg | 50 | 33.14 | 3.17 | 1657 | 158.5 | 1815.5 | 0 | 33.14 | 3.17
7.5 | PINI | 05.101.000050.SER | Armadura de tela de aço CA-60 Ø 4,20 mm, malha de 10 x 10 cm | m² | 50 | 72.33 | 2.41 | 3616.5 | 120.5 | 3737 | 0 | 72.33 | 2.41
7.6 | SINAPI | 102475 | CONCRETO FCK = 20MPA, TRAÇO 1:2,6:2,9 (EM MASSA SECA DE CIMENTO/ AREIA MÉDIA/ SEIXO ROLADO) - PREPARO MECÂNICO COM BETONEIRA 400 L. | M3 | 1 | 628.65 | 76.85 | 628.65 | 76.85 | 705.5 | 0 | 628.65 | 76,85
7.7 | PINI | 05.103.000015.SER | Escoramento em madeira, com pontaletes 7,5 x 7,5cm para altura de 2,7 a 3 m | m² | 10 | 119.06 | 7.75 | 1190.6 | 77.5 | 1268.1 | 0 | 119.06 | 7.75
7.8 | SINAPI | 94969 | CONCRETO FCK = 15MPA, TRAÇO 1:3,4:3,5 (EM MASSA SECA DE CIMENTO/ AREIA MÉDIA/ BRITA 1) - PREPARO MECÂNICO COM BETONEIRA 600 L. AF_05/2021 | M3 | 1 | 595.5 | 59.59 | 595.5 | 59.59 | 655.09 | 0 | 595.5 | 59,59
7.9 | SINAPI | 92263 | FABRICAÇÃO DE FÔRMA PARA ESTRUTURAS SIMILARES, EM CHAPA DE MADEIRA COMPENSADA RESINADA, E = 17 MM. | M2 | 20 | 167.27 | 39.26 | 3345.4 | 785.2 | 4130.6 | 0 | 167.27 | 39,26
7.10 | SINAPI | 92409 | MONTAGEM E DESMONTAGEM DE FÔRMA DE PILARES RETANGULARES E ESTRUTURAS SIMILARES, PÉ-DIREITO SIMPLES, EM MADEIRA SERRADA, 1 UTILIZAÇÃO. | M2 | 20 | 119.84 | 99.4 | 2396.8 | 1988 | 4384.8 | 0 | 119.84 | 99,40
7.11 | SINAPI | 92482 | MONTAGEM E DESMONTAGEM DE FÔRMA DE LAJE MACIÇA, PÉ-DIREITO SIMPLES, EM MADEIRA SERRADA, 1 UTILIZAÇÃO. | M2 | 20 | 201.6 | 105.11 | 4032 | 2102.2 | 6134.2 | 0 | 201.6 | 105,11
7.12 | SINAPI | 101963 | LAJE PRÉ-MOLDADA UNIDIRECIONAL, BIAPOIADA, PARA PISO, ENCHIMENTO EM CERÂMICA, VIGOTA CONVENCIONAL, ALTURA TOTAL DA LAJE (ENCHIMENTO+CAPA) = (8+4). | M2 | 20 | 205.51 | 28.91 | 4110.2 | 578.2 | 4688.4 | 0 | 205.51 | 28,91
7.13 | SINAPI | 103670 | LANÇAMENTO COM USO DE BALDES, ADENSAMENTO E ACABAMENTO DE CONCRETO EM ESTRUTURAS. | M3 | 1 | 90.92 | 237.83 | 90.92 | 237.83 | 328.75 | 0 | 90.92 | 237,83
7.14 | SINAPI | 105036 | VERGA PRÉ-FABRICADA COM ATÉ 1,5 M DE VÃO, ESPESSURA DE *15* CM. AF_03/2024 | M | 5 | 30.45 | 26.18 | 152.25 | 130.9 | 283.15 | 0 | 30.45 | 26,18
7.15 | SINAPI | 94588 | CONTRAMARCO DE AÇO, FIXAÇÃO COM PARAFUSO - FORNECIMENTO E INSTALAÇÃO. | M | 5 | 97.52 | 27.1 | 487.6 | 135.5 | 623.1 | 0 | 97.52 | 27,10
8.0 |  |  | PAREDES, PAINEIS E VIDROS | - | [6 empty] | 993996.6218
8.1 | SINAPI | 98458 | TAPUME COM COMPENSADO DE MADEIRA. | M2 | 200 | 88.5 | 28.88 | 17700 | 5776 | 23476 | 0 | 88.5 | 28,88
8.2 | SINAPI | 103329 | ALVENARIA DE VEDAÇÃO DE BLOCOS CERÂMICOS FURADOS NA HORIZONTAL DE 9X19X19 CM (ESPESSURA 9 CM) E ARGAMASSA DE ASSENTAMENTO COM PREPARO MANUAL. | M2 | 150 | 51.85 | 51.21 | 7777.5 | 7681.5 | 15459 | 0 | 51.85 | 51,21
8.3 | SINAPI | 103331 | ALVENARIA DE VEDAÇÃO DE BLOCOS CERÂMICOS FURADOS NA HORIZONTAL DE 11,5X19X19 CM (ESPESSURA 11,5 CM) E ARGAMASSA DE ASSENTAMENTO COM PREPARO MANUAL. | M2 | 150 | 52.13 | 38.77 | 7819.5 | 5815.5 | 13635 | 0 | 52.13 | 38,77
8.4 | SINAPI | 96358 | PAREDE COM SISTEMA EM CHAPAS DE GESSO PARA DRYWALL, USO INTERNO, COM DUAS FACES SIMPLES E ESTRUTURA METÁLICA COM GUIAS SIMPLES, SEM VÃOS. | M2 | 150 | 107.19 | 15.42 | 16078.5 | 2313 | 18391.5 | 0 | 107.19 | 15,42
8.5 | SINAPI | 96359 | PAREDE COM SISTEMA EM CHAPAS DE GESSO PARA DRYWALL, USO INTERNO, COM DUAS FACES SIMPLES E ESTRUTURA METÁLICA COM GUIAS SIMPLES PARA PAREDES COM ÁREA LÍQUIDA MAIOR OU IGUAL A 6 M2, COM VÃOS. | M2 | 150 | 120.13 | 17.56 | 18019.5 | 2634 | 20653.5 | 0 | 120.13 | 17,56
8.6 | BASA | C240-BASA-SINAPI-102235 | DIVISÓRIA FIXA EM VIDRO TEMPERADO 8 MM, COM ESTRUTURA EM PERFIL DE ALUMÍNIO ANODIZADO COR N/B/P | M2 | 110 | 390.0859 | 61.1075 | 42909.4446 | 6721.8272 | 49631.2718 | 0 | 390.0859 | 61.1075
8.7 | SINAPI | 102180 | VIDRO TEMPERADO, E = 8 MM, ENCAIXADO EM PERFIL U | M2 | 100 | 435.68 | 54.93 | 43568 | 5493 | 49061 | 0 | 435.68 | 54,93
8.8 | SINAPI | 102181 | VIDRO TEMPERADO, E = 10 MM, ENCAIXADO EM PERFIL U | M2 | 110 | 534.61 | 51.53 | 58807.1 | 5668.3 | 64475.4 | 0 | 534.61 | 51,53
8.9 | BASA | C233-SINAPI-102181 | REINSTALAÇÃO DA DIVISÓRIA EM VIDRO TEMPERADO INCOLOR, ESPESSURA 10MM, COM SUBSTITUIÇÃO DE FERRAGENS | M2 | 110 | 164.45 | 51.53 | 18089.5 | 5668.3 | 23757.8 | 0 | 164.45 | 51.53
8.10 | SINAPI | 102253 | DIVISORIA SANITÁRIA, TIPO CABINE, EM GRANITO CINZA POLIDO, ESP = 3CM, ASSENTADO COM ARGAMASSA COLANTE AC III-E, INCLUSIVE FERRAGENS. | M2 | 5 | 820.96 | 84.35 | 4104.8 | 421.75 | 4526.55 | 0 | 820.96 | 84,35
8.11 | PINI | 06.102.000005.SER | Divisória estruturada em perfil de alumínio duplo, com painel em laminado melamínico colméia # 35mm | m² | 270 | 263.32 | 0 | 71096.4 | 0 | 71096.4 | 0 | 263.32 | 0
8.12 | PINI | 06.102.000010.SER | Divisória estruturada em perfil de alumínio duplo, com painel em laminado melamínico miolo maciço semi-acústico e incombustível # 35mm | m² | 100 | 487.11 | 0 | 48711 | 0 | 48711 | 0 | 487.11 | 0
8.13 | BASA | C302-BASA-SEDOP | FORNECIMENTO E INSTALAÇÃO DE DIVISÓRIA DIVILUX PEFIL ALUMÍNIO / MIOLO CELULAR (PAINEL / VIDRO / PAINEL) | M2 | 100 | 83.305 | 28.365 | 8330.5 | 2836.5 | 11167 | 0 | 83.305 | 28.365
8.14 | BASA | C303-BASA-SEDOP | FORNECIMENTO E INSTALAÇÃO DE DIVISÓRIA DIVILUX PEFIL ALUMÍNIO / MIOLO CELULAR (PAINEL CEGO) | M2 | 200 | 73.755 | 28.365 | 14751 | 5673 | 20424 | 0 | 73.755 | 28.365
8.15 | BASA | C167-BASA-ORSE-12630 | REINSTALAÇÃO DE DIVISÓRIA TIPO CHAPA EM MADEIRA | M2 | 260 | 7.17 | 19.075 | 1864.2 | 4959.5 | 6823.7 | 0 | 7.17 | 19.075
8.16 | SINAPI | 102162 | FORNECIMENTO E NSTALAÇÃO DE VIDRO LISO INCOLOR, E = 4 MM, EM ESQUADRIA DE ALUMÍNIO OU PVC, FIXADO COM BAGUETE. | M2 | 35 | 492.98 | 28.45 | 17254.3 | 995.75 | 18250.05 | 0 | 492.98 | 28,45
8.17 | SINAPI | 102166 | FORNECIMENTO E INSTALAÇÃO DE VIDRO LISO INCOLOR, E = 6 MM, EM ESQUADRIA DE ALUMÍNIO OU PVC, FIXADO COM BAGUETE. | M2 | 35 | 593.89 | 17.4 | 20786.15 | 609 | 21395.15 | 0 | 593.89 | 17,40
8.18 | SINAPI | 102172 | FORNECIMEWNTO E INSTALAÇÃO DE VIDRO ARAMADO, E = 7 MM, EM ESQUADRIA DE ALUMÍNIO OU PVC, FIXADO COM BAGUETE. | M2 | 35 | 1013.88 | 17.4 | 35485.8 | 609 | 36094.8 | 0 | 1013.88 | 17,40
8.19 | SINAPI | 102176 | FORNECIMENTO E INSTALAÇÃO PELE DE VIDRO LAMINADO, E = 8 MM (4+4), PERFIS DE ALUMÍNIO PRETO PARA ESTUTURA, COLUNA, MEIA COLUNA, QUADRO COMPLEMENTARES, COMPONENTES DE MONTAGEM PARA FIXAÇÃO E VEDAÇÃO | M2 | 250 | 1847.33 | 60.54 | 461832.5 | 15135 | 476967.5 |  | 1847.33 | 60,54
9.0 |  |  | REVESTIMENTO | - | [6 empty] | 276159.6
9.1 | SINAPI | 87893 | CHAPISCO APLICADO EM ALVENARIA ARGAMASSA TRAÇO 1:3 COM PREPARO MANUAL. | M2 | 600 | 3.94 | 4.62 | 2364 | 2772 | 5136 | 0 | 3.94 | 4,62
9.2 | SINAPI | 87530 | REBOCO TIPO MASSA ÚNICA, PARA RECEBIMENTO DE PINTURA, EM ARGAMASSA TRAÇO 1:2:8, PREPARO MANUAL, ESPESSURA DE 20MM, COM EXECUÇÃO DE TALISCAS. | M2 | 600 | 26.07 | 20.51 | 15642 | 12306 | 27948 | 0 | 26.07 | 20,51
9.3 | SINAPI | 87528 | EMBOÇO, PARA RECEBIMENTO DE CERÂMICA, EM ARGAMASSA TRAÇO 1:2:8, PREPARO MANUAL, ESPESSURA DE 20MM, COM EXECUÇÃO DE TALISCAS. | M2 | 140 | 26.92 | 22.94 | 3768.8 | 3211.6 | 6980.4 | 0 | 26.92 | 22,94
9.4 | SINAPI | 87244 | REVESTIMENTO CERÂMICO PARA PAREDES EXTERNAS EM PASTILHAS DE PORCELANA 2,5x2,5CM, 5 X 5 CM OU 10X10CM(PLACAS DE 30 X 30 CM), ALINHADAS A PRUMO. | M2 | 140 | 327.96 | 36.6 | 45914.4 | 5124 | 51038.4 | 0 | 327.96 | 36,60
9.5 | SINAPI | 87265 | REVESTIMENTO CERÂMICO PARA PAREDES INTERNAS COM PLACAS TIPO ESMALTADA EXTRA DE DIMENSÕES 20X20 CM | M2 | 140 | 56.44 | 16.95 | 7901.6 | 2373 | 10274.6 | 0 | 56.44 | 16,95
9.6 | BASA | C279-SEDOP-061458 | Painel em alumínio composto (acm) constituído por chapas de alumínio, pintadas em ambas as faces, e núcleo de polietileno, espessura total 3,00 mm, incluindo estrutura de fixação | M2 | 200 | 682.21 | 172 | 136442 | 34400 | 170842 | 0 | 682.21 | 172
9.7 | BASA | C198 -SINAPI | Rejuntamento de paredes e piso | M² | 1000 | 1.9852 | 1.955 | 1985.2 | 1955 | 3940.2 | 0 | 1.9852 | 1.955
10.0 |  |  | FORRO | - | [6 empty] | 87745.8555
10.1 | BASA | C256-SINAPI-96114 | SERVIÇO DE INSTALAÇÃO DE FORRO MODULAR REMOVÍVEL EXISTENTE COM SUPORTE EM PERFIL "T" LEVE 24MM, EM ALUMÍNIO COM COMPLEMENTO DE ATÉ 20% | M2 | 250 | 15.8148 | 15.0526 | 3953.7125 | 3763.143 | 7716.8555 | 0 | 15.8148 | 15.0526
10.2 | PINI | 21.102.000015.SER | Forro removível de gesso acartonado apoiados em perfis metálicos suspensos 125 x 62 cm x 12,5 mm | m² | 380 | 134.43 | 0 | 51083.4 | 0 | 51083.4 | 0 | 134.43 | 0
10.3 | SINAPI | 96113 | FORRO EM PLACAS DE GESSO, PARA AMBIENTES COMERCIAIS. | M2 | 60 | 29.13 | 24.55 | 1747.8 | 1473 | 3220.8 | 0 | 29.13 | 24,55
10.4 | SINAPI | 99054 | ACABAMENTOS PARA FORRO (SANCA DE GESSO, MONTADA NA OBRA). | M2 | 100 | 32.72 | 34.19 | 3272 | 3419 | 6691 | 0 | 32.72 | 34,19
10.5 | SINAPI | 96120 | ACABAMENTOS PARA FORRO (MOLDURA DE GESSO). | M | 100 | 2.13 | 1.43 | 213 | 143 | 356 | 0 | 2.13 | 1,43
10.6 | SINAPI | 96486 | FORRO EM RÉGUAS DE PVC, LISO, PARA AMBIENTES COMERCIAIS, INCLUSIVE ESTRUTURA BIDIRECIONAL DE FIXAÇÃO. | M2 | 100 | 76.8 | 14.22 | 7680 | 1422 | 9102 | 0 | 76.8 | 14,22
10.7 | SINAPI | 96114 | FORRO EM DRYWALL, PARA AMBIENTES COMERCIAIS, INCLUSIVE ESTRUTURA BIRECIONAL DE FIXAÇÃO. | M2 | 60 | 78.23 | 19.85 | 4693.8 | 1191 | 5884.8 | 0 | 78.23 | 19,85
10.8 | SINAPI | 96123 | ACABAMENTOS PARA FORRO (MOLDURA EM DRYWALL, COM LARGURA DE 15 CM). | M | 100 | 27.91 | 9 | 2791 | 900 | 3691 | 0 | 27.91 | 9,00
11.0 |  |  | PAVIMENTAÇÃO | - | [6 empty] | 204342.4
11.1 | SINAPI | 87632 | CONTRAPISO EM ARGAMASSA TRAÇO 1:4 (CIMENTO E AREIA), PREPARO MANUAL, ESPESSURA 3CM. | M2 | 500 | 42.19 | 15.96 | 21095 | 7980 | 29075 | 0 | 42.19 | 15,96
11.2 | SINAPI | 101749 | PISO CIMENTADO, TRAÇO 1:3 (CIMENTO E AREIA), ACABAMENTO LISO, ESPESSURA 4,0 CM | M2 | 500 | 54.33 | 17.13 | 27165 | 8565 | 35730 | 0 | 54.33 | 17,13
11.3 | SINAPI | 98671 | Piso em granito, espessura 2 cm, Assentado com argamassa pré-fabricada de cimento colante, Inclusive rejuntamento | M2 | 5 | 418.29 | 37.85 | 2091.45 | 189.25 | 2280.7 | 0 | 418.29 | 37,85
11.4 | SINAPI | 101091 | PISO EM LADRILHO HIDRÁULICO APLICADO EM AMBIENTES EXTERNOS. | M2 | 200 | 131.84 | 39.15 | 26368 | 7830 | 34198 | 0 | 131.84 | 39,15
11.5 | SINAPI | 101727 | PISO VINÍLICO SEMI-FLEXÍVEL EM PLACAS, PADRÃO LISO, ESPESSURA 3,2 MM, FIXADO COM COLA. | M2 | 60 | 212.61 | 5.21 | 12756.6 | 312.6 | 13069.2 | 0 | 212.61 | 5,21
11.6 | SINAPI | 101734 | PISO DE BORRACHA PASTILHADO, ESPESSURA 15MM, ASSENTADO COM ARGAMASSA. | M2 | 5 | 431.16 | 21.98 | 2155.8 | 109.9 | 2265.7 | 0 | 431.16 | 21,98
11.7 | SINAPI | 101747 | PISO EM CONCRETO 20 MPA PREPARO MECÂNICO, ESPESSURA 7CM. | M2 | 300 | 105.75 | 3.24 | 31725 | 972 | 32697 | 0 | 105.75 | 3,24
11.8 | SINAPI | 87263 | Piso cerâmico retificado, não esmaltado, acabamento natural, espessura mínima 9,5mm, certificado pela ABNT NBR 15463, com absorção de água ≤ 0,1, resistência ao manchamento classe 5, local de tráfego indicado pelo fabricante para ambiente comercial interno molhado, cor bege, tamanho mínimo de 60x60cm, Referência: Bianco Plus Natural), na cor amêndoa | M2 | 280 | 129.76 | 14.82 | 36332.8 | 4149.6 | 40482.4 | 0 | 129.76 | 14,82
11.9 | SINAPI | 87251 | REVESTIMENTO CERÂMICO PARA PISO COM PLACAS TIPO ESMALTADA DIMENSÕES 45X45 CM | M2 | 90 | 59.5 | 8.09 | 5355 | 728.1 | 6083.1 | 0 | 59.5 | 8,09
11.10 | PINI | 22.150.000130.SER | Rejuntamento de piso cerâmico com argamassa pré-fabricada junta: 6 mm | m² | 380 | 5.77 | 3.97 | 2192.6 | 1508.6 | 3701.2 | 0 | 5.77 | 3.97
11.11 | PINI | 22.121.000050.SER | Piso com revestimento à base de epóxi, duas demãos # 1,5 a 2,5 mm | m² | 90 | 20.79 | 32.1 | 1871.1 | 2889 | 4760.1 | 0 | 20.79 | 32.1
12.0 |  |  | RODAPÉS, SOLEIRAS E PEITORIS | - | [6 empty] | 42283.5564
12.1 | BASA | C307-BASA-SINAPI-88650 | RODAPÉ EM CERÂMICO RETIFICADO, NÃO ESMALTADO, ACABAMENTO NATURAL, ESPESSURA MÍNIMA 9,5MM, CERTIFICADO PELA ABNT NBR 15463, COM ABSORÇÃO DE ÁGUA ≤ 0,1, RESISTÊNCIA AO MANCHAMENTO CLASSE 5, LOCAL DE TRÁFEGO INDICADO PELO FABRICANTE PARA AMBIENTE COMERCIAL INTERNO MOLHADO, COR BEGE, TAMANHO MÍNIMO DE 60X60CM, REFERÊNCIA:BIANCO PLUS NATURAL), | M | 380 | 30.5876 | 2.5652 | 11623.2872 | 974.7692 | 12598.0564 | 0 | 30.5876 | 2.5652
12.2 | SINAPI | 88648 | RODAPÉ CERÂMICO DE 7CM DE ALTURA COM PLACAS TIPO ESMALTADA DE DIMENSÕES 35X35CM. | M | 50 | 7.28 | 2.15 | 364 | 107.5 | 471.5 | 0 | 7.28 | 2,15
12.3 | SINAPI | 101738 | RODAPÉ EM MADEIRA, ALTURA 7CM, FIXADO COM COLA. | M | 50 | 13.99 | 10.54 | 699.5 | 527 | 1226.5 | 0 | 13.99 | 10,54
12.4 | PINI | 22.148.000065.SER | Rodapé vinílico com 5 cm de altura, fixado com cola à base de neoprene | m | 50 | 25.71 | 1.47 | 1285.5 | 73.5 | 1359 | 0 | 25.71 | 1.47
12.5 | SINAPI | 98685 | RODAPÉ EM GRANITO, ALTURA 10 CM. | M | 50 | 73.58 | 9.53 | 3679 | 476.5 | 4155.5 | 0 | 73.58 | 9,53
12.6 | SINAPI | 98689 | SOLEIRA EM GRANITO, LARGURA 15 CM, ESPESSURA 2,0 CM. | M | 50 | 101.17 | 17.41 | 5058.5 | 870.5 | 5929 | 0 | 101.17 | 17,41
12.7 | SINAPI | 101965 | PEITORIL LINEAR EM GRANITO OU MÁRMORE, L = 15CM, COMPRIMENTO DE ATÉ 2M, ASSENTADO COM ARGAMASSA 1:6 COM ADITIVO. | M | 50 | 138.77 | 25.61 | 6938.5 | 1280.5 | 8219 | 0 | 138.77 | 25,61
12.8 | PINI | 22.136.000135.SER | Peitoril de granito natural 25 cm, assentado com argamassa mista de cimento, cal e areia | m | 50 | 164.55 | 1.95 | 8227.5 | 97.5 | 8325 | 0 | 164.55 | 1.95
13.0 |  |  | ESQUADRIAS E SERRALHERIA | - | [6 empty] | 617359.0758
13.1 | BASA | C242-SINAPI-102182 | DESINSTALAÇÃO E INSTALAÇÃO DE PORTA PIVOTANTE EM VIDRO TEMPERADO EXISTENTE COM SUBSITUIÇÃO DO CONJ. DE FERRAGENS PARA PORTA DE VIDRO TEMPERADO, EM ZAMAC CROMADO, CONTEMPLANDO DOBRADICA INF., DOBRADICA SUP., PIVO PARA DOBRADICA INF., PIVO PARA DOBRADICA SUP., FECHADURA | UND | 11 | 174.5411 | 69.8294 | 1919.9517 | 768.1233 | 2688.0749 | 0 | 174.5411 | 69.8294
13.2 | BASA | C68-SINAPI-102184 | AJUSTE DA PORTA DE VIDRO TEMPERADO EXISTENTE | UND | 6 | 0 | 118.27 | 0 | 709.62 | 709.62 | 0 | 0 | 118.27
13.3 | SINAPI | 102182 | PORTA PIVOTANTE DE VIDRO TEMPERADO, 90X210 CM, ESPESSURA 10 MM, INCLUSIVE ACESSÓRIOS. | UN | 11 | 1121.81 | 69.81 | 12339.91 | 767.91 | 13107.82 | 0 | 1121.81 | 69,81
13.4 | SINAPI | 102183 | PORTA PIVOTANTE DE VIDRO TEMPERADO, 2 FOLHAS DE 90X210 CM, ESPESSURA DE 10MM, INCLUSIVE ACESSÓRIOS. | UN | 5 | 2247.34 | 149.12 | 11236.7 | 745.6 | 11982.3 | 0 | 2247.34 | 149,12
13.5 | SINAPI | 102184 | PORTA DE ABRIR COM MOLA HIDRÁULICA, EM VIDRO TEMPERADO, 90X210 CM, ESPESSURA 10 MM, INCLUSIVE ACESSÓRIOS. | UN | 5 | 1933.68 | 118.27 | 9668.4 | 591.35 | 10259.75 | 0 | 1933.68 | 118,27
13.6 | SINAPI | 102185 | PORTA DE ABRIR COM MOLA HIDRÁULICA, EM VIDRO TEMPERADO, 2 FOLHAS DE 90X210 CM, ESPESSURA DD 10MM, INCLUSIVE ACESSÓRIOS. | UN | 5 | 3870.99 | 245.77 | 19354.95 | 1228.85 | 20583.8 | 0 | 3870.99 | 245,77
13.7 | BASA | C74- SINAPI-90822 | INSTALAÇÃO DE PORTA DE MADEIRA EM MELAMINICO | UND | 12 | 16.604 | 46.465 | 199.2485 | 557.5804 | 756.8288 | 0 | 16.604 | 46.465
13.8 | SINAPI | 100695 | RECOLOCAÇÃO DE FOLHAS DE PORTA DE MADEIRA LEVE OU MÉDIA DE 60CM DE LARGURA, CONSIDERANDO REAPROVEITAMENTO DO MATERIAL. | UN | 12 | 18.63 | 46.97 | 223.56 | 563.64 | 787.2 | 0 | 18.63 | 46,97
13.9 | SINAPI | 100697 | RECOLOCAÇÃO DE FOLHAS DE PORTA DE MADEIRA LEVE OU MÉDIA DE 80CM DE LARGURA, CONSIDERANDO REAPROVEITAMENTO DO MATERIAL. | UN | 12 | 22.67 | 57.81 | 272.04 | 693.72 | 965.76 | 0 | 22.67 | 57,81
13.10 | SINAPI | 90820 | PORTA DE MADEIRA PARA PINTURA, SEMI-OCA (LEVE OU MÉDIA), 60X210CM, ESPESSURA DE 3,5CM, INCLUSO DOBRADIÇAS - FORNECIMENTO E INSTALAÇÃO. | UN | 6 | 337.05 | 37.5 | 2022.3 | 225 | 2247.3 | 0 | 337.05 | 37,50
13.11 | SINAPI | 90822 | PORTA DE MADEIRA PARA PINTURA, SEMI-OCA (LEVE OU MÉDIA), 80X210CM, ESPESSURA DE 3,5CM, INCLUSO DOBRADIÇAS - FORNECIMENTO E INSTALAÇÃO. | UN | 12 | 363.38 | 45.23 | 4360.56 | 542.76 | 4903.32 | 0 | 363.38 | 45,23
13.12 | SINAPI | 90823 | PORTA DE MADEIRA PARA PINTURA, SEMI-OCA (LEVE OU MÉDIA), 90X210CM, ESPESSURA DE 3,5CM, INCLUSO DOBRADIÇAS - FORNECIMENTO E INSTALAÇÃO. | UN | 12 | 449.88 | 49.09 | 5398.56 | 589.08 | 5987.64 | 0 | 449.88 | 49,09
13.13 | PINI | 12.104.000058.SER | Porta de chapa de madeira lisa encabeçada com Imbuia 80 x 210 x 3,5 cm, interna, com batente, guarnição e ferragem (Fechadura em latão completa tipo gorge com guarnição tipo espelho e maçaneta tipo alavanca para porta interna encaixe 40 mm) | un | 12 | 771.7 | 189.88 | 9260.4 | 2278.56 | 11538.96 | 0 | 771.7 | 189.88
13.14 | PINI | 12.104.000060.SER | Porta de madeira almofadada trabalhada em 2 faces em madeira Angelim 90 x 210 x 3,5 cm, externa, com batente, guarnição e ferragem (Fechadura em latão completa tipo cilindro com guarnição tipo espelho e maçaneta tipo alavanca para porta externa encaixe 40 mm) | un | 6 | 1548.62 | 189.88 | 9291.72 | 1139.28 | 10431 | 0 | 1548.62 | 189.88
13.15 | SINAPI | 90793 | KIT DE PORTA-PRONTA DE MADEIRA EM ACABAMENTO MELAMÍNICO BRANCO, FOLHA PESADA OU SUPERPESADA, 90X210CM, FIXAÇÃO COM PREENCHIMENTO TOTAL DE ESPUMA EXPANSIVA - FORNECIMENTO E INSTALAÇÃO. | UN | 12 | 1167.96 | 27.17 | 14015.52 | 326.04 | 14341.56 | 0 | 1167.96 | 27,17
13.16 | BASA | C247- SEDOP-91377 | Porta divilux 0.80x2.10m c/ferragens - c/ perfil de aluminio | UND | 12 | 263.886 | 15.26 | 3166.632 | 183.12 | 3349.752 | 0 | 263.886 | 15.26
13.17 | SINAPI | 100701 | PORTA DE FERRO, DE ABRIR, TIPO GRADE COM CHAPA, COM GUARNIÇÕES. | M2 | 34 | 626.85 | 15.87 | 21312.9 | 539.58 | 21852.48 | 0 | 626.85 | 15,87
13.18 | SINAPI | 90838 | PORTA CORTA-FOGO 90X210X4CM - FORNECIMENTO E INSTALAÇÃO. | UN | 5 | 1518.43 | 112.66 | 7592.15 | 563.3 | 8155.45 | 0 | 1518.43 | 112,66
13.19 | SINAPI | 91338 | PORTA DE ALUMÍNIO DE ABRIR COM LAMBRI, COM GUARNIÇÃO, FIXAÇÃO COM PARAFUSOS - FORNECIMENTO E INSTALAÇÃO. | M2 | 6 | 1966.51 | 10.91 | 11799.06 | 65.46 | 11864.52 | 0 | 1966.51 | 10,91
13.20 | SINAPI | 100702 | PORTA DE CORRER DE ALUMÍNIO, COM DUAS FOLHAS PARA VIDRO, INCLUSO VIDRO LISO INCOLOR, FECHADURA E PUXADOR, SEM ALIZAR. | M2 | 50 | 1099.09 | 8.63 | 54954.5 | 431.5 | 55386 | 0 | 1099.09 | 8,63
13.21 | SINAPI | 94569 | JANELA DE ALUMÍNIO TIPO MAXIM-AR, COM VIDROS, BATENTE E FERRAGENS, ALIZAR, ACABAMENTO E CONTRAMARCO. FORNECIMENTO E INSTALAÇÃO. | M2 | 25 | 1398.73 | 30.98 | 34968.25 | 774.5 | 35742.75 | 0 | 1398.73 | 30,98
13.22 | SINAPI | 94570 | JANELA DE ALUMÍNIO DE CORRER COM 2 FOLHAS PARA VIDROS, COM VIDROS, BATENTE, ACABAMENTO COM ACETATO OU BRILHANTE E FERRAGENS, ALIZAR E CONTRAMARCO. FORNECIMENTO E INSTALAÇÃO. | M2 | 25 | 757.24 | 9.58 | 18931 | 239.5 | 19170.5 | 0 | 757.24 | 9,58
13.23 | SINAPI | 100674 | JANELA FIXA DE ALUMÍNIO PARA VIDRO, COM VIDRO, BATENTE E FERRAGENS, ACABAMENTO, ALIZAR E CONTRAMARCO. FORNECIMENTO E INSTALAÇÃO. | M2 | 25 | 1649.23 | 22.74 | 41230.75 | 568.5 | 41799.25 | 0 | 1649.23 | 22,74
13.24 | SINAPI | 94573 | JANELA DE ALUMÍNIO DE CORRER COM 4 FOLHAS PARA VIDROS, COM VIDROS, BATENTE, ACABAMENTO COM ACETATO OU BRILHANTE E FERRAGENS, ALIZAR E CONTRAMARCO. FORNECIMENTO E INSTALAÇÃO. | M2 | 25 | 850.59 | 9.54 | 21264.75 | 238.5 | 21503.25 | 0 | 850.59 | 9,54
13.25 | PINI | 12.102.000005.SER | Grade de proteção de ferro chato 1" x 1/4", colocação e acabamento | m² | 100 | 431.83 | 107.22 | 43183 | 10722 | 53905 | 0 | 431.83 | 107.22
13.26 | SINAPI | 99861 | GRADIL EM FERRO FIXADO EM VÃOS DE JANELAS, FORMADO POR BARRAS CHATAS DE 25X4,8 MM. | M2 | 100 | 435.49 | 318.32 | 43549 | 31832 | 75381 | 0 | 435.49 | 318,32
13.27 | BASA | C186-SEDOP-240618 | Escada tipo marinheiro em tubo aco galvanizado 1 1/2" (38 Mm) | M | 50 | 417.921 | 51.189 | 20896.05 | 2559.45 | 23455.5 | 0 | 417.921 | 51.189
13.28 | PINI | 30.148.000155.SER | Paraciclo modulado de chão em aço galvanizado, 0,6 x 1,5 m, para até 5 bicicletas | un | 6 | 957.59 | 21.44 | 5745.54 | 128.64 | 5874.18 | 0 | 957.59 | 21.44
13.29 | BASA | C72-SEDOP-250643 | Concertina simples em aco galvanizado de alta resistencia, com espiral de 300 m 12,16mm, d =2,76 mm no muro (fundos e lateral) | M | 600 | 48.06 | 79.12 | 28836 | 47472 | 76308 | 0 | 48.06 | 79.12
13.30 | PINI | 13.121.000532.SER | Grelha reta de ferro fundido largura 20 cm | m | 5 | 116.63 | 35.74 | 583.15 | 178.7 | 761.85 | 0 | 116.63 | 35.74
13.31 | PINI | 13.121.000500.SER | Grelha hemisférica de ferro fundido Ø 75 mm - 3" | un | 5 | 34.1 | 2.24 | 170.5 | 11.2 | 181.7 | 0 | 34.1 | 2.24
13.32 | BASA | C53-BASA | TELA ARAME GALVANIZADO, MALHA 1MM, MALHA 15X15MM E MOLDURA DE ACO | M2 | 25 | 351.4628 | 372.64 | 8786.57 | 9316 | 18102.57 | 0 | 351.4628 | 372.64
13.33 | BASA | C314-BASA | PERFIL EM ALUMÍNIO ANODIZADO COR PRETO FOSCO 3" x 1.1/2" NA COR N/P/B | M | 500 | 46.8838 | 19.665 | 23441.89 | 9832.5 | 33274.39 | 0 | 46.8838 | 19.665
14.0 |  |  | FERRAGENS | - | [6 empty] | 31260.825
14.1 | SINAPI | 102188 | MOLA HIDRAULICA DE PISO PARA PORTA DE VIDRO TEMPERADO. | UN | 6 | 818.8 | 66.09 | 4912.8 | 396.54 | 5309.34 | 0 | 818.8 | 66,09
14.2 | SINAPI | 102189 | JOGO DE FERRAGENS CROMADAS PARA PORTA DE VIDRO TEMPERADO, UMA FOLHA COMPOSTO DE DOBRADICAS SUPERIOR E INFERIOR, TRINCO, FECHADURA, CONTRA FECHADURA COM CAPUCHINHO SEM MOLA E PUXADOR. | UN | 6 | 176 | 73.51 | 1056 | 441.06 | 1497.06 | 0 | 176 | 73,51
14.3 | SINAPI | 100705 | TARJETA TIPO LIVRE/OCUPADO PARA PORTA DE BANHEIRO | UN | 6 | 65.23 | 26.75 | 391.38 | 160.5 | 551.88 | 0 | 65.23 | 26,75
14.4 | SINAPI | 100709 | DOBRADIÇA EM AÇO/FERRO, 3" X 21/2", E=1,9 A 2MM, SEN ANEL, CROMADO OU ZINCADO, TAMPA BOLA, COM PARAFUSOS. | UN | 36 | 26.73 | 26.84 | 962.28 | 966.24 | 1928.52 | 0 | 26.73 | 26,84
14.5 | BASA | C183-BASA | Fechadura em metal cromado de embutir tipo tetra-chave | UND | 5 | 137.2488 | 22.4551 | 686.2442 | 112.2757 | 798.5199 | 0 | 137.2488 | 22.4551
14.6 | SINAPI | 91306 | FECHADURA DE EMBUTIR PARA PORTAS INTERNAS, COMPLETA, ACABAMENTO PADRÃO MÉDIO, COM EXECUÇÃO DE FURO - FORNECIMENTO E INSTALAÇÃO. | UN | 11 | 122.68 | 22.45 | 1349.48 | 246.95 | 1596.43 | 0 | 122.68 | 22,45
14.7 | SINAPI | 90831 | FECHADURA DE EMBUTIR PARA PORTA DE BANHEIRO, COMPLETA, ACABAMENTO PADRÃO MÉDIO, INCLUSO EXECUÇÃO DE FURO - FORNECIMENTO E INSTALAÇÃO. | UN | 10 | 122.68 | 22.45 | 1226.8 | 224.5 | 1451.3 | 0 | 122.68 | 22,45
14.8 | SINAPI | 90830 | FECHADURA DE EMBUTIR COM CILINDRO, EXTERNA, COMPLETA, ACABAMENTO PADRÃO MÉDIO, INCLUSO EXECUÇÃO DE FURO - FORNECIMENTO E INSTALAÇÃO. | UN | 5 | 137.04 | 29.32 | 685.2 | 146.6 | 831.8 | 0 | 137.04 | 29,32
14.9 | BASA | C273-BASA-SINAPI | PUXADOR REDONDO EM AÇO INOX DE 45CM PARA PORTA DE VIDRO TEMPERADO | UND | 5 | 78.7715 | 29.3235 | 393.8575 | 146.6176 | 540.4751 | 0 | 78.7715 | 29.3235
14.10 | BASA | C110-BASA | FORNECIMENTO E INSTALAÇÃO DE FECHADURA ELETROMAGNÉTICA 150 KGF (KIT ATM) AUTOMATIZA OU SIMILAR, COM INTERRUPTOR PARA PROGRAMAÇÃO DE HORÁRIO MARCA COEL OU SIMILAR. PARA PORTA DO AUTO-ATENDIMENTO. | UND | 5 | 2660.22 | 690.88 | 13301.1 | 3454.4 | 16755.5 | 0 | 2660.22 | 690.88
15.0 |  |  | COBERTURA | - | [6 empty] | 313164.8646
15.1 | BASA | C216-SINAPI | Revisão geral em sistema de cobertura em telha de fibrocimento e estrutura de madeira, com substituição de telhas e peças de madeira danificadas e recomposição de parafusos de fixação (20% de substituição no máximo) | M2 | 500 | 12.826 | 3.722 | 6413 | 1861 | 8274 | 0 | 12.826 | 3.722
15.2 | SINAPI | 92543 | TRAMA DE MADEIRA COMPOSTA POR TERÇAS PARA TELHADOS DE ATÉ 2 ÁGUAS PARA TELHA ONDULADA DE FIBROCIMENTO, METÁLICA, PLÁSTICA OU TERMOACÚSTICA, INCLUSO TRANSPORTE VERTICAL. | M2 | 340 | 17.03 | 4 | 5790.2 | 1360 | 7150.2 | 0 | 17.03 | 4,00
15.3 | SINAPI | 92580 | TRAMA DE AÇO COMPOSTA POR TERÇAS PARA TELHADOS DE ATÉ 2 ÁGUAS PARA TELHA ONDULADA DE FIBROCIMENTO, METÁLICA, PLÁSTICA OU TERMOACÚSTICA, INCLUSO TRANSPORTE VERTICAL. | M2 | 340 | 87.39 | 7.21 | 29712.6 | 2451.4 | 32164 | 0 | 87.39 | 7,21
15.4 | SINAPI | 94207 | TELHAMENTO COM TELHA ONDULADA DE FIBROCIMENTO E = 6 MM, COM RECOBRIMENTO LATERAL DE 1/4 DE ONDA PARA TELHADO COM INCLINAÇÃO MAIOR QUE 10°, COM ATÉ 2 ÁGUAS, INCLUSO IÇAMENTO. | M2 | 340 | 43.66 | 5.32 | 14844.4 | 1808.8 | 16653.2 | 0 | 43.66 | 5,32
15.5 | SINAPI | 94216 | TELHAMENTO COM TELHA METÁLICA TERMOACÚSTICA E = 30 MM, COM ATÉ 2 ÁGUAS, INCLUSO IÇAMENTO. | M2 | 340 | 182.14 | 2.3 | 61927.6 | 782 | 62709.6 | 0 | 182.14 | 2,30
15.6 | SINAPI | 94213 | TELHAMENTO COM TELHA DE AÇO/ALUMÍNIO E = 0,5 MM, COM ATÉ 2 ÁGUAS, INCLUSO IÇAMENTO. | M2 | 340 | 61.41 | 3.68 | 20879.4 | 1251.2 | 22130.6 | 0 | 61.41 | 3,68
15.7 | SINAPI | 94227 | CALHA EM CHAPA DE AÇO GALVANIZADO NÚMERO 24, DESENVOLVIMENTO DE 33 CM, INCLUSO TRANSPORTE VERTICAL. | M | 250 | 65.4 | 9.58 | 16350 | 2395 | 18745 | 0 | 65.4 | 9,58
15.8 | SINAPI | 94228 | CALHA EM CHAPA DE AÇO GALVANIZADO NÚMERO 24, DESENVOLVIMENTO DE 50 CM, INCLUSO TRANSPORTE VERTICAL. | M | 130 | 87.48 | 13.05 | 11372.4 | 1696.5 | 13068.9 | 0 | 87.48 | 13,05
15.9 | SINAPI | 94229 | CALHA EM CHAPA DE AÇO GALVANIZADO NÚMERO 24, DESENVOLVIMENTO DE 100 CM, INCLUSO TRANSPORTE VERTICAL. | M | 100 | 170.79 | 23.29 | 17079 | 2329 | 19408 | 0 | 170.79 | 23,29
15.10 | SINAPI | 94223 | CUMEEIRA PARA TELHA DE FIBROCIMENTO ONDULADA E = 6 MM, INCLUSO ACESSÓRIOS DE FIXAÇÃO E IÇAMENTO. | M | 200 | 79.61 | 2.63 | 15922 | 526 | 16448 | 0 | 79.61 | 2,63
15.11 | PINI | 09.105.000085.SER | Cumeeira de alumínio termoacústica, perfil trapezoidal | m | 100 | 125.64 | 4.48 | 12564 | 448 | 13012 | 0 | 125.64 | 4.48
15.12 | BASA | C288-BASA-SEDOP-071466 | CUMEEIRA EM AÇO GALVANIZADO | M | 100 | 67.5804 | 5.16 | 6758.04 | 516 | 7274.04 | 0 | 67.5804 | 5.16
15.13 | SINAPI | 100327 | RUFO EXTERNO/INTERNO EM CHAPA DE AÇO GALVANIZADO NÚMERO 26, CORTE DE 33 CM, INCLUSO IÇAMENTO. | M | 200 | 59.65 | 7.89 | 11930 | 1578 | 13508 | 0 | 59.65 | 7,89
15.14 | SINAPI | 100435 | RUFO EM FIBROCIMENTO PARA TELHA ONDULADA E = 6 MM, ABA DE 26 CM, INCLUSO TRANSPORTE VERTICAL, EXCETO CONTRARRUFO. | M | 200 | 59.94 | 5.57 | 11988 | 1114 | 13102 | 0 | 59.94 | 5,57
15.15 | SINAPI | 94231 | RUFO EM CHAPA DE AÇO GALVANIZADO NÚMERO 24, CORTE DE 25 CM, INCLUSO TRANSPORTE VERTICAL. | M | 200 | 54.18 | 6.63 | 10836 | 1326 | 12162 | 0 | 54.18 | 6,63
15.16 | BASA | C197 -ORSE- 04283 | Fornecimentor e instalação de ralos hemisféricos, tipo abacaxi, Ø 100mm nas descidas de águas pluviais | UND | 24 | 16.488 | 1.777 | 395.712 | 42.648 | 438.36 | 0 | 16.488 | 1.777
15.17 | BASA | C39-SINAPI | FORNECIMENTO/INSTALACAO LONA PLASTICA PRETA, PARA PROTEÇÃO DA COBERTURA. | M2 | 500 | 3.218 | 3.554 | 1609 | 1777 | 3386 | 0 | 3.218 | 3.554
15.18 | BASA | C41-SEINFRA-C3894 | LIMPEZA E DESOBSTRUÇÃO DE DESCIDA DÁGUA PLUVIAL | M | 250 | 0.4627 | 1.5141 | 115.675 | 378.5167 | 494.1917 | 0 | 0.4627 | 1.5141
15.19 | BASA | C42-SEINFRA-C4212 | LIMPEZA DE CAIXAS DE INSPEÇÃO | UND | 50 | 6.61 | 20.1914 | 330.5 | 1009.57 | 1340.07 | 0 | 6.61 | 20.1914
15.20 | BASA | C205 -ORSE-6411 | TAMPA EM CONCRETO ARMADO PARA CAIXA DE INSPEÇÃO 60X60X7CM | UND | 25 | 52.489 | 27.4012 | 1312.224 | 685.0289 | 1997.2529 | 0 | 52.489 | 27.4012
15.21 | BASA | C208 -SEDOP-050353 | RECUPERAÇÃO DE RUFO EM CONCRETO ARMADO | M3 | 5 | 3295.84 | 876.73 | 16479.2 | 4383.65 | 20862.85 | 0 | 3295.84 | 876.73
15.22 | SINAPI | 102234 | PINTURA IMUNIZANTE PARA MADEIRA, 2 DEMÃOS. | M2 | 340 | 16.18 | 9.81 | 5501.2 | 3335.4 | 8836.6 | 0 | 16.18 | 9,81
16.0 |  |  | IMPERMEABILIZAÇÕES | - | [6 empty] | 545050.5
16.1 | SINAPI | 98562 | IMPERMEABILIZAÇÃO DE SUPERFÍCIE COM ARGAMASSA DE CIMENTO E AREIA, COM ADITIVO IMPERMEABILIZANTE, E = 1,5CM. | M2 | 500 | 30.38 | 27.2 | 15190 | 13600 | 28790 | 0 | 30.38 | 27,20
16.2 | SINAPI | 98555 | IMPERMEABILIZAÇÃO DE SUPERFÍCIE COM ARGAMASSA POLIMÉRICA / MEMBRANA ACRÍLICA, 3 DEMÃOS. | M2 | 500 | 19.32 | 15.99 | 9660 | 7995 | 17655 | 0 | 19.32 | 15,99
16.3 | SINAPI | 98556 | IMPERMEABILIZAÇÃO DE SUPERFÍCIE COM ARGAMASSA POLIMÉRICA / MEMBRANA ACRÍLICA, 4 DEMÃOS, REFORÇADA COM VÉU DE POLIÉSTER (MAV). | M2 | 500 | 44.04 | 26.16 | 22020 | 13080 | 35100 | 0 | 44.04 | 26,16
16.4 | SINAPI | 98547 | IMPERMEABILIZAÇÃO DE SUPERFÍCIE COM MANTA ASFÁLTICA, DUAS CAMADAS, INCLUSIVE APLICAÇÃO DE PRIMER ASFÁLTICO, E=3MM E E=4MM. | M2 | 600 | 271.34 | 39.29 | 162804 | 23574 | 186378 | 0 | 271.34 | 39,29
16.5 | SINAPI | 98553 | IMPERMEABILIZAÇÃO DE SUPERFÍCIE COM MEMBRANA À BASE DE POLIURETANO, 2 DEMÃOS. | M2 | 600 | 183.82 | 13.16 | 110292 | 7896 | 118188 | 0 | 183.82 | 13,16
16.6 | SINAPI | 98557 | IMPERMEABILIZAÇÃO DE SUPERFÍCIE COM EMULSÃO ASFÁLTICA, 2 DEMÃOS. | M2 | 600 | 40.83 | 11.38 | 24498 | 6828 | 31326 | 0 | 40.83 | 11,38
16.7 | SINAPI | 98554 | IMPERMEABILIZAÇÃO DE SUPERFÍCIE COM MEMBRANA À BASE DE RESINA ACRÍLICA, 3 DEMÃOS. | M2 | 500 | 39.06 | 15.09 | 19530 | 7545 | 27075 | 0 | 39.06 | 15,09
16.8 | PINI | 10.101.000005.SER | Impermeabilização de alicerce com tinta betuminosa em parede de 1 1/2 tijolo | m | 250 | 22.09 | 6.35 | 5522.5 | 1587.5 | 7110 | 0 | 22.09 | 6.35
16.9 | PINI | 10.102.000005.SER | Impermeabilização de calha, viga-calha e jardineira com impermeabilizante estrutural e proteção mecânica | m² | 250 | 62.32 | 11.91 | 15580 | 2977.5 | 18557.5 | 0 | 62.32 | 11.91
16.10 | PINI | 10.104.000115.SER | Impermeabilização de reservatório elevado, composta de revestimento com argamassa rígida e de manta asfáltica | m² | 300 | 116.73 | 88.45 | 35019 | 26535 | 61554 | 0 | 116.73 | 88.45
16.11 | PINI | 10.104.000035.SER | Impermeabilização com argamassa polimérica impermeabilizante | m² | 300 | 33.27 | 11.12 | 9981 | 3336 | 13317 | 0 | 33.27 | 11.12
17.0 |  |  | SINALIZAÇÃO VISUAL | - | [6 empty] | 296486.5535
17.1 | BASA | C12-BASA | FORNECIMENTO E INSTALAÇÃO DE PLACA TIPO BANDEIRA DE IDENTIFICAÇÃO HORIZONTAL 1,20X 0,90M, EM CHAPA DE ALUMÍNIO, ESP=3MM, ESTRUTURA INTERNA EM METALON 30X20 NA 18 E PERFIL ENRIJECIDO NA CHAPA 14, COM PINTURA NAS CORES PADRÃO DO BANCO, SÍMBOLO E LETRAS RECORTADAS DIGITALMENTE NA BANDEJA EM ALUMÍNIO, REVESTIDAS INTERNAMENTE COM CHAPA ACRÍLICA TRANSLÚCIDA NAS CORES PADRÃO DO BANCO E ILUMINAÇÃO INTERNA EM LED | UND | 5 | 4174.1804 | 866.53 | 20870.902 | 4332.65 | 25203.552 | 0 | 4174.1804 | 866.53
17.2 | BASA | C11-BASA | FORNECIMENTO E INSTALAÇÃO DE FAIXA DE IDENTIFICAÇÃO HORIZONTAL 5,90 X 0,90x0,37M, EM CHAPA DE ALUMÍNIO, ESP=3MM, ESTRUTURA INTERNA EM METALON 30X20 NA 18 E PERFIL ENRIJECIDO NA CHAPA 14, COM PINTURA NAS CORES PADRÃO DO BANCO, SÍMBOLO E LETRAS RECORTADAS DIGITALMENTE NA BANDEJA EM ALUMÍNIO, REVESTIDAS INTERNAMENTE COM CHAPA ACRÍLICA TRANSLÚCIDA NAS CORES PADRÃO DO BANCO E ILUMINAÇÃO INTERNA EM LED | UND | 5 | 10659.307 | 1159.732 | 53296.5348 | 5798.66 | 59095.1948 | 0 | 10659.307 | 1159.732
17.3 | BASA | C173-BASA | REVITALIZAÇÃO DE FAIXA DE IDENTIFICAÇÃO HORIZONTAL (5,90X 0,90M), COM PINTURA PU PROTEÇÃO UV, NAS CORES VERDE E AMARELO, TEXTO E LOGOMARCAS ADESIVADAS | UND | 5 | 730.4611 | 351.48 | 3652.3055 | 1757.4 | 5409.7055 | 0 | 730.4611 | 351.48
17.4 | BASA | C137-BASA | FORNECIMENTO E INSTALAÇÃO DE PLACA DE IDENTIFICAÇÃO EXTERNA TIPO "A" TAMANHO 0,94X1,41M EM CHAPA DE ALUMINIO ACM, E=3mm, COR VERDE PADRÃO BASA, COM ILUMINAÇÃO INTERNA EM LED, FRENTE EM CHAPA ACRÍLICA LEITOSA COR VERDE E AMARELA PADRÃO BASA | UND | 1 | 5427.11 | 122.24 | 5427.11 | 122.24 | 5549.35 | 0 | 5427.11 | 122.24
17.5 | BASA | C243-SINAPI | FORNECIMENTO E INSTALAÇÃO DE FAIXA DE IDENTIFICAÇÃO HORIZONTAL (6,00X 1,45m), EM CHAPA DE ALUMÍNIO, ESP=3mm, COM PINTURA PU PROTEÇÃO UV, NAS CORES VERDE E AMARELO, E FAIXA HORIZONTAL (3,6X0,70m) EM CHAPA DE ACRÍLICIO LEITOSO, E=0,3mm, COR BRANCA, COM LETRAS RECORTADAS DIGITALMENTE EM ACRÍLICO LEITOSO E=3mm, CORES VERDE E AMARELO (VER DETALHES BASA), INCLUINDO ESTRUTURA E FERRAGEM DE FIXAÇÃO | UND | 1 | 6465.74 | 122.24 | 6465.74 | 122.24 | 6587.98 | 0 | 6465.74 | 122.24
17.6 | BASA | C239-BASA | TOTEM EM ACM BRANCO E VERDE RECORTADO DIGITALMENTE, COM ACRÍLICO E ILUMINAÇÃO EM LED NA MEDIDA 450X70CM (ESTRUTURA INTERNA EM METALON 30X20 NA 18 E PERFIL ENRIJECIDO NA CHAPA 14 | UND | 1 | 11345.4 | 79.12 | 11345.4 | 79.12 | 11424.52 | 0 | 11345.4 | 79.12
17.7 | BASA | C130-BASA | FORNECIMENTO E INSTALAÇÃO DE TOTEM EM ACM 3MM NA MEDIDA 540X90CM,ESTRUTURA INTERNA EM METALON 30X20 NA 18 E PERFIL ENRIJECIDO NA CHAPA 14, COM ESTRUTURA INTERNA EM METALON 30X20 NA 18 E PERFIL ENRIJECIDO NA CHAPA 14, COM PINTURA NAS CORES PADRÃO DO BANCO, SÍMBOLO E LETRAS RECORTADAS DIGITALMENTE NA BANDEJA EM ALUMÍNIO, REVESTIDAS INTERNAMENTE COM CHAPA ACRÍLICA TRANSLÚCIDA NAS CORES PADRÃO DO BANCO E ILUMINAÇÃO INTERNA EM LED, FIXADA EM BASE DE CONCRETO ARMADO. | UND | 5 | 13123.1134 | 366.9807 | 65615.567 | 1834.9035 | 67450.4705 | 0 | 13123.1134 | 366.9807
17.8 | BASA | C275-BASA-SINAPI | REVITALIZAÇÃO DE TOTEM EXTERNO EM CHAPA METÁLICA, CONFORME ESPECIFICAÇÕES COM PINTURA PU PROTEÇÃO UV, NAS CORES VERDE E AMARELO, TEXTO E LOGOMARCAS ADESIVADAS, H=5,4M | UND | 5 | 1929.3978 | 777.1143 | 9646.989 | 3885.5715 | 13532.5605 | 0 | 1929.3978 | 777.1143
17.9 | BASA | C129-BASA | FORNECIMENTO E INSTALAÇÃO DE PLACA DE IDENTIFICAÇÃO FRONTAL DO BANCO DE 2,00 X 2,00 M EM CHAPA DE AÇO GALVANIZADO Nº 24, ACABAMENTO EM PINTURA AUTOMOTIVA | UND | 5 | 3105.2955 | 800.7731 | 15526.4777 | 4003.8655 | 19530.3432 | 0 | 3105.2955 | 800.7731
17.10 | BASA | C09-BASA | RELOCALIZAÇÃO E REVITALIZAÇÃO DE PLACAS TIPO BANDEIRAS EXTERNAS COM PINTURA E SUBSTITUIÇÃO DE ELEMENTOS DE INDENTIFICAÇÃO VISUAL PLACAS TIPO BANDEIRAS EXTERNAS | UND | 5 | 1050.7504 | 386.3594 | 5253.752 | 1931.797 | 7185.549 | 0 | 1050.7504 | 386.3594
17.11 | BASA | C44-BASA | FORNECIMENTO E INSTALAÇÃO DE DIVISÓRIA P/PRIVACIDADE DOS CASH'S - BIOMBO, EM CHAPA METÁLICA N.º 16, PINTADA NAS CORES VERDE E AMARELO, COM ADESIVOS DA LOGOMARCA DO BANCO | UND | 10 | 703.47 | 38.15 | 7034.7 | 381.5 | 7416.2 | 0 | 703.47 | 38.15
17.12 | BASA | C45-BASA | RECUPERAÇÃO DA ADESIVAGEM E DA PINTURA DE BIOMBO DE P/PRIVACIDADE DOS CASH'S COM ADESIVOS DA LOGOMARCA DO BANCO | UND | 10 | 228.2716 | 72.0926 | 2282.716 | 720.926 | 3003.642 | 0 | 228.2716 | 72.0926
17.13 | BASA | C241-BASA | REMANEJAMENTO COM REVITALIZAÇÃO DE PINTURA DE ELEMENTOS DE IDENTIFICAÇÃO VISUAL DO SUPORTE METÁLICO INCLUINDO ADESIVAGEM | UND | 5 | 122.42 | 142.075 | 612.1 | 710.375 | 1322.475 | 0 | 122.42 | 142.075
17.14 | BASA | C13-BASA | REVITALIZAÇÃO DA PINTURA COM A SUBSTITUIÇÃO DE ELEMENTOS DE INDENTIFICAÇÃO VISUAL DO SUPORTE METÁLICO | UND | 5 | 218.8172 | 60.9232 | 1094.086 | 304.616 | 1398.702 | 0 | 218.8172 | 60.9232
17.15 | BASA | C109-BASA | FORNECIMENTO E INSTALAÇÃO DE SUPORTE METÁLICO EM CHAPA DE AÇO Nº 18, COM 15X35CM DE BASE E 2,10M ALTURA, DOBRADA, INCLUINDO PINTURA E ADESIVAGEM | UND | 5 | 1556.021 | 132.193 | 7780.105 | 660.965 | 8441.07 | 0 | 1556.021 | 132.193
17.16 | BASA | C119-BASA | TOTEM INTERNO PARA SINALIZAÇÃO DE INFORMAÇÃO (50 X 175 X 15)CM, EM CHAPA DE AÇO Nº 18, DOBRADA, NAS CORES VERDE E AMARELO, ELEMENTOS EM CHAPA DUPLA DE ACRÍLICO 3MM, LOGOMARCAS ADESIVADAS, INCLUINDO ESTRUTURA METÁLICA | UND | 5 | 694.9192 | 428.929 | 3474.596 | 2144.645 | 5619.241 | 0 | 694.9192 | 428.929
17.17 | BASA | C48-BASA | RECUPERAÇÃO DE ADESIVAGEM E PINTURA DE TOTEM INTERNO DE SINALIZAÇÃO E INFORMAÇÕES (50 X 175 X 15)CM, NAS CORES VERDE E AMARELO, LOGOMARCAS ADESIVADAS | UND | 10 | 462.7397 | 107.6166 | 4627.397 | 1076.166 | 5703.563 | 0 | 462.7397 | 107.6166
17.18 | BASA | C118-BASA | FORNECIMENTO E INSTALAÇÃO DE PORTA CARTAZ DE PAREDE (45 X 75 X 5) CM, EM CHAPA DE AÇO Nº 20, DOBRADA, NAS CORES VERDE E AMARELO, ELEMENTOS EM CHAPA DUPLA DE ACRÍLICO 3MM, LOGOMARCAS ADESIVADAS, ESTRUTURA, FIXADO NA PAREDE | UND | 10 | 413.2768 | 90.1905 | 4132.7685 | 901.9045 | 5034.673 | 0 | 413.2768 | 90.1905
17.19 | BASA | C46-BASA | FORNECIMENTO E INSTALAÇÃO DE BANQUETA DO BIOMBO, EM CHAPA METÁLICA N.º 16, PINTADA NA COR VERDE, CONFORME DETALHES A SER FORNECIDO PELO BANCO | UND | 10 | 80.2358 | 10.6684 | 802.358 | 106.6839 | 909.0419 | 0 | 80.2358 | 10.6684
17.20 | BASA | C47-BASA | FORNECIMENTO E INSTALAÇÃO DE PAINEL DE IDENTIFICAÇÃO DOS CASH’S, SENDO PLACA DE FUNDO EM CHAPA DE ALUMÍNIO DOBRADA DE 3MM, NA COR AMARELA, TAMANHO DE 1,20M E PLACA INDICADORA DE FUNÇÃO EM CHAPA DE ALUMINIO TAMANHO DE 80X40 CM NA COR VERDE, COM LOGOMARCA EM PELÍCULA OPACA AUTO-ADESIVA NA VERSÃO NEGATIVA | UND | 10 | 572.8016 | 176.8329 | 5728.0165 | 1768.329 | 7496.3455 | 0 | 572.8016 | 176.8329
17.21 | VAGO | C56-BASA | REVITALIZAÇÃO DE PAINEL DE IDENTIFICAÇÃO DOS CASH’S, NA COR AMARELA, TAMANHO DE 1,20M E PLACA INDICADORA DE FUNÇÃO EM CHAPA DE ALUMINIO TAMANHO DE 80X40 CM NA COR VERDE, COM LOGOMARCA EM PELÍCULA OPACA AUTO-ADESIVA NA VERSÃO NEGATIVA | UND | 15 | 73.8934 | 20.529 | 1108.401 | 307.935 | 1416.336 | 0 | 73.8934 | 20.529
17.22 | BASA | C121-BASA | PLACA DE MESA (20 X 5) CM, " GERENTE" E "GERENTE ADJUNTO" EM ACRÍLICO 5MM | UND | 10 | 69.58 | 0 | 695.8 | 0 | 695.8 | 0 | 69.58 | 0
17.23 | BASA | C113-BASA | SERVIÇO DE FORNECIMENTO E INSTALAÇÃO DE PLACA AÉREA 90X15 CM, KIT DISPLAY SYSTEM MODELO CF1, CF9 OU CF16 (UNIFITTING), INCLUINDO INSTALAÇÃO | UND | 15 | 244.486 | 122.042 | 3667.29 | 1830.63 | 5497.92 | 0 | 244.486 | 122.042
17.24 | BASA | C67-BASA | FORNECIMENTO E INSTALAÇÃO DE PLACA DE PORTA (30 X 8)CM, EM ACRÍLICO 5MM, INCLUSIVE FITA ADESIVA DUPLA FACE | UND | 14 | 71.016 | 3.554 | 994.224 | 49.756 | 1043.98 | 0 | 71.016 | 3.554
17.25 | BASA | C122-BASA | FORNECIMENTO E INSTALAÇÃO DE PLACA DE PORTA (20 X 22)CM, "BANHEIRO MASC/FEM/COPA", EM ACRÍLICO 5MM, INCLUSIVE FITA ADESIVA DUPLA FACE | UND | 12 | 71.016 | 3.554 | 852.192 | 42.648 | 894.84 | 0 | 71.016 | 3.554
17.26 | BASA | C08-BASA | LOGOMARCA ADESIVADA(PICTOGRAMA DA LOGOMARCA "A" L=167CM, H=112CM, PADRÃO DO BANCO, APLICAÇÃO EM PAINÉIS DE VIDRO TEMPERADO | UND | 5 | 316.9628 | 3.554 | 1584.814 | 17.77 | 1602.584 | 0 | 316.9628 | 3.554
17.27 | BASA | C128-BASA | FORNECIMENTO E INSTALAÇÃO DE LOGOMARCA ADESIVADA(PICTOGRAMA DA LOGOMARCA "A" L=38CM, H=25CM, PADRÃO DO BANCO, APLICAÇÃO EM PAINÉIS DE VIDRO TEMPERADO | UND | 75 | 19.9964 | 3.554 | 1499.73 | 266.55 | 1766.28 | 0 | 19.9964 | 3.554
17.28 | BASA | C246- BASA | PELÍCULA MICRO PERFURADA COM ARTE DO BANCO | M2 | 20 | 171.98 | 17.77 | 3439.6 | 355.4 | 3795 | 0 | 171.98 | 17.77
17.29 | BASA | C309-BASA | PELÍCULA ADESIVADA JATEADA TRANSLUCIDA CRISTAL TIPO "A", TAMANHO 2,90X1,90M COM DET BASA | UND | 1 | 363.66 | 0 | 363.66 | 0 | 363.66 | 0 | 363.66 | 0
17.30 | BASA | C127-BASA | FORNECIMENTO E INSTALAÇÃO DE ADESIVO DE REDE INTERLIGA BANCO 24 HORAS 11X4,2CM | UND | 5 | 15.056 | 3.554 | 75.28 | 17.77 | 93.05 | 0 | 15.056 | 3.554
17.31 | BASA | C22-BASA | FORNECIMENTO E INSTALAÇÃO DE FAIXA HORIZONTAL ADESIVADA NA ESPESSURA DE 5CM NOS VIDROS | M | 250 | 3.1027 | 3.554 | 775.6667 | 888.5 | 1664.1667 | 0 | 3.1027 | 3.554
17.32 | BASA | C313-BASA | FORNECIMENTO E INSTALAÇÃO DE FAIXA HORIZONTAL ADESIVADA NA ESPESSURA DE 12CM NOS VIDROS DO AUTOATENDIMENTO | M | 100 | 9.9 | 0 | 990 | 0 | 990 | 0 | 9.9 | 0
17.33 | BASA | C120-BASA | FORNECIMENTO E INSTALAÇÃO DE PLACA DE NUMERAÇÃO DOS CAIXAS (15 X 16,4) CM, EM ACRÍLICO 5MM, INCLUSIVE FITA ADESIVA DUPLA FACE | UND | 14 | 71.016 | 3.554 | 994.224 | 49.756 | 1043.98 | 0 | 71.016 | 3.554
17.34 | BASA | C123-BASA | FORNECIMENTO E INSTALAÇÃO DE ADESIVO DE AVISO (40X20CM) SOBRE SEGURANÇA SOBRE COFRE E CFTV | UND | 14 | 24.6365 | 3.554 | 344.911 | 49.756 | 394.667 | 0 | 24.6365 | 3.554
17.35 | BASA | C124-BASA | FORNECIMENTO E INSTALAÇÃO DE PLACA DE PAREDE – COFRE E CFTV (VERDE) 30X20 CM, EM ACRÍLICO 5MM, INCLUSIVE FITA ADESIVA DUPLA FACE | UND | 14 | 71.016 | 3.554 | 994.224 | 49.756 | 1043.98 | 0 | 71.016 | 3.554
17.36 | BASA | C125-BASA | FORNECIMENTO E INSTALAÇÃO DE PLACA DE PAREDE (15 X 15)CM, DE PROIBIDO FUMAR, EM ACRÍLICO 5MM, INCLUSIVE FITA ADESIVA DUPLA FACE | UND | 14 | 71.016 | 3.554 | 994.224 | 49.756 | 1043.98 | 0 | 71.016 | 3.554
17.37 | BASA | C126-BASA | FORNECIMENTO E INSTALAÇÃO DE TEXTO ENTRADA/SAÍDA DE 11X5CM CONFECCIONADA EM FITA ADESIVADA SIMPLES-FACE | UND | 14 | 15.056 | 3.554 | 210.784 | 49.756 | 260.54 | 0 | 15.056 | 3.554
17.38 | BASA | C112-BASA | FORNECIMENTO E INSTALAÇÃO DE PLACA AÉREA TIPO 1K (50X70) CM, EM CHAPA DE FERRO GALVANIZADA, PARA INDICAÇÃO DE ESTACIONAMENTO, COM POSTE METÁLICODE 3" DE DIAMETRO, COM 1,60M DE ALTURA TOTAL | UND | 5 | 670.45 | 14.9312 | 3352.2501 | 74.6561 | 3426.9063 | 0 | 670.45 | 14.9312
17.39 | BASA | C132-BASA | BASE EM CONCRETO ARMADO PARA TOTEM EXTERNO DE 90X50X40CM | UND | 6 | 206.6534 | 149.1307 | 1239.9204 | 894.7842 | 2134.7046 | 0 | 206.6534 | 149.1307
18.0 |  |  | ACESSIBILIDADE | - | [6 empty] | 132420.4124
18.1 | BASA | C325-BASA | REMOÇÃO DE BARRAS DE APOIO OU PUXADOR DE PORTA DE BANHEIRO PCD | UND | 10 | 1.436 | 3.554 | 14.36 | 35.54 | 49.9 | 0 | 1.436 | 3.554
18.2 | SINAPI | 101094 | PISO PODOTÁTIL DE ALERTA OU DIRECIONAL, DE BORRACHA, ASSENTADO SOBRE ARGAMASSA. | M | 100 | 172.86 | 13.38 | 17286 | 1338 | 18624 | 0 | 172.86 | 13,38
18.3 | SINAPI | 104658 | PISO PODOTÁTIL DE ALERTA OU DIRECIONAL, DE CONCRETO, ASSENTADO SOBRE ARGAMASSA. | M2 | 100 | 152.26 | 36.64 | 15226 | 3664 | 18890 | 0 | 152.26 | 36,64
18.4 | PINI | 30.138.000055.SER | Piso podotátil direcional ou alerta ladrilho hidráulico 25 x 25 cm, # 2 cm, assentado com argamassa | m² | 100 | 171.35 | 24.94 | 17135 | 2494 | 19629 | 0 | 171.35 | 24.94
18.5 | BASA | C114-BASA | FORNECIMENTO E INSTALAÇÃO DE SINALIZAÇÃO TÁTIL, C/ INSCRIÇÕES EM BRAILLE E RELEVO SOBRE CHAPA METÁLICA, TIPO 2g (18X30) CM, EM SUPORTE DE ACESSO DO AUTO-ATENDIMENTO | UND | 6 | 202.636 | 3.554 | 1215.816 | 21.324 | 1237.14 | 0 | 202.636 | 3.554
18.6 | BASA | C20-BASA | FORNECIMENTO E INSTALAÇÃO DE PELÍCULA ADESIVA OPACA, DIM. 12X12CM, CONTENDO SÍMBOLO INTERNACIONAL DE ACESSO,TIPO 1a | UND | 30 | 14.2793 | 0.8885 | 428.379 | 26.655 | 455.034 | 0 | 14.2793 | 0.8885
18.7 | BASA | C70-BASA | FORNECIMENTO E INSTALAÇÃO DE PLACA DE PAREDE TÁTIL (TIPO 2b E 2c) PARA SANITÁRIO PÚBLICO MAS/FEM (20X10CM) EM ACRÍLICO 5MM, INCLUSIVE FITA DESIVADA DUPLA FACE | UND | 12 | 225.436 | 3.554 | 2705.232 | 42.648 | 2747.88 | 0 | 225.436 | 3.554
18.8 | BASA | C25-BASA-ORSE-07317 | FORNECIMENTO E INSTALAÇÃO DE PLACA TÁTIL BRAILE/RELEVO AÇO INOX 60X15CM - PERSONALIZADO USO CORRIMÃO., TIPO 2j | UND | 12 | 29.6 | 0 | 355.2 | 0 | 355.2 | 0 | 29.6 | 0
18.9 | BASA | C26-BASA-07318 | FORNECIMENTO E INSTALAÇÃO DE ANEL DE TEXTURA PARA CORRIMÃO EM BORRACHA FLEXÍVEL PRETO, TIPO 2k | UND | 10 | 47.6 | 4.358 | 476 | 43.58 | 519.58 | 0 | 47.6 | 4.358
18.10 | SINAPI | 100868 | BARRA DE APOIO RETA, EM ACO INOX POLIDO, COMPRIMENTO 80 CM, FIXADA NA PAREDE - FORNECIMENTO E INSTALAÇÃO. | UN | 10 | 343.98 | 25.91 | 3439.8 | 259.1 | 3698.9 | 0 | 343.98 | 25,91
18.11 | SINAPI | 100866 | BARRA DE APOIO RETA, EM ACO INOX POLIDO, COMPRIMENTO 60CM, FIXADA NA PAREDE - FORNECIMENTO E INSTALAÇÃO. | UN | 10 | 309.76 | 25.91 | 3097.6 | 259.1 | 3356.7 | 0 | 309.76 | 25,91
18.12 | BASA | C33-BASA-ORSE-11961 | FORNECIMENTO E INSTALAÇÃO DE ALARME AUDIOVISUAL SEM FIO BIVOLT 110/220V PARA SANITÁRIO ACESSÍVEL DEF. AUDITIVOS E VISUAIS, PLACA TÁTIL EM ALTO RELEVO E BRAILLE ESCRITO: "EMERGÊNCIA: ACIONE O BOTÃO" ) CONFORME NORMA NBR9050. KIT COMPLETO | UND | 5 | 552.9786 | 7.3406 | 2764.893 | 36.703 | 2801.596 | 0 | 552.9786 | 7.3406
18.13 | BASA | C237-BASA | TAPETE VINLICO PARA SINALIZAR ESPAÇO RESERVADO Á CADEIRANTES PCD (1,20X0,80M) | UND | 5 | 790 | 0 | 3950 | 0 | 3950 | 0 | 790 | 0
18.14 | BASA | C37-ORSE-13417 | BATEDOR PARA PORTA EM CHAPA DE ALUMÍNIO TIPO XADREZ LAVRADA ESP. 3mm C/ FIXAÇÃO SOBRE MADEIRA LISA OU REVESTIMENTO MELAMÍNICO COM FITA DUPLA FACE | UND | 5 | 139.6752 | 11.919 | 698.376 | 59.595 | 757.971 | 0 | 139.6752 | 11.919
18.15 | BASA | C15-BASA | SUPORTE TIPO PEDESTAL PARA MAPA TÁTIL, EM AÇO ESCOVADO E PLANO DE MAPA TÁTIL EM BRAILLE, PADRÃO BASA | UND | 5 | 2342.68 | 0 | 11713.4 | 0 | 11713.4 | 0 | 2342.68 | 0
18.16 | BASA | C245- BASA | MAPA TÁTIL EM ACRÍLICO 40X40CM | UND | 5 | 1480.286 | 3.554 | 7401.43 | 17.77 | 7419.2 | 0 | 1480.286 | 3.554
18.17 | BASA | C16-BASA | COLETE EM NYLON 600 PARA CADEIRAS COM INDICATIVOS DE ATENDIMENTO PRIORITÁRIOS | UND | 20 | 109.9 | 0 | 2198 | 0 | 2198 | 0 | 109.9 | 0
18.18 | BASA | C135-BASA | PLACAS AÉREAS EM ACRÍLICO CRISTAL E=5MM, COM TINTA ACRÍLICA NITROCELULOSE PRÉ-MISTURADA, TEXTO "ATENDIMENTO PRIORITÁRIO,TIPO 1I (120X12) CM, SUSPENSA PARA INDICAÇÃO DE FILA ÚNICA PARA CAIXA PRIORITÁRIO | UND | 5 | 245.18 | 123.015 | 1225.9 | 615.075 | 1840.975 | 0 | 245.18 | 123.015
18.19 | BASA | C115-BASA | PLACA DE MESA EM ACRÍLICO CRISTAL E=5MM, TIPO 1b (15X15X5) CM, EM ESTAÇÕES ADAPTADAS DE ATENDIMENTOCOM TINTA ACRÍLICA NITROCELULOSE PRÉ-MISTURADA, CONTENDO SÍMBOLO INTERNACIONAL DE ACESSO. | UND | 5 | 69.58 | 0 | 347.9 | 0 | 347.9 | 0 | 69.58 | 0
18.20 | BASA | C116-BASA | FORNECIMENTO E INSTALAÇÃO DE PLACA DE PAREDE TÁTIL BOTÃO DE ALARME/SAÍDA DE EMERGÊNCIA (20X10CM), TIPO 3a ou 3b, EM ACRÍLICO 5MM, INCLUSIVE FITA DESIVADA DUPLA FACE | UND | 5 | 75.436 | 3.554 | 377.18 | 17.77 | 394.95 | 0 | 75.436 | 3.554
18.21 | SINAPI | 95472 | VASO SANITARIO SIFONADO CONVENCIONAL PARA PCD SEM FURO FRONTAL COM LOUÇA BRANCA SEM ASSENTO, INCLUSO CONJUNTO DE LIGAÇÃO PARA BACIA SANITÁRIA AJUSTÁVEL - FORNECIMENTO E INSTALAÇÃO. AF_01/2020 | UN | 10 | 827.66 | 34.96 | 8276.6 | 349.6 | 8626.2 | 0 | 827.66 | 34,96
18.22 | BASA | C31-BASA-SINAPI-100849 | FORNECIMENTO E INSTALAÇÃO DE ASSENTO SANITÁRIO EM POLIPROPILENO | UND | 10 | 340.2128 | 4.1993 | 3402.1281 | 41.9933 | 3444.1214 | 0 | 340.2128 | 4.1993
18.23 | BASA | C180-BASA | Porta em chapa de compensado naval, revestida em todas as faces com laminado melamínico tipo Fórmica Texturizada (90x210) cm, movimento de charneira, com chapa de proteção em aço inox na parte inferior, interna, com batente, guarnição e ferragem | UND | 5 | 684.348 | 26.705 | 3421.74 | 133.525 | 3555.265 | 0 | 684.348 | 26.705
18.24 | BASA | C342-BASA-ORSE-08759 | CORRIMÃO EM AÇO INOX Ø=1 1/2", DUPLO, H=90CM | M | 50 | 276.59 | 39.56 | 13829.5 | 1978 | 15807.5 | 0 | 276.59 | 39.56
19.0 |  |  | PINTURA | - | [6 empty] | 993468.84
19.1 | PINI | 02.102.000035.SER | Remoção de pintura a látex | m² | 3240 | 0 | 19.06 | 0 | 61754.4 | 61754.4 | 0 | 0 | 19.06
19.2 | PINI | 02.102.000037.SER | Remoção de pintura a óleo ou esmalte | m² | 240 | 26.58 | 26.21 | 6379.2 | 6290.4 | 12669.6 | 0 | 26.58 | 26.21
19.3 | SINAPI | 100717 | LIXAMENTO MANUAL EM SUPERFÍCIES METÁLICAS EM OBRA. | M2 | 1500 | 3.73 | 6.48 | 5595 | 9720 | 15315 | 0 | 3.73 | 6,48
19.4 | SINAPI | 88412 | APLICAÇÃO MANUAL DE FUNDO SELADOR ACRÍLICO EM PANOS CEGOS DE FACHADA | M2 | 8500 | 2.64 | 0.76 | 22440 | 6460 | 28900 | 0 | 2.64 | 0,76
19.5 | SINAPI | 88484 | FUNDO SELADOR ACRÍLICO, APLICAÇÃO MANUAL EM TETO, UMA DEMÃO. | M2 | 8500 | 2.38 | 2.57 | 20230 | 21845 | 42075 | 0 | 2.38 | 2,57
19.6 | SINAPI | 88485 | FUNDO SELADOR ACRÍLICO, APLICAÇÃO MANUAL EM PAREDE, UMA DEMÃO. AF_04/2023 | M2 | 8500 | 2.09 | 1.84 | 17765 | 15640 | 33405 | 0 | 2.09 | 1,84
19.7 | SINAPI | 88495 | EMASSAMENTO COM MASSA LÁTEX, APLICAÇÃO EM PAREDE, UMA DEMÃO, LIXAMENTO MANUAL. | M2 | 8500 | 5.39 | 6.81 | 45815 | 57885 | 103700 | 0 | 5.39 | 6,81
19.8 | SINAPI | 88497 | EMASSAMENTO COM MASSA LÁTEX, APLICAÇÃO EM PAREDE, DUAS DEMÃOS, LIXAMENTO MANUAL. | M2 | 8500 | 8.95 | 9.97 | 76075 | 84745 | 160820 | 0 | 8.95 | 9,97
19.9 | SINAPI | 88494 | EMASSAMENTO COM MASSA LÁTEX, APLICAÇÃO EM TETO, UMA DEMÃO, LIXAMENTO MANUAL. | M2 | 2125 | 8.33 | 13.97 | 17701.25 | 29686.25 | 47387.5 | 0 | 8.33 | 13,97
19.10 | SINAPI | 88496 | EMASSAMENTO COM MASSA LÁTEX, APLICAÇÃO EM TETO, DUAS DEMÃOS, LIXAMENTO MANUAL. | M2 | 2125 | 13.25 | 20.5 | 28156.25 | 43562.5 | 71718.75 | 0 | 13.25 | 20,50
19.11 | SINAPI | 96132 | APLICAÇÃO MANUAL DE MASSA ACRÍLICA, DUAS DEMÃOS. | M2 | 8500 | 11.71 | 7.34 | 99535 | 62390 | 161925 | 0 | 11.71 | 7,34
19.12 | SINAPI | 88489 | PINTURA LÁTEX ACRÍLICA PREMIUM, APLICAÇÃO MANUAL EM PAREDES, DUAS DEMÃOS. | M2 | 8500 | 8.55 | 4.5 | 72675 | 38250 | 110925 | 0 | 8.55 | 4,50
19.13 | SINAPI | 102491 | PINTURA DE PISO COM TINTA ACRÍLICA, APLICAÇÃO MANUAL, 2 DEMÃOS, INCLUSO FUNDO PREPARADOR. | M2 | 850 | 13.1 | 7.99 | 11135 | 6791.5 | 17926.5 | 0 | 13.1 | 7,99
19.14 | SINAPI | 102513 | PINTURA DE SÍMBOLOS E TEXTOS COM TINTA ACRÍLICA, DEMARCAÇÃO COM FITA ADESIVA E APLICAÇÃO COM ROLO. | M2 | 240 | 22.31 | 27.92 | 5354.4 | 6700.8 | 12055.2 | 0 | 22.31 | 27,92
19.15 | SINAPI | 102501 | PINTURA DE FAIXA DE PEDESTRE OU ZEBRADA COM TINTA ACRÍLICA, E = 30 CM, APLICAÇÃO MANUAL. | M2 | 90 | 13.67 | 12.57 | 1230.3 | 1131.3 | 2361.6 | 0 | 13.67 | 12,57
19.16 | SINAPI | 100726 | PINTURA COM TINTA ALQUÍDICA DE FUNDO E ACABAMENTO (ESMALTE SINTÉTICO GRAFITE) APLICADA SOBRE SUPERFÍCIES METÁLICAS (POR DEMÃO) | M2 | 1500 | 13.42 | 14.7 | 20130 | 22050 | 42180 | 0 | 13.42 | 14,70
19.17 | SINAPI | 100749 | PINTURA COM TINTA ALQUÍDICA DE ACABAMENTO (ESMALTE SINTÉTICO FOSCO) PULVERIZADA SOBRE SUPERFÍCIES METÁLICAS (POR DEMÃO). | M2 | 1500 | 13.56 | 11.4 | 20340 | 17100 | 37440 | 0 | 13.56 | 11,40
19.18 | SINAPI | 88429 | APLICAÇÃO MANUAL DE PINTURA COM TINTA TEXTURIZADA ACRÍLICA EM DUAS CORES. | M2 | 300 | 24.28 | 13.24 | 7284 | 3972 | 11256 | 0 | 24.28 | 13,24
19.19 | BASA | C366-BASA | APLICAÇÃO MANUAL DE PINTURA COM TINTA TEXTURIZADA ACRÍLICA EM SUPERFÍCIES, COR CIMENTO QUEIMADO FOSCO DIA DE CHUVA | M2 | 300 | 51.545 | 13.9693 | 15463.506 | 4190.784 | 19654.29 | 0 | 51.545 | 13.9693
20.0 |  |  | SISTEMA ELÉTRICO E AFINS | - | [6 empty] | 1018436.3149
20.1 |  |  | SUBESTAÇÃO DE ENERGIA E ENTRADA DE ENERGIA | -
20.1.1 | SINAPI | 102104 | TRANSFORMADOR DE DISTRIBUIÇÃO, 75 KVA, TRIFÁSICO, 60 HZ, CLASSE 15 KV, IMERSO EM ÓLEO MINERAL, INSTALAÇÃO EM POSTE (NÃO INCLUSO SUPORTE) - FORNECIMENTO E INSTALAÇÃO. | UN | 1 | 15831.6 | 398.71 | 15831.6 | 398.71 | 16230.31 | 0 | 15831.6 | 398,71
20.1.2 | SINAPI | 102105 | TRANSFORMADOR DE DISTRIBUIÇÃO, 112,5 KVA, TRIFÁSICO, 60 HZ, CLASSE 15 KV, IMERSO EM ÓLEO MINERAL, INSTALAÇÃO EM POSTE (NÃO INCLUSO SUPORTE) - FORNECIMENTO E INSTALAÇÃO. | UN | 1 | 19530.88 | 410.02 | 19530.88 | 410.02 | 19940.9 | 0 | 19530.88 | 410,02
20.1.3 | SINAPI | 93011 | ELETRODUTO RÍGIDO ROSCÁVEL, PVC, DN 85 MM (3"), PARA REDE ENTERRADA DE DISTRIBUIÇÃO DE ENERGIA ELÉTRICA - FORNECIMENTO E INSTALAÇÃO. | M | 35 | 42.94 | 7.37 | 1502.9 | 257.95 | 1760.85 | 0 | 42.94 | 7,37
20.1.4 | BASA | C141-SEDOP-PA-170415 | MURETA DE MEDIÇÃO EM ALVENARIA COM LAJE EM CONCRETO DIMENSÕES (C=2,20/L=0,5/H=2,0m) | UND | 2 | 1643.7247 | 763.6488 | 3287.4495 | 1527.2975 | 4814.747 | 0 | 1643.7247 | 763.6488
20.1.5 | SINAPI | 101878 | QUADRO DE DISTRIBUIÇÃO DE ENERGIA EM CHAPA DE AÇO GALVANIZADO, DE SOBREPOR, COM BARRAMENTO TRIFÁSICO, PARA 18 DISJUNTORES DIN 100A - FORNECIMENTO E INSTALAÇÃO. | UN | 2 | 648.11 | 65.76 | 1296.22 | 131.52 | 1427.74 | 0 | 648.11 | 65,76
20.1.6 | BASA | C143-BASA | CAIXA DE MEDIÇÃO POLIFÁSICA PADRÃO CONCESSIONÁRIA LOCAL | UND | 2 | 334.155 | 53.975 | 668.31 | 107.95 | 776.26 | 0 | 334.155 | 53.975
20.1.7 | BASA | C144-BASA | CAIXA PARA TC PADRÃO CONCESSIONÁRIA LOCAL | UND | 2 | 967.225 | 53.975 | 1934.45 | 107.95 | 2042.4 | 0 | 967.225 | 53.975
20.1.8 | PINI | 30.127.000074.SER | Cabo em alumínio multiplexado, isolado com XLPE, 25 mm² para distribuiçãode energia em BT até 0,6/1kV | m | 100 | 6.74 | 4.22 | 674 | 422 | 1096 | 0 | 6.74 | 4.22
20.1.9 | SINAPI | 92992 | CABO DE COBRE FLEXÍVEL ISOLADO, 95 MM², ANTI-CHAMA 0,6/1,0 KV, PARA REDE ENTERRADA DE DISTRIBUIÇÃO DE ENERGIA ELÉTRICA - FORNECIMENTO E INSTALAÇÃO. | M | 35 | 100.27 | 5.27 | 3509.45 | 184.45 | 3693.9 | 0 | 100.27 | 5,27
20.1.10 | BASA | C311-BASA-ORSE-9912 | CABO DE COBRE ISOLADO PVC RÍGIDO UNIPOLAR SEÇÃO 15MM², 15KV | M | 100 | 30.5016 | 10.795 | 3050.16 | 1079.5 | 4129.66 | 0 | 30.5016 | 10.795
20.1.11 | BASA | C343-BASA-SEDOP-E00113 | FORNECIMENTO E INSTALAÇÃO DE CHAVE FUSÍVEL DE 100A, CLASSE 15KV C/ SUPORTE "L" | UND | 3 | 333.025 | 10.795 | 999.075 | 32.385 | 1031.46 | 0 | 333.025 | 10.795
20.1.12 | BASA | C140-BASA | FORNECIMENTO E INSTALAÇÃO DE PÁRA-RAIOS POLIMÉRICO DE DISTRIBUIÇÃO 12 KV VAL 15 KV | UND | 3 | 265.876 | 30.226 | 797.628 | 90.678 | 888.306 | 0 | 265.876 | 30.226
20.1.13 | BASA | C344-BASA-SEDOP-E00183 | FORNECIMENTO E INSTALAÇÃO DE MÃO FRANCESA PLANA GALVANIZADA 726MM | UND | 4 | 21.136 | 8.636 | 84.544 | 34.544 | 119.088 | 0 | 21.136 | 8.636
20.1.14 | SINAPI | 101546 | ISOLADOR, TIPO PINO, PARA TENSÃO 15 KV - FORNECIMENTO E INSTALAÇÃO. | UN | 6 | 30.06 | 1.56 | 180.36 | 9.36 | 189.72 | 0 | 30.06 | 1,56
20.1.15 | BASA | C345-BASA-SINAP-444 | PINO ROSCA EXTERNA, EM ACO GALVANIZADO, PARA ISOLADOR DE 15KV, DIAMETRO 25 MM, COMPRIMENTO *290* MM | UND | 6 | 26.916 | 8.636 | 161.496 | 51.816 | 213.312 | 0 | 26.916 | 8.636
20.1.16 | BASA | C346-BASA-SEDOP-E00189 | CONECTOR A COMPRESSÃO BIMETALICO (P/PARA RAIOS/CHAVE FUZIVEL) | UND | 6 | 86.476 | 8.636 | 518.856 | 51.816 | 570.672 | 0 | 86.476 | 8.636
20.1.17 | SINAPI | 102109 | SUPORTE PARA TRANSFORMADOR EM POSTE DE CONCRETO CIRCULAR - FORNECIMENTO E INSTALAÇÃO. | UN | 2 | 38.87 | 19.14 | 77.74 | 38.28 | 116.02 | 0 | 38.87 | 19,14
20.1.18 | BASA | C310-BASA-SEDOP- 171496 | Cruzeta em concreto (90x115x2400mm) | UND | 10 | 154.14 | 66.52 | 1541.4 | 665.2 | 2206.6 | 0 | 154.14 | 66.52
20.1.19 | SINAPI | 5928 | GUINDAUTO HIDRÁULICO, CAPACIDADE MÁXIMA DE CARGA 6200 KG, MOMENTO MÁXIMO DE CARGA 11,7 TM, ALCANCE MÁXIMO HORIZONTAL 9,70 M, INCLUSIVE CAMINHÃO TOCO PBT 16.000 KG | CHP | 45 | 274.71 | 27.71 | 12361.95 | 1246.95 | 13608.9 | 0 | 274.71 | 27,71
20.2 |  |  | QGBT | -
20.2.1 | BASA | C308-BASA-ORSE-07224 | REMOÇÃO DE QUADRO ELÉTRICO DE EMBUTIR OU SOBREPOR | UND | 6 | 14.48 | 39.56 | 86.88 | 237.36 | 324.24 | 0 | 14.48 | 39.56
20.2.2 | SINAPI | 101946 | QUADRO DE MEDIÇÃO GERAL DE ENERGIA PARA 1 MEDIDOR DE SOBREPOR - FORNECIMENTO E INSTALAÇÃO. | UN | 5 | 110.58 | 65.77 | 552.9 | 328.85 | 881.75 | 0 | 110.58 | 65,77
20.2.3 | SINAPI | 101898 | DISJUNTOR TERMOMAGNÉTICO TRIPOLAR , CORRENTE NOMINAL DE 400A - FORNECIMENTO E INSTALAÇÃO. | UN | 10 | 1135.7 | 57.13 | 11357 | 571.3 | 11928.3 | 0 | 1135.7 | 57,13
20.2.4 | SINAPI | 101896 | DISJUNTOR TERMOMAGNÉTICO TRIPOLAR , CORRENTE NOMINAL DE 200A - FORNECIMENTO E INSTALAÇÃO. | UN | 10 | 513.8 | 57.13 | 5138 | 571.3 | 5709.3 | 0 | 513.8 | 57,13
20.2.5 | PINI | 16.109.000104.SER | Disjuntor tripolar compacto > 100 A até 160 A com acionamento na porta do quadro de distribuição | un | 10 | 714.2 | 76.75 | 7142 | 767.5 | 7909.5 | 0 | 714.2 | 76.75
20.2.6 | SINAPI | 101895 | DISJUNTOR TERMOMAGNÉTICO TRIPOLAR , CORRENTE NOMINAL DE 125A - FORNECIMENTO E INSTALAÇÃO. | UN | 10 | 330.41 | 57.13 | 3304.1 | 571.3 | 3875.4 | 0 | 330.41 | 57,13
20.2.7 | SINAPI | 101894 | DISJUNTOR TRIPOLAR TIPO NEMA, CORRENTE NOMINAL DE 60 ATÉ 100A - FORNECIMENTO E INSTALAÇÃO. | UN | 10 | 113.85 | 33.81 | 1138.5 | 338.1 | 1476.6 | 0 | 113.85 | 33,81
20.2.8 | SINAPI | 93655 | DISJUNTOR MONOPOLAR TIPO DIN, CORRENTE NOMINAL DE 20A - FORNECIMENTO E INSTALAÇÃO. | UN | 10 | 9.92 | 2.86 | 99.2 | 28.6 | 127.8 | 0 | 9.92 | 2,86
20.2.9 | SINAPI | 93654 | DISJUNTOR MONOPOLAR TIPO DIN, CORRENTE NOMINAL DE 16A - FORNECIMENTO E INSTALAÇÃO. | UN | 10 | 9.38 | 2.03 | 93.8 | 20.3 | 114.1 | 0 | 9.38 | 2,03
20.3 |  |  | ALIMENTADORES DE ENERGIA | -
20.3.1 | SINAPI | 93009 | ELETRODUTO RÍGIDO ROSCÁVEL, PVC, DN 60 MM (2"), PARA REDE ENTERRADA DE DISTRIBUIÇÃO DE ENERGIA ELÉTRICA - FORNECIMENTO E INSTALAÇÃO. | M | 25 | 23.99 | 5.56 | 599.75 | 139 | 738.75 | 0 | 23.99 | 5,56
20.3.2 | SINAPI | 93011 | ELETRODUTO RÍGIDO ROSCÁVEL, PVC, DN 85 MM (3"), PARA REDE ENTERRADA DE DISTRIBUIÇÃO DE ENERGIA ELÉTRICA - FORNECIMENTO E INSTALAÇÃO. | M | 30 | 42.94 | 7.37 | 1288.2 | 221.1 | 1509.3 | 0 | 42.94 | 7,37
20.3.3 | BASA | C156-BASA | CONDUÍTE FLEXIVEL METÁLICO, TIPO "SEAL TUBES" DE 2" PARA ALIMENTAÇÃO USCA/GMG | M | 30 | 37.848 | 4.318 | 1135.44 | 129.54 | 1264.98 | 0 | 37.848 | 4.318
20.3.4 | BASA | C157-BASA | ELETROCALHA 200X50X3000MM PERFURADA C/ 01 VIA, COM TAMPA, INCLUINDO ACESSÓRIOS E CONEX., SUPORTES DE FIXAÇÃO, ETC | M | 40 | 54.61 | 21.59 | 2184.4 | 863.6 | 3048 | 0 | 54.61 | 21.59
20.3.5 | BASA | C158-BASA | ELETROCALHA 100X50X3000MM PERFURADA C/ 01 VIA, COM TAMPA, INCLUINDO ACESSÓRIOS E CONEX., SUPORTES DE FIXAÇÃO, ETC | M | 40 | 34.5733 | 21.59 | 1382.9333 | 863.6 | 2246.5333 | 0 | 34.5733 | 21.59
20.3.6 | BASA | C160-BASA-ORSE-9051 | CAIXA DE EQUALIZAÇÃO P/ATERRAMENTO 20X20X10CM DE SOBREPOR P/11 TERMINAIS DE PRESSÃO C/BARRAMENTO (PÁRA-RAIO) | UND | 6 | 355.094 | 12.954 | 2130.564 | 77.724 | 2208.288 | 0 | 355.094 | 12.954
20.3.7 | BASA | C161-BASA-ORSE-7996 | DISJUNTOR BIPOLAR DR 25 A - DISPOSITIVO RESIDUAL DIFERENCIAL, TIPO AC, 30MA, REF.5SM1 312-OMB, SIEMENS OU SIMILAR | UND | 25 | 287.248 | 25.908 | 7181.2 | 647.7 | 7828.9 | 0 | 287.248 | 25.908
20.4 |  |  | ILUMINAÇÃO E TOMADAS DE USO COMUM/ILUMINAÇÃO DE EMERGÊNCIA | -
20.4.1 | SINAPI | 97660 | REMOÇÃO DE INTERRUPTORES/TOMADAS ELÉTRICAS, DE FORMA MANUAL, SEM REAPROVEITAMENTO. | UN | 300 | 0.16 | 0.6 | 48 | 180 | 228 | 0 | 0.16 | 0,60
20.4.2 | SINAPI | 97661 | REMOÇÃO DE CABOS ELÉTRICOS, COM SEÇÃO DE 10 MM², FORMA MANUAL, SEM REAPROVEITAMENTO. | M | 4000 | 0.19 | 0.62 | 760 | 2480 | 3240 | 0 | 0.19 | 0,62
20.4.3 | SINAPI | 97665 | REMOÇÃO DE LUMINÁRIAS, DE FORMA MANUAL, SEM REAPROVEITAMENTO. | UN | 290 | 0.52 | 1.54 | 150.8 | 446.6 | 597.4 | 0 | 0.52 | 1,54
20.4.4 | BASA | C328-BASA | REMOÇÃO DE ELETRODUTOS/ELETROCALHAS | M | 500 | 0.2916 | 0.8636 | 145.8 | 431.8 | 577.6 | 0 | 0.2916 | 0.8636
20.4.5 | SINAPI | 90447 | RASGO LINEAR MANUAL EM ALVENARIA, PARA ELETRODUTOS, DIÂMETROS MENORES OU IGUAIS A 40 MM. | M | 300 | 2.13 | 6.85 | 639 | 2055 | 2694 | 0 | 2.13 | 6,85
20.4.6 | BASA | C274-BASA-SINAPI | PONTO ELÉTRICO PARA CX DA TECBAN COM O2 ELETRODUTOS GALVANIZADOS DE 3/4' E CURVA NA ALTURA DE 2,15 M DO PISO | UND | 3 | 48.4 | 20.55 | 145.2 | 61.65 | 206.85 | 0 | 48.4 | 20.55
20.4.7 | PINI | 16.125.000070.SER | PONTO DE TOMADA COMPLETO, COM ELETRODUTO PVC RÍGIDO, CURVA,LUVA, FIO RÍGIDO, CAIXA 4X2", TOMADA DE EMBUTIR 2P+T-10A, 250V | un | 70 | 263.4 | 151.74 | 18438 | 10621.8 | 29059.8 | 0 | 263.4 | 151.74
20.4.8 | SINAPI | 92005 | TOMADA MÉDIA DE EMBUTIR (2 MÓDULOS), 2P+T 20 A, INCLUINDO SUPORTE E PLACA - FORNECIMENTO E INSTALAÇÃO. | UN | 70 | 35.41 | 30.26 | 2478.7 | 2118.2 | 4596.9 | 0 | 35.41 | 30,26
20.4.9 | SINAPI | 92008 | TOMADA BAIXA DE EMBUTIR (2 MÓDULOS), 2P+T 10 A, INCLUINDO SUPORTE E PLACA - FORNECIMENTO E INSTALAÇÃO. | UN | 70 | 28.68 | 23.75 | 2007.6 | 1662.5 | 3670.1 | 0 | 28.68 | 23,75
20.4.10 | PINI | 16.125.000010.SER | Ponto seco para instalação de som, tv, alarme e lógica, incluindo eletroduto PVC rígido e caixa com espelho | un | 30 | 169.38 | 90.35 | 5081.4 | 2710.5 | 7791.9 | 0 | 169.38 | 90.35
20.4.11 | PINI | 16.125.000050.SER | PONTO DE LUZ COM ELETRODUTO PVC RÍGIDO, Ø 3/4" E FIO RÍGIDO 1,5 MM², CAIXA E LUVA | un | 70 | 251.02 | 170.93 | 17571.4 | 11965.1 | 29536.5 | 0 | 251.02 | 170.93
20.4.12 | BASA | C181-BASA | Adaptação das Instalações elétricas no Mobiliário | UND | 60 | 43.905 | 12.4 | 2634.3 | 744 | 3378.3 | 0 | 43.905 | 12.4
20.4.13 | BASA | C163-BASA-ORSE-13451 | PROGRAMADOR HORÁRIO COEL BIFÁSICO 16A PARA ACIONAMENTO DA ILUMINAÇÃO DO AUTO-ATENDIMENTO | UND | 24 | 261.916 | 8.636 | 6285.984 | 207.264 | 6493.248 | 0 | 261.916 | 8.636
20.4.14 | BASA | C164-BASA | CONTATOR 20A PARA ACIONAMENTO DA ILUMINAÇÃO DO AUTO-ATENDIMENTO | UND | 24 | 218.006 | 8.636 | 5232.144 | 207.264 | 5439.408 | 0 | 218.006 | 8.636
20.4.15 | SINAPI | 91863 | ELETRODUTO RÍGIDO ROSCÁVEL, PVC, DN 25 MM (3/4"), PARA CIRCUITOS TERMINAIS, INSTALADO EM FORRO - FORNECIMENTO E INSTALAÇÃO. | M | 180 | 7.19 | 5.14 | 1294.2 | 925.2 | 2219.4 | 0 | 7.19 | 5,14
20.4.16 | SINAPI | 91864 | ELETRODUTO RÍGIDO ROSCÁVEL, PVC, DN 32 MM (1"), PARA CIRCUITOS TERMINAIS, INSTALADO EM FORRO - FORNECIMENTO E INSTALAÇÃO. | M | 180 | 10.55 | 6.01 | 1899 | 1081.8 | 2980.8 | 0 | 10.55 | 6,01
20.4.17 | SINAPI | 91926 | CABO DE COBRE FLEXÍVEL ISOLADO, 2,5 MM², ANTI-CHAMA 450/750 V, PARA CIRCUITOS TERMINAIS - FORNECIMENTO E INSTALAÇÃO. | M | 3000 | 3.4 | 1.24 | 10200 | 3720 | 13920 | 0 | 3.4 | 1,24
20.4.18 | SINAPI | 91924 | CABO DE COBRE FLEXÍVEL ISOLADO, 1,5 MM², ANTI-CHAMA 450/750 V, PARA CIRCUITOS TERMINAIS - FORNECIMENTO E INSTALAÇÃO. AF_03/2023 | M | 3000 | 2.22 | 0.99 | 6660 | 2970 | 9630 | 0 | 2.22 | 0,99
20.4.19 | SINAPI | 91928 | CABO DE COBRE FLEXÍVEL ISOLADO, 4 MM², ANTI-CHAMA 450/750 V, PARA CIRCUITOS TERMINAIS - FORNECIMENTO E INSTALAÇÃO. | M | 1000 | 5.5 | 1.68 | 5500 | 1680 | 7180 | 0 | 5.5 | 1,68
20.4.20 | SINAPI | 91952 | INTERRUPTOR SIMPLES (1 MÓDULO), 10A/250V, SEM SUPORTE E SEM PLACA - FORNECIMENTO E INSTALAÇÃO. | UN | 125 | 10.45 | 10.04 | 1306.25 | 1255 | 2561.25 | 0 | 10.45 | 10,04
20.4.21 | SINAPI | 91959 | INTERRUPTOR SIMPLES (2 MÓDULOS), 10A/250V, INCLUINDO SUPORTE E PLACA - FORNECIMENTO E INSTALAÇÃO. | UN | 50 | 26.46 | 22.91 | 1323 | 1145.5 | 2468.5 | 0 | 26.46 | 22,91
20.4.22 | SINAPI | 91967 | INTERRUPTOR SIMPLES (3 MÓDULOS), 10A/250V, INCLUINDO SUPORTE E PLACA - FORNECIMENTO E INSTALAÇÃO. | UN | 50 | 36.03 | 30.26 | 1801.5 | 1513 | 3314.5 | 0 | 36.03 | 30,26
20.4.23 | SINAPI | 92000 | TOMADA BAIXA DE EMBUTIR (1 MÓDULO), 2P+T 10 A, INCLUINDO SUPORTE E PLACA - FORNECIMENTO E INSTALAÇÃO. | UN | 150 | 18 | 16.01 | 2700 | 2401.5 | 5101.5 | 0 | 18 | 16,01
20.4.24 | BASA | C165-BASA-ORSE-13528/13529 | PLUGUE MACHO E FÊMEA,10A, 2P+T PARA LIGAÇÃO DAS LUMINÁRIAS | UND | 170 | 11.348 | 25.908 | 1929.16 | 4404.36 | 6333.52 | 0 | 11.348 | 25.908
20.4.25 | BASA | C66-SINAPI39390 | PROJETOR DE LED 30W, COMPLETA CONFORME A ESPECIFICAÇÃO | UND | 50 | 32.691 | 19.431 | 1634.55 | 971.55 | 2606.1 | 0 | 32.691 | 19.431
20.4.26 | BASA | C203 -SEDOP-170781 | LUMINÁRIA COM LÂMPADA DE LED 2X18W, DE EMBUTIR, COM REFLETOR PARABÓLICO ESPELHADO, ALETAS ESPELHADAS, LAMPADAS E DEMAIS ACESSÓRIOS, CONFORME ESPECIFICAÇÃO | UND | 130 | 310.182 | 38.862 | 40323.66 | 5052.06 | 45375.72 | 0 | 310.182 | 38.862
20.4.27 | BASA | C202 -SEDOP-170781 | LUMINÁRIA COM LÂMPADA DE LED 4X10W, DE EMBUTIR, COM REFLETOR PARABÓLICO ESPELHADO, ALETAS ESPELHADAS, LAMPADAS E DEMAIS ACESSÓRIOS, CONFORME ESPECIFICAÇÃO | UND | 50 | 343.202 | 86.142 | 17160.1 | 4307.1 | 21467.2 | 0 | 343.202 | 86.142
20.4.28 | SINAPI | 97607 | LUMINÁRIA ARANDELA TIPO TARTARUGA, DE SOBREPOR, COM 1 LÂMPADA LED DE 6 W, SEM REATOR - FORNECIMENTO E INSTALAÇÃO. AF_09/2024 | UN | 25 | 90.66 | 17.01 | 2266.5 | 425.25 | 2691.75 | 0 | 90.66 | 17,01
20.4.29 | PINI | 16.123.000012.SER | Luminária fluorescente completa industrial com 4 lâmpadas de 20 W, tipo calha de sobrepor | un | 25 | 272.25 | 57.56 | 6806.25 | 1439 | 8245.25 | 0 | 272.25 | 57.56
20.4.30 | SINAPI | 100903 | LÂMPADA TUBULAR LED DE 18/20 W, BASE G13 - FORNECIMENTO E INSTALAÇÃO. | UN | 500 | 20.92 | 11.82 | 10460 | 5910 | 16370 | 0 | 20.92 | 11,82
20.4.31 | SINAPI | 97599 | LUMINÁRIA DE EMERGÊNCIA, COM 30 LÂMPADAS LED DE 2 W, SEM REATOR - FORNECIMENTO E INSTALAÇÃO. | UN | 100 | 14.25 | 5.2 | 1425 | 520 | 1945 | 0 | 14.25 | 5,20
20.5 |  |  | INSTALAÇÕES ELÉTRICAS PARA SISTEMA DE REFRIGERAÇÃO (NORMAL E ESSENCIAL) | -
20.5.1 | SINAPI | 93661 | DISJUNTOR BIPOLAR TIPO DIN, CORRENTE NOMINAL DE 16A - FORNECIMENTO E INSTALAÇÃO. | UN | 25 | 47.55 | 4.1 | 1188.75 | 102.5 | 1291.25 | 0 | 47.55 | 4,10
20.5.2 | SINAPI | 93662 | DISJUNTOR BIPOLAR TIPO DIN, CORRENTE NOMINAL DE 20A - FORNECIMENTO E INSTALAÇÃO. | UN | 25 | 48.68 | 5.7 | 1217 | 142.5 | 1359.5 | 0 | 48.68 | 5,70
20.5.3 | SINAPI | 93663 | DISJUNTOR BIPOLAR TIPO DIN, CORRENTE NOMINAL DE 25A - FORNECIMENTO E INSTALAÇÃO. | UN | 50 | 48.68 | 5.7 | 2434 | 285 | 2719 | 0 | 48.68 | 5,70
20.5.4 | SINAPI | 101896 | DISJUNTOR TERMOMAGNÉTICO TRIPOLAR , CORRENTE NOMINAL DE 200A - FORNECIMENTO E INSTALAÇÃO. | UN | 5 | 513.8 | 57.13 | 2569 | 285.65 | 2854.65 | 0 | 513.8 | 57,13
20.5.5 | PINI | 16.109.000104.SER | Disjuntor tripolar compacto > 100 A até 160 A com acionamento na porta do quadro de distribuição | un | 5 | 714.2 | 76.75 | 3571 | 383.75 | 3954.75 | 0 | 714.2 | 76.75
20.5.6 | BASA | C159-BASA | ELETROCALHA 50X50X3000MM PERFURADA C/ 01 VIA, COM TAMPA, INCLUINDO ACESSÓRIOS E CONEX., SUPORTES DE FIXAÇÃO, ETC | M | 100 | 54.874 | 12.954 | 5487.4 | 1295.4 | 6782.8 | 0 | 54.874 | 12.954
20.5.7 | SINAPI | 91867 | ELETRODUTO RÍGIDO ROSCÁVEL, PVC, DN 25 MM (3/4"), PARA CIRCUITOS TERMINAIS, INSTALADO EM LAJE - FORNECIMENTO E INSTALAÇÃO. | M | 250 | 6.87 | 4.06 | 1717.5 | 1015 | 2732.5 | 0 | 6.87 | 4,06
20.5.8 | SINAPI | 91864 | ELETRODUTO RÍGIDO ROSCÁVEL, PVC, DN 32 MM (1"), PARA CIRCUITOS TERMINAIS, INSTALADO EM FORRO - FORNECIMENTO E INSTALAÇÃO. | M | 100 | 10.55 | 6.01 | 1055 | 601 | 1656 | 0 | 10.55 | 6,01
20.5.9 | PINI | 16.113.000921.SER | Perfilado liso em chapa de aço galvanizado # 22, largura 38 mm x altura 38 mm, com tampa, instalação superior | m | 100 | 63.72 | 18.55 | 6372 | 1855 | 8227 | 0 | 63.72 | 18.55
20.5.10 | SINAPI | 95778 | CONDULETE DE ALUMÍNIO, TIPO C, PARA ELETRODUTO DE AÇO GALVANIZADO DN 20 MM (3/4''), APARENTE - FORNECIMENTO E INSTALAÇÃO. | UN | 55 | 18.13 | 11.78 | 997.15 | 647.9 | 1645.05 | 0 | 18.13 | 11,78
20.5.11 | SINAPI | 95780 | CONDULETE DE ALUMÍNIO, TIPO B, PARA ELETRODUTO DE AÇO GALVANIZADO DN 25 MM (1''), APARENTE - FORNECIMENTO E INSTALAÇÃO. | UN | 55 | 20.76 | 11 | 1141.8 | 605 | 1746.8 | 0 | 20.76 | 11,00
20.5.12 | SINAPI | 91944 | CAIXA RETANGULAR 4" X 4" BAIXA (0,30 M DO PISO), PVC, INSTALADA EM PAREDE - FORNECIMENTO E INSTALAÇÃO. | UN | 55 | 7.36 | 7.52 | 404.8 | 413.6 | 818.4 | 0 | 7.36 | 7,52
20.5.13 | SINAPI | 91926 | CABO DE COBRE FLEXÍVEL ISOLADO, 2,5 MM², ANTI-CHAMA 450/750 V, PARA CIRCUITOS TERMINAIS - FORNECIMENTO E INSTALAÇÃO. | M | 800 | 3.4 | 1.24 | 2720 | 992 | 3712 | 0 | 3.4 | 1,24
20.5.14 | SINAPI | 91928 | CABO DE COBRE FLEXÍVEL ISOLADO, 4 MM², ANTI-CHAMA 450/750 V, PARA CIRCUITOS TERMINAIS - FORNECIMENTO E INSTALAÇÃO. | M | 600 | 5.5 | 1.68 | 3300 | 1008 | 4308 | 0 | 5.5 | 1,68
20.5.15 | SINAPI | 91930 | CABO DE COBRE FLEXÍVEL ISOLADO, 6 MM², ANTI-CHAMA 450/750 V, PARA CIRCUITOS TERMINAIS - FORNECIMENTO E INSTALAÇÃO. | M | 400 | 7.83 | 2.2 | 3132 | 880 | 4012 | 0 | 7.83 | 2,20
20.5.16 | BASA | C163-BASA-ORSE-13451 | PROGRAMADOR HORÁRIO COEL BIFÁSICO 16A PARA ACIONAMENTO DA ILUMINAÇÃO DO AUTO-ATENDIMENTO | UND | 20 | 261.916 | 8.636 | 5238.32 | 172.72 | 5411.04 | 0 | 261.916 | 8.636
20.5.17 | BASA | C164-BASA | CONTATOR 20A PARA ACIONAMENTO DA ILUMINAÇÃO DO AUTO-ATENDIMENTO | UND | 10 | 218.006 | 8.636 | 2180.06 | 86.36 | 2266.42 | 0 | 218.006 | 8.636
20.5.18 | SINAPI | 101903 | CONTATOR TRIPOLAR I NOMINAL 38A - FORNECIMENTO E INSTALAÇÃO. | UN | 12 | 408.41 | 17.49 | 4900.92 | 209.88 | 5110.8 | 0 | 408.41 | 17,49
20.6 |  |  | SISTEMA DE PROTEÇÃO CONTRA DESCARGAS ATMOSFÉRICAS (SPDA) E ATERRAMENTO | -
20.6.1 | SINAPI | 96984 | ELETRODUTO PVC RÍGIDO, DIÂMETRO 40MM, COM 3 METROS, PARA SPDA - FORNECIMENTO E INSTALAÇÃO. | UN | 50 | 31.08 | 32.2 | 1554 | 1610 | 3164 | 0 | 31.08 | 32,20
20.6.2 | BASA | C347-BASA-SINAPI | ABRACADEIRA EM ACO PARA AMARRACAO DE ELETRODUTOS, TIPO D, COM 1" E CUNHA DE FIXACAO | UND | 30 | 3.2058 | 0.4318 | 96.174 | 12.954 | 109.128 | 0 | 3.2058 | 0.4318
20.6.3 | SINAPI | 96985 | HASTE DE ATERRAMENTO, DIÂMETRO 5/8", COM 3 METROS - FORNECIMENTO E INSTALAÇÃO. | UN | 50 | 67.94 | 10.71 | 3397 | 535.5 | 3932.5 | 0 | 67.94 | 10,71
20.6.4 | SINAPI | 98111 | CAIXA DE INSPEÇÃO PARA ATERRAMENTO, CIRCULAR, EM POLIETILENO, DIÂMETRO INTERNO = 0,3 M. | UN | 15 | 48.8 | 6.35 | 732 | 95.25 | 827.25 | 0 | 48.8 | 6,35
20.6.5 | SINAPI | 96977 | CORDOALHA DE COBRE NU 50 MM², ENTERRADA - FORNECIMENTO E INSTALAÇÃO. | M | 250 | 59.42 | 1.41 | 14855 | 352.5 | 15207.5 | 0 | 59.42 | 1,41
20.6.6 | BASA | C351-BASA-ORSE-12740 | FORNECIMENTO E ASSENTAMENTO DE BARRA CHATA DE ALUMÍNIO DE 7/8" X 1/8" | M | 900 | 12.3422 | 4.2012 | 11107.98 | 3781.08 | 14889.06 | 0 | 12.3422 | 4.2012
20.6.7 | BASA | C348-BASA-SEDOP-171125 | CONECTOR DE MEDIÇÃO E EMENDA #50MM², FAB. TERMOTÉCNICA OU SIMILAR | UND | 25 | 14.2361 | 1.9956 | 355.9025 | 49.89 | 405.7925 | 0 | 14.2361 | 1.9956
20.6.8 | BASA | C349-BASA-SEDOP-171299 | PONTO DE SOLDA EXOTÉRMICA | UND | 50 | 18.994 | 34.544 | 949.7 | 1727.2 | 2676.9 | 0 | 18.994 | 34.544
20.6.9 | BASA | C145-BASA | CAIXA DE ATERRAMENTO EM CONCRETO PRÉ-MOLDADO, DIAMETRO DE 0,30 M E ALTURA DE 0,35 M, SEM FUNDO E COM TAMPA | UND | 25 | 100.644 | 11.868 | 2516.1 | 296.7 | 2812.8 | 0 | 100.644 | 11.868
20.6.10 | BASA | C350-BASA | MEDIÇÃO DA RESISTÊNCIA DE TERRA EQUIVALENTE DA MALHA DE ATERRAMENTO E EMISSÃO DE RELATÓRIO | UND | 5 | 80.19 | 272.63 | 400.95 | 1363.15 | 1764.1 | 0 | 80.19 | 272.63
20.6.11 | BASA | C139-BASA | FORNECIMENTO E INSTALAÇÃO DE CABO #50 MM² NÚ | M | 300 | 57.588 | 4.318 | 17276.4 | 1295.4 | 18571.8 | 0 | 57.588 | 4.318
20.7 |  |  | LÓGICA (CABEAMENTO ESTRUTURADO) | -
20.7.1 | BASA | C177-BASA | Rack fechado 19" 44Ux800mm, de profundidade em aço SAE 1010/1020, ref. RTS40870 (Triunfo ou similar), com 1 porta, 03 bandejas de apoio, 02 réguas de tomadas 2P+T c/chicote, 6 anéis de guia vertical, exaustor, etc., conforme padrão do Banco (P/ REDE) | UND | 5 | 3028.38 | 518.16 | 15141.9 | 2590.8 | 17732.7 | 0 | 3028.38 | 518.16
20.7.2 | BASA | C169-BASA (SEDOP-170690) | PONTO DE LÓGICA COMPLETO-UTP (INCLUINDO CABO, CONEXÕES, TOMADA, CAIXA ELÉTRICA, ELETRODUTO PVC, RASGO, QUEBRA E CHUMBAMENTO) | PT | 50 | 325.88 | 358.67 | 16294 | 17933.5 | 34227.5 | 0 | 325.88 | 358.67
20.7.3 | SINAPI | 98301 | PATCH PANEL 24 PORTAS, CATEGORIA 5E - FORNECIMENTO E INSTALAÇÃO. | UN | 25 | 414.07 | 267.75 | 10351.75 | 6693.75 | 17045.5 | 0 | 414.07 | 267,75
20.7.4 | BASA | C171-BASA | ARAME RECOZIDO | KG | 18 | 28.426 | 8.636 | 511.668 | 155.448 | 667.116 | 0 | 28.426 | 8.636
20.7.5 | SINAPI | 98295 | CABO ELETRÔNICO CATEGORIA 5E, FORNECIMENTO E INSTALAÇÃO. | M | 3000 | 4.32 | 0.11 | 12960 | 330 | 13290 | 0 | 4.32 | 0,11
20.7.6 | SINAPI | 98307 | TOMADA DE REDE RJ45 - FORNECIMENTO E INSTALAÇÃO. | UN | 190 | 39.96 | 8.89 | 7592.4 | 1689.1 | 9281.5 | 0 | 39.96 | 8,89
20.7.7 | BASA | C204 -SEDOP-171189 | PATCH CABLE M8V CAT 5E 1,5M | UND | 190 | 30.7675 | 16.63 | 5845.825 | 3159.7 | 9005.525 | 0 | 30.7675 | 16.63
20.7.8 | BASA | C211-SEDOP-171189 | Patch cable M8V cat 5e 3,00m | UND | 190 | 56.0675 | 16.63 | 10652.825 | 3159.7 | 13812.525 | 0 | 56.0675 | 16.63
20.7.9 | BASA | C178-BASA | Adaptação das Instalações de lógica no Mobiliário | PT | 110 | 26.6208 | 0.4668 | 2928.288 | 51.348 | 2979.636 | 0 | 26.6208 | 0.4668
20.7.10 | BASA | C71-SINAPI | ORGANIZAÇÃO DA FIAÇÃO INTERNA DO RACK NO CPD (REMOÇÃO DE PAT CORDS, TESTE DE CONTINUIDADE,DENT. DE CABOS, ETC) | UND | 6 | 116.64 | 345.44 | 699.84 | 2072.64 | 2772.48 | 0 | 116.64 | 345.44
20.7.11 | BASA | C131-BASA | INSTALAÇÃO DE RACK FECHADO 19", P/ REDE OU SERVIDOR | UND | 6 | 116.64 | 345.44 | 699.84 | 2072.64 | 2772.48 | 0 | 116.64 | 345.44
20.7.12 | SINAPI | 91941 | CAIXA RETANGULAR 4" X 2" BAIXA (0,30 M DO PISO), PVC, INSTALADA EM PAREDE - FORNECIMENTO E INSTALAÇÃO. | UN | 90 | 5.05 | 7.27 | 454.5 | 654.3 | 1108.8 | 0 | 5.05 | 7,27
20.7.13 | SINAPI | 91944 | CAIXA RETANGULAR 4" X 4" BAIXA (0,30 M DO PISO), PVC, INSTALADA EM PAREDE - FORNECIMENTO E INSTALAÇÃO. | UN | 90 | 7.36 | 7.52 | 662.4 | 676.8 | 1339.2 | 0 | 7.36 | 7,52
20.7.14 | SINAPI | 100561 | QUADRO DE DISTRIBUICAO PARA TELEFONE N.3, 40X40X12CM EM CHAPA METALICA, DE EMBUTIR, FORNECIMENTO E INSTALAÇÃO. | UN | 5 | 206.64 | 44.45 | 1033.2 | 222.25 | 1255.45 | 0 | 206.64 | 44,45
20.7.15 | SINAPI | 93009 | ELETRODUTO RÍGIDO ROSCÁVEL, PVC, DN 60 MM (2"), PARA REDE ENTERRADA DE DISTRIBUIÇÃO DE ENERGIA ELÉTRICA - FORNECIMENTO E INSTALAÇÃO. | M | 90 | 23.99 | 5.56 | 2159.1 | 500.4 | 2659.5 | 0 | 23.99 | 5,56
20.7.16 | PINI | 16.111.001104.SER | Eletroduto de aço carbono com costura galvanização eletrolítica inclusive conexões Ø 40 mm 1 1/2" | m | 50 | 21.76 | 28.78 | 1088 | 1439 | 2527 | 0 | 21.76 | 28.78
20.7.17 | SINAPI | 91864 | ELETRODUTO RÍGIDO ROSCÁVEL, PVC, DN 32 MM (1"), PARA CIRCUITOS TERMINAIS, INSTALADO EM FORRO - FORNECIMENTO E INSTALAÇÃO. | M | 120 | 10.55 | 6.01 | 1266 | 721.2 | 1987.2 | 0 | 10.55 | 6,01
20.7.18 | SINAPI | 91867 | ELETRODUTO RÍGIDO ROSCÁVEL, PVC, DN 25 MM (3/4"), PARA CIRCUITOS TERMINAIS, INSTALADO EM LAJE - FORNECIMENTO E INSTALAÇÃO. AF_03/2023 | M | 30 | 6.87 | 4.06 | 206.1 | 121.8 | 327.9 | 0 | 6.87 | 4,06
20.7.19 | PINI | 16.111.000902.SER | Eletroduto de aço carbono com costura galvanização a fogo inclusive conexões Ø 25 mm 1" | m | 55 | 25.77 | 19.19 | 1417.35 | 1055.45 | 2472.8 | 0 | 25.77 | 19.19
20.7.20 | PINI | 16.111.000901.SER | Eletroduto de aço carbono com costura galvanização a fogo inclusive conexões Ø 20 mm 3/4" | m | 35 | 19.32 | 19.19 | 676.2 | 671.65 | 1347.85 | 0 | 19.32 | 19.19
20.7.21 | BASA | C158-BASA | ELETROCALHA 100X50X3000MM PERFURADA C/ 01 VIA, COM TAMPA, INCLUINDO ACESSÓRIOS E CONEX., SUPORTES DE FIXAÇÃO, ETC | M | 50 | 34.5733 | 21.59 | 1728.6667 | 1079.5 | 2808.1667 | 0 | 34.5733 | 21.59
20.7.22 | PINI | 16.113.000341.SER | Eletrocalha lisa em chapa de aço galvanizado # 22, tipo "U", com tampa largura 50 mm x altura 25 mm, instalação superior | m | 30 | 54.69 | 18.55 | 1640.7 | 556.5 | 2197.2 | 0 | 54.69 | 18.55
20.7.23 | BASA | C199 -SINAPI | CURVA FG 135° Ø3" | UND | 25 | 109.9146 | 10.32 | 2747.8655 | 258.0005 | 3005.866 | 0 | 109.9146 | 10.32
20.7.24 | BASA | C200 -SINAPI | BUCHA E ARRUELA DE ALUMÍNIO Ø3" | UND | 25 | 17.7646 | 10.32 | 444.1155 | 258.0005 | 702.116 | 0 | 17.7646 | 10.32
20.7.25 | BASA | C201 -SINAPI | LUVA FG Ø3" | UND | 25 | 83.1846 | 10.32 | 2079.6155 | 258.0005 | 2337.616 | 0 | 83.1846 | 10.32
20.7.26 | SINAPI | 97887 | CAIXA ENTERRADA ELÉTRICA RETANGULAR, EM ALVENARIA COM TIJOLOS CERÂMICOS MACIÇOS, FUNDO COM BRITA, DIMENSÕES INTERNAS: 0,4X0,4X0,4 M. | UN | 30 | 179.99 | 126.59 | 5399.7 | 3797.7 | 9197.4 | 0 | 179.99 | 126,59
20.7.27 | SINAPI | 101875 | QUADRO DE DISTRIBUIÇÃO DE ENERGIA EM CHAPA DE AÇO GALVANIZADO, DE EMBUTIR, COM BARRAMENTO TRIFÁSICO, PARA 12 DISJUNTORES DIN 100A - FORNECIMENTO E INSTALAÇÃO. | UN | 15 | 497.84 | 23.07 | 7467.6 | 346.05 | 7813.65 | 0 | 497.84 | 23,07
20.7.28 | SINAPI | 98268 | CABO TELEFÔNICO CI-50 20 PARES INSTALADO EM ENTRADA DE EDIFICAÇÃO - FORNECIMENTO E INSTALAÇÃO. | M | 100 | 10.7 | 4.49 | 1070 | 449 | 1519 | 0 | 10.7 | 4,49
20.7.29 | BASA | C251-BASA | FORNECIMENTO E INSTALAÇÃO DE BLOCO BARGOA 10P | UND | 30 | 49.894 | 8.578 | 1496.82 | 257.34 | 1754.16 | 0 | 49.894 | 8.578
20.7.30 | BASA | C142-BASA-SEDOP-171034 | Proteção contra surto Classe II,1P,20KA,175V | UND | 110 | 58.465 | 33.26 | 6431.15 | 3658.6 | 10089.75 | 0 | 58.465 | 33.26
20.7.31 | BASA | C260-ORSE-11402 | CANALETA VETILADA EM PVC 80X100X2000MM | M | 150 | 123.8025 | 32.1675 | 18570.375 | 4825.125 | 23395.5 | 0 | 123.8025 | 32.1675
20.7.32 | BASA | C261-BASA | FRENTE FALSA PAINEL DE FECHAMENTO FURUKAWA 1U PARA RACK 19 P | UND | 25 | 30.157 | 4.289 | 753.925 | 107.225 | 861.15 | 0 | 30.157 | 4.289
20.7.33 | BASA | C262- SEDOP-171056 | REGUA PARA RACK, COM 6 TOMADAS 2P+T 10A | UND | 25 | 39.88 | 33.115 | 997 | 827.875 | 1824.875 | 0 | 39.88 | 33.115
20.8 |  |  | ELÉTRICA DA LÓGICA (QD-BEM, QD-EST, QD-NB) | -
20.8.1 | SINAPI | 101878 | QUADRO DE DISTRIBUIÇÃO DE ENERGIA EM CHAPA DE AÇO GALVANIZADO, DE SOBREPOR, COM BARRAMENTO TRIFÁSICO, PARA 18 DISJUNTORES DIN 100A - FORNECIMENTO E INSTALAÇÃO. | UN | 5 | 648.11 | 65.76 | 3240.55 | 328.8 | 3569.35 | 0 | 648.11 | 65,76
20.8.2 | SINAPI | 101879 | QUADRO DE DISTRIBUIÇÃO DE ENERGIA EM CHAPA DE AÇO GALVANIZADO, DE EMBUTIR, COM BARRAMENTO TRIFÁSICO, PARA 24 DISJUNTORES DIN 100A - FORNECIMENTO E INSTALAÇÃO. | UN | 5 | 728.63 | 25.93 | 3643.15 | 129.65 | 3772.8 | 0 | 728.63 | 25,93
20.8.3 | SINAPI | 101879 | QUADRO DE DISTRIBUIÇÃO DE ENERGIA EM CHAPA DE AÇO GALVANIZADO, DE EMBUTIR, COM BARRAMENTO TRIFÁSICO, PARA 24 DISJUNTORES DIN 100A - FORNECIMENTO E INSTALAÇÃO | UN | 5 | 728.63 | 25.93 | 3643.15 | 129.65 | 3772.8 | 0 | 728.63 | 25,93
20.8.4 | SINAPI | 101879 | QUADRO DE DISTRIBUIÇÃO DE ENERGIA EM CHAPA DE AÇO GALVANIZADO, DE EMBUTIR, COM BARRAMENTO TRIFÁSICO, PARA 24 DISJUNTORES DIN 100A - FORNECIMENTO E INSTALAÇÃO | UN | 5 | 728.63 | 25.93 | 3643.15 | 129.65 | 3772.8 | 0 | 728.63 | 25,93
20.8.5 | SINAPI | 101880 | QUADRO DE DISTRIBUIÇÃO DE ENERGIA EM CHAPA DE AÇO GALVANIZADO, DE EMBUTIR, COM BARRAMENTO TRIFÁSICO, PARA 30 DISJUNTORES DIN 150A - FORNECIMENTO E INSTALAÇÃO | UN | 5 | 837.79 | 31.17 | 4188.95 | 155.85 | 4344.8 | 0 | 837.79 | 31,17
20.8.6 | SINAPI | 91932 | CABO DE COBRE FLEXÍVEL ISOLADO, 10 MM², ANTI-CHAMA 450/750 V, PARA CIRCUITOS TERMINAIS - FORNECIMENTO E INSTALAÇÃO. | M | 130 | 14.63 | 3.27 | 1901.9 | 425.1 | 2327 | 0 | 14.63 | 3,27
20.8.7 | SINAPI | 91928 | CABO DE COBRE FLEXÍVEL ISOLADO, 4 MM², ANTI-CHAMA 450/750 V, PARA CIRCUITOS TERMINAIS - FORNECIMENTO E INSTALAÇÃO. | M | 130 | 5.5 | 1.68 | 715 | 218.4 | 933.4 | 0 | 5.5 | 1,68
20.8.8 | SINAPI | 92982 | CABO DE COBRE FLEXÍVEL ISOLADO, 16 MM², ANTI-CHAMA 0,6/1,0 KV, PARA DISTRIBUIÇÃO - FORNECIMENTO E INSTALAÇÃO. | M | 130 | 17.14 | 0.55 | 2228.2 | 71.5 | 2299.7 | 0 | 17.14 | 0,55
20.8.9 | SINAPI | 91932 | CABO DE COBRE FLEXÍVEL ISOLADO, 10 MM², ANTI-CHAMA 450/750 V, PARA CIRCUITOS TERMINAIS - FORNECIMENTO E INSTALAÇÃO. | M | 130 | 14.63 | 3.27 | 1901.9 | 425.1 | 2327 | 0 | 14.63 | 3,27
20.8.10 | SINAPI | 91928 | CABO DE COBRE FLEXÍVEL ISOLADO, 4 MM², ANTI-CHAMA 450/750 V, PARA CIRCUITOS TERMINAIS - FORNECIMENTO E INSTALAÇÃO. | M | 130 | 5.5 | 1.68 | 715 | 218.4 | 933.4 | 0 | 5.5 | 1,68
20.8.11 | BASA | C229-BASA | CHAVE COMUTADORA 63A, 4 POLOS DE 3 POSIÇÕES | UND | 5 | 317.496 | 51.816 | 1587.48 | 259.08 | 1846.56 | 0 | 317.496 | 51.816
20.8.12 | PINI | 16.109.000204.SER | Chave seccionadora tripolar 63 A, manobra com carga, acionamento frontal rotativo, montado na porta do quadro de distribuição | un | 5 | 299.93 | 118.96 | 1499.65 | 594.8 | 2094.45 | 0 | 299.93 | 118.96
20.8.13 | PINI | 16.109.000203.SER | Chave seccionadora tripolar 50 A, manobra com carga, acionamento frontal rotativo, montado na porta do quadro de distribuição | un | 5 | 217.06 | 111.28 | 1085.3 | 556.4 | 1641.7 | 0 | 217.06 | 111.28
20.8.14 | PINI | 16.109.000201.SER | Chave seccionadora tripolar 25 A, manobra com carga, acionamento frontal rotativo, montado na porta do quadro de distribuição | un | 5 | 116.07 | 99.77 | 580.35 | 498.85 | 1079.2 | 0 | 116.07 | 99.77
20.8.15 | SINAPI | 93653 | DISJUNTOR MONOPOLAR TIPO DIN, CORRENTE NOMINAL DE 10A - FORNECIMENTO E INSTALAÇÃO. | UN | 90 | 9.2 | 1.49 | 828 | 134.1 | 962.1 | 0 | 9.2 | 1,49
20.8.16 | SINAPI | 93654 | DISJUNTOR MONOPOLAR TIPO DIN, CORRENTE NOMINAL DE 16A - FORNECIMENTO E INSTALAÇÃO. | UN | 90 | 9.38 | 2.03 | 844.2 | 182.7 | 1026.9 | 0 | 9.38 | 2,03
20.8.17 | SINAPI | 93655 | DISJUNTOR MONOPOLAR TIPO DIN, CORRENTE NOMINAL DE 20A - FORNECIMENTO E INSTALAÇÃO. | UN | 27 | 9.92 | 2.86 | 267.84 | 77.22 | 345.06 | 0 | 9.92 | 2,86
20.8.18 | SINAPI | 93661 | DISJUNTOR BIPOLAR TIPO DIN, CORRENTE NOMINAL DE 16A - FORNECIMENTO E INSTALAÇÃO. | UN | 6 | 47.55 | 4.1 | 285.3 | 24.6 | 309.9 | 0 | 47.55 | 4,10
20.8.19 | SINAPI | 93666 | DISJUNTOR BIPOLAR TIPO DIN, CORRENTE NOMINAL DE 50A - FORNECIMENTO E INSTALAÇÃO. | UN | 5 | 52.88 | 16.33 | 264.4 | 81.65 | 346.05 | 0 | 52.88 | 16,33
20.8.20 | SINAPI | 93672 | DISJUNTOR TRIPOLAR TIPO DIN, CORRENTE NOMINAL DE 40A - FORNECIMENTO E INSTALAÇÃO. | UN | 5 | 64.91 | 17.5 | 324.55 | 87.5 | 412.05 | 0 | 64.91 | 17,50
20.8.21 | SINAPI | 101894 | DISJUNTOR TRIPOLAR TIPO NEMA, CORRENTE NOMINAL DE 60 ATÉ 100A - FORNECIMENTO E INSTALAÇÃO. | UN | 5 | 113.85 | 33.81 | 569.25 | 169.05 | 738.3 | 0 | 113.85 | 33,81
20.8.22 | BASA | C150-BASA | SUPRESSOR DE TRANSIENTE TIPO VCL 175 40KA, FAB. CLAMPER OU SIMILAR (03 FASES+NEUTRO) | UND | 12 | 90.43 | 21.59 | 1085.16 | 259.08 | 1344.24 | 0 | 90.43 | 21.59
20.8.23 | BASA | C151-BASA-ORSE-11847 | TRANSFORMADOR DE CORRENTE (TC) 400:5A PARA INSTRUMENTOS DE MEDIÇÃO | UND | 5 | 272.29 | 21.59 | 1361.45 | 107.95 | 1469.4 | 0 | 272.29 | 21.59
20.8.24 | BASA | C152-BASA | TRANSFORMADOR DE CORRENTE (TC) 200:5A PARA INSTRUMENTOS DE MEDIÇÃO | UND | 5 | 284.103 | 15.113 | 1420.515 | 75.565 | 1496.08 | 0 | 284.103 | 15.113
20.8.25 | BASA | C153-BASA | VOLTÍMETRO 0-500V RS,ST,TR | UND | 5 | 120.633 | 15.113 | 603.165 | 75.565 | 678.73 | 0 | 120.633 | 15.113
20.8.26 | BASA | C154-BASA | AMPERÍMETRO 0-300A R,S,T | UND | 5 | 127.4136 | 39.7256 | 637.068 | 198.628 | 835.696 | 0 | 127.4136 | 39.7256
20.8.27 | BASA | C155-BASA | CHAVE SELETORA P/ INSTRUMENTO DE MEDIÇÃO 03 POSIÇÕES | UND | 5 | 63.374 | 12.954 | 316.87 | 64.77 | 381.64 | 0 | 63.374 | 12.954
20.8.28 | SINAPI | 91926 | CABO DE COBRE FLEXÍVEL ISOLADO, 2,5 MM², ANTI-CHAMA 450/750 V, PARA CIRCUITOS TERMINAIS - FORNECIMENTO E INSTALAÇÃO. | M | 7500 | 3.4 | 1.24 | 25500 | 9300 | 34800 | 0 | 3.4 | 1,24
20.8.29 | SINAPI | 91928 | CABO DE COBRE FLEXÍVEL ISOLADO, 4 MM², ANTI-CHAMA 450/750 V, PARA CIRCUITOS TERMINAIS - FORNECIMENTO E INSTALAÇÃO. | M | 250 | 5.5 | 1.68 | 1375 | 420 | 1795 | 0 | 5.5 | 1,68
20.8.30 | BASA | C158-BASA | ELETROCALHA 100X50X3000MM PERFURADA C/ 01 VIA, COM TAMPA, INCLUINDO ACESSÓRIOS E CONEX., SUPORTES DE FIXAÇÃO, ETC | M | 250 | 34.5733 | 21.59 | 8643.3333 | 5397.5 | 14040.8333 | 0 | 34.5733 | 21.59
20.8.31 | SINAPI | 91867 | ELETRODUTO RÍGIDO ROSCÁVEL, PVC, DN 25 MM (3/4"), PARA CIRCUITOS TERMINAIS, INSTALADO EM LAJE - FORNECIMENTO E INSTALAÇÃO. | M | 250 | 6.87 | 4.06 | 1717.5 | 1015 | 2732.5 | 0 | 6.87 | 4,06
20.8.32 | SINAPI | 91864 | ELETRODUTO RÍGIDO ROSCÁVEL, PVC, DN 32 MM (1"), PARA CIRCUITOS TERMINAIS, INSTALADO EM FORRO - FORNECIMENTO E INSTALAÇÃO. AF_03/2023 | M | 25 | 10.55 | 6.01 | 263.75 | 150.25 | 414 | 0 | 10.55 | 6,01
20.8.33 | PINI | 16.111.000901.SER | Eletroduto de aço carbono com costura galvanização a fogo inclusive conexões Ø 20 mm 3/4" | m | 25 | 19.32 | 19.19 | 483 | 479.75 | 962.75 | 0 | 19.32 | 19.19
20.8.34 | SINAPI | 91941 | CAIXA RETANGULAR 4" X 2" BAIXA (0,30 M DO PISO), PVC, INSTALADA EM PAREDE - FORNECIMENTO E INSTALAÇÃO. | UN | 25 | 5.05 | 7.27 | 126.25 | 181.75 | 308 | 0 | 5.05 | 7,27
20.8.35 | SINAPI | 95778 | CONDULETE DE ALUMÍNIO, TIPO C, PARA ELETRODUTO DE AÇO GALVANIZADO DN 20 MM (3/4''), APARENTE - FORNECIMENTO E INSTALAÇÃO. | UN | 25 | 18.13 | 11.78 | 453.25 | 294.5 | 747.75 | 0 | 18.13 | 11,78
20.8.36 | BASA | C172-BASA | Conduíte flexível "seal tubes" 3/4" e acessórios | M | 50 | 11.3132 | 1.7272 | 565.66 | 86.36 | 652.02 | 0 | 11.3132 | 1.7272
20.8.37 | SINAPI | 91944 | CAIXA RETANGULAR 4" X 4" BAIXA (0,30 M DO PISO), PVC, INSTALADA EM PAREDE - FORNECIMENTO E INSTALAÇÃO. | UN | 41 | 7.36 | 7.52 | 301.76 | 308.32 | 610.08 | 0 | 7.36 | 7,52
20.8.38 | SINAPI | 92000 | TOMADA BAIXA DE EMBUTIR (1 MÓDULO), 2P+T 10 A, INCLUINDO SUPORTE E PLACA - FORNECIMENTO E INSTALAÇÃO. | UN | 100 | 18 | 16.01 | 1800 | 1601 | 3401 | 0 | 18 | 16,01
20.8.39 | PINI | 16.111.000015.SER | Canaleta em PVC para instalação elétrica aparente inclusive conexões 50 x 20 mm | m | 50 | 29.8 | 6.91 | 1490 | 345.5 | 1835.5 | 0 | 29.8 | 6.91
20.9 |  |  | SERVIÇOS FINAIS DAS INSTALAÇÕES ELÉTRICAS | -
20.9.1 | BASA | C174-BASA | IDENTIFICAÇÃO DE TODOS OS ELEMENTOS DO SISTEMA ELÉTRICO, COM ETIQUETAS DE LONGA DURABILIDADE, ANILHAS E ETC | UND | 6 | 155.728 | 284.988 | 934.368 | 1709.928 | 2644.296 | 0 | 155.728 | 284.988
20.9.2 | BASA | C104-BASA | DESINSTAÇÃO E EMBALAGEM DE CENTRAL TELEFONICA | UND | 6 | 14.58 | 43.18 | 87.48 | 259.08 | 346.56 | 0 | 14.58 | 43.18
20.9.3 | BASA | C106-BASA | DESINSTALAÇÃO DE RACK DO CPD | UND | 6 | 116.64 | 345.44 | 699.84 | 2072.64 | 2772.48 | 0 | 116.64 | 345.44
20.9.4 | BASA | C103-SEDOP-170510 | DESINSTALAÇÃO DE GRUPO GERADOR, TANQUE E QUADRO DE COMANDO - USCA | UND | 6 | 174.08 | 556 | 1044.48 | 3336 | 4380.48 | 0 | 174.08 | 556
20.9.5 | BASA | C89-BASA | DESINSTALAÇÃO DE NO-BREAKS | UND | 6 | 29.16 | 86.36 | 174.96 | 518.16 | 693.12 | 0 | 29.16 | 86.36
20.9.6 | BASA | C133-BASA | REMANEJAMENTO DO GERENCIADOR DE ENERGIA, INCLUINDO SUA INSTALAÇÃO NO CPD E OS TC'S NO ABRIGO DO GRUPO GERADOR | UND | 6 | 123.93 | 367.03 | 743.58 | 2202.18 | 2945.76 | 0 | 123.93 | 367.03
20.9.7 | BASA | C134-BASA | DESINSTALAÇÃO, TRANSPORTE E REINSTALAÇÃO DE GRUPO GERADOR 60KVA E QUADRO DE COMANDO (USCA) NA NOVA SEDE | UND | 6 | 1713.26 | 4666.15 | 10279.56 | 27996.9 | 38276.46 | 0 | 1713.26 | 4666.15
20.9.8 | BASA | C219-BASA | Manutenção preventiva e corretiva do Grupo gerador com troca de óleo 15W40, filtro lubrificante, aditivo p/ tanque, aditivo radiador, sensor de temperatura,filtros de combustível, filtro de ar | UND | 6 | 1766.6067 | 1187.2367 | 10599.64 | 7123.42 | 17723.06 | 0 | 1766.6067 | 1187.2367
20.9.9 | BASA | C367-BASA | FORNECIMENTO INSTALAÇÃO DE BATERIA SELADA, VRLA, 12V/7AH | UND | 80 | 163.545 | 13.305 | 13083.6 | 1064.4 | 14148 | 0 | 163.545 | 13.305
20.9.10 | BASA | C368-BASA | FORNECIMENTO INSTALAÇÃO DE BATERIA SELADA, VRLA, 12V/9AH | UND | 80 | 179.145 | 13.305 | 14331.6 | 1064.4 | 15396 | 0 | 179.145 | 13.305
20.9.11 | BASA | C369-BASA | FORNECIMENTO INSTALAÇÃO DE BATERIA SELADA, VRLA, 12V/18AH | UND | 80 | 332.645 | 13.305 | 26611.6 | 1064.4 | 27676 | 0 | 332.645 | 13.305
20.9.12 | BASA | C370-BASA | FORNECIMENTO E INSTALAÇÃO DE PLACA SNMP DE GERENCIAMENTO REMOTO DE NO-BREAK DE 6 E 8 KVA VIA REDE ETHERNET | UND | 5 | 749.99 | 133.05 | 3749.95 | 665.25 | 4415.2 | 0 | 749.99 | 133.05
20.9.13 | BASA | C371-BASA | FORNECIMENTO E INSTALAÇÃO DE PLACA ELETRÔNICA DO CARREGADOR/RETIFICADOR DE NO-BREAK DE 6 KVA | UND | 5 | 1966.64 | 425.76 | 9833.2 | 2128.8 | 11962 | 0 | 1966.64 | 425.76
20.9.14 | BASA | C372-BASA | FORNECIMENTO E INSTALAÇÃO DE PLACA ELETRÔNICA DO CARREGADOR/RETIFICADOR DE NO-BREAK DE 8 KVA | UND | 5 | 2216.64 | 425.76 | 11083.2 | 2128.8 | 13212 | 0 | 2216.64 | 425.76
20.9.15 | BASA | C373-BASA | FORNECIMENTO E INSTALAÇÃO DE KIT DE POTÊNCIA (PLACA DE POTÊNCIA+PLACA LÓGICA) DE NO-BREAK DE 6 KVA | UND | 5 | 3695.8 | 532.2 | 18479 | 2661 | 21140 | 0 | 3695.8 | 532.2
20.9.16 | BASA | C374-BASA | FORNECIMENTO E INSTALAÇÃO DE KIT DE POTÊNCIA (PLACA DE POTÊNCIA+PLACA LÓGICA) DE NO-BREAK DE 8 KVA | UND | 5 | 3995.8 | 532.2 | 19979 | 2661 | 22640 | 0 | 3995.8 | 532.2
20.9.17 | BASA | C212-SEDOP-171057 | Regua para as estações de trabalho 3m, com 4 tomadas 2P+T 10A | UND | 25 | 32.635 | 33.26 | 815.875 | 831.5 | 1647.375 | 0 | 32.635 | 33.26
21.0 |  |  | INSTALAÇÕES HIDRAULICAS | - | [6 empty] | 102315.3466
21.1 | BASA | C218-SEDOP-180299 | Ponto de agua fria (incl. tubos e conexoes) | PT | 35 | 267.88 | 380.245 | 9375.8 | 13308.575 | 22684.375 | 0 | 267.88 | 380.245
21.2 | BASA | C375-BASA-SINAPI-104660-Mai/24 | CONJUNTO DE PONTOS HIDRÁULICOS DE ÁGUA FRIA PARA BANHEIRO (RAMAL/SUB-RAMAL E DISTRIBUIÇÃO) EM PVC, COM TUBOS, CONEXÕES, REGISTROS, CORTES E FIXAÇÕES EM PRÉDIO COM TUBULAÇÕES EMBUTIDAS COM RASGO. | UND | 35 | 744.4735 | 676.0772 | 26056.5708 | 23662.7007 | 49719.2716 | 0 | 744.4735 | 676.0772
21.3 | SINAPI | 86886 | ENGATE FLEXÍVEL EM INOX, 1/2 X 30CM - FORNECIMENTO E INSTALAÇÃO. | UN | 35 | 47.43 | 4.15 | 1660.05 | 145.25 | 1805.3 | 0 | 47.43 | 4,15
21.4 | SINAPI | 89985 | REGISTRO DE PRESSÃO BRUTO, LATÃO, ROSCÁVEL, 3/4", COM ACABAMENTO E CANOPLA CROMADOS - FORNECIMENTO E INSTALAÇÃO. AF_08/2021 | UN | 35 | 67 | 9.08 | 2345 | 317.8 | 2662.8 | 0 | 67 | 9,08
21.5 | SINAPI | 86885 | ENGATE FLEXÍVEL EM PLÁSTICO BRANCO, 1/2 X 40CM - FORNECIMENTO E INSTALAÇÃO. | UN | 35 | 8.26 | 4.17 | 289.1 | 145.95 | 435.05 | 0 | 8.26 | 4,17
21.6 | SINAPI | 89358 | JOELHO 90 GRAUS, PVC, SOLDÁVEL, DN 20MM, INSTALADO EM RAMAL OU SUB-RAMAL DE ÁGUA - FORNECIMENTO E INSTALAÇÃO. | UN | 35 | 3.2 | 5.44 | 112 | 190.4 | 302.4 | 0 | 3.2 | 5,44
21.7 | SINAPI | 89362 | JOELHO 90 GRAUS, PVC, SOLDÁVEL, DN 25MM, INSTALADO EM RAMAL OU SUB-RAMAL DE ÁGUA - FORNECIMENTO E INSTALAÇÃO | UN | 35 | 3.98 | 6.27 | 139.3 | 219.45 | 358.75 | 0 | 3.98 | 6,27
21.8 | SINAPI | 89366 | JOELHO 90 GRAUS COM BUCHA DE LATÃO, PVC, SOLDÁVEL, DN 25MM, X 3/4 INSTALADO EM RAMAL OU SUB-RAMAL DE ÁGUA - FORNECIMENTO E INSTALAÇÃO. | UN | 35 | 11.88 | 5.82 | 415.8 | 203.7 | 619.5 | 0 | 11.88 | 5,82
21.9 | SINAPI | 89366 | JOELHO 90 GRAUS COM BUCHA DE LATÃO, PVC, SOLDÁVEL, DN 25MM, X 3/4 INSTALADO EM RAMAL OU SUB-RAMAL DE ÁGUA - FORNECIMENTO E INSTALAÇÃO. | UN | 35 | 11.88 | 5.82 | 415.8 | 203.7 | 619.5 | 0 | 11.88 | 5,82
21.10 | SINAPI | 89367 | JOELHO 90 GRAUS, PVC, SOLDÁVEL, DN 32MM, INSTALADO EM RAMAL OU SUB-RAMAL DE ÁGUA - FORNECIMENTO E INSTALAÇÃO. | UN | 35 | 6.68 | 7.47 | 233.8 | 261.45 | 495.25 | 0 | 6.68 | 7,47
21.11 | SINAPI | 89497 | JOELHO 90 GRAUS, PVC, SOLDÁVEL, DN 40MM, INSTALADO EM PRUMADA DE ÁGUA - FORNECIMENTO E INSTALAÇÃO. | UN | 35 | 9.9 | 4.3 | 346.5 | 150.5 | 497 | 0 | 9.9 | 4,30
21.12 | SINAPI | 96853 | JOELHO 90 GRAUS, ROSCA FÊMEA TERMINAL, PARA INSTALAÇÕES EM PEX ÁGUA, DN 20MM X 1/2", CONEXÃO POR CRIMPAGEM - FORNECIMENTO E INSTALAÇÃO. | UN | 35 | 15.64 | 9.93 | 547.4 | 347.55 | 894.95 | 0 | 15.64 | 9,93
21.13 | SINAPI | 90373 | JOELHO 90 GRAUS COM BUCHA DE LATÃO, PVC, SOLDÁVEL, DN 25MM, X 1/2 INSTALADO EM RAMAL OU SUB-RAMAL DE ÁGUA - FORNECIMENTO E INSTALAÇÃO. | UN | 35 | 8.7 | 5.41 | 304.5 | 189.35 | 493.85 | 0 | 8.7 | 5,41
21.14 | SINAPI | 89369 | CURVA 90 GRAUS, PVC, SOLDÁVEL, DN 32MM, INSTALADO EM RAMAL OU SUB-RAMAL DE ÁGUA - FORNECIMENTO E INSTALAÇÃO. | UN | 35 | 11.2 | 7.45 | 392 | 260.75 | 652.75 | 0 | 11.2 | 7,45
21.15 | SINAPI | 89391 | ADAPTADOR CURTO COM BOLSA E ROSCA PARA REGISTRO, PVC, SOLDÁVEL, DN 32MM X 1 , INSTALADO EM RAMAL OU SUB-RAMAL DE ÁGUA - FORNECIMENTO E INSTALAÇÃO. | UN | 35 | 4.84 | 4.58 | 169.4 | 160.3 | 329.7 | 0 | 4.84 | 4,58
21.16 | SINAPI | 89401 | TUBO, PVC, SOLDÁVEL, DN 20MM, INSTALADO EM RAMAL DE DISTRIBUIÇÃO DE ÁGUA - FORNECIMENTO E INSTALAÇÃO. | M | 70 | 6.17 | 5.63 | 431.9 | 394.1 | 826 | 0 | 6.17 | 5,63
21.17 | SINAPI | 89402 | TUBO, PVC, SOLDÁVEL, DN 25MM, INSTALADO EM RAMAL DE DISTRIBUIÇÃO DE ÁGUA - FORNECIMENTO E INSTALAÇÃO. | M | 70 | 7.01 | 6.54 | 490.7 | 457.8 | 948.5 | 0 | 7.01 | 6,54
21.18 | SINAPI | 89403 | TUBO, PVC, SOLDÁVEL, DN 32MM, INSTALADO EM RAMAL DE DISTRIBUIÇÃO DE ÁGUA - FORNECIMENTO E INSTALAÇÃO. | M | 70 | 13.09 | 7.78 | 916.3 | 544.6 | 1460.9 | 0 | 13.09 | 7,78
21.19 | SINAPI | 89448 | TUBO, PVC, SOLDÁVEL, DN 40MM, INSTALADO EM PRUMADA DE ÁGUA - FORNECIMENTO E INSTALAÇÃO. | M | 70 | 16.84 | 1.15 | 1178.8 | 80.5 | 1259.3 | 0 | 16.84 | 1,15
21.20 | SINAPI | 89689 | BUCHA DE REDUÇÃO, CPVC, SOLDÁVEL, DN35MM X 28MM, INSTALADO EM RAMAL OU SUB-RAMAL DE ÁGUA FORNECIMENTO E INSTALAÇÃO. | UN | 35 | 39.06 | 4.9 | 1367.1 | 171.5 | 1538.6 | 0 | 39.06 | 4,90
21.21 | SINAPI | 89759 | BUCHA DE REDUÇÃO, CPVC, SOLDÁVEL, DN 28MM X 22MM, INSTALADO EM RAMAL DE DISTRIBUIÇÃO DE ÁGUA - FORNECIMENTO E INSTALAÇÃO. | UN | 35 | 9.37 | 3.71 | 327.95 | 129.85 | 457.8 | 0 | 9.37 | 3,71
21.22 | SINAPI | 103964 | BUCHA DE REDUÇÃO, LONGA, PVC, SOLDÁVEL, DN 40 X 25 MM, INSTALADO EM PRUMADA DE ÁGUA - FORNECIMENTO E INSTALAÇÃO. | UN | 35 | 6.36 | 2.39 | 222.6 | 83.65 | 306.25 | 0 | 6.36 | 2,39
21.23 | SINAPI | 89985 | REGISTRO DE PRESSÃO BRUTO, LATÃO, ROSCÁVEL, 3/4", COM ACABAMENTO E CANOPLA CROMADOS - FORNECIMENTO E INSTALAÇÃO. | UN | 35 | 67 | 9.08 | 2345 | 317.8 | 2662.8 | 0 | 67 | 9,08
21.24 | SINAPI | 89986 | REGISTRO DE GAVETA BRUTO, LATÃO, ROSCÁVEL, 1/2", COM ACABAMENTO E CANOPLA CROMADOS - FORNECIMENTO E INSTALAÇÃO. | UN | 35 | 62.61 | 7.52 | 2191.35 | 263.2 | 2454.55 | 0 | 62.61 | 7,52
21.25 | SINAPI | 89987 | REGISTRO DE GAVETA BRUTO, LATÃO, ROSCÁVEL, 3/4", COM ACABAMENTO E CANOPLA CROMADOS - FORNECIMENTO E INSTALAÇÃO. | UN | 35 | 70.86 | 9.08 | 2480.1 | 317.8 | 2797.9 | 0 | 70.86 | 9,08
21.26 | SINAPI | 94496 | REGISTRO DE GAVETA BRUTO, LATÃO, ROSCÁVEL, 1 1/4" - FORNECIMENTO E INSTALAÇÃO. | UN | 35 | 62.66 | 8.29 | 2193.1 | 290.15 | 2483.25 | 0 | 62.66 | 8,29
21.27 | SINAPI | 94691 | TÊ DE REDUÇÃO, PVC, SOLDÁVEL, DN 32 MM X 25 MM, INSTALADO EM RESERVAÇÃO DE ÁGUA DE EDIFICAÇÃO QUE POSSUA RESERVATÓRIO DE FIBRA/FIBROCIMENTO FORNECIMENTO E INSTALAÇÃO. | UN | 35 | 10.67 | 3.79 | 373.45 | 132.65 | 506.1 | 0 | 10.67 | 3,79
21.28 | SINAPI | 94693 | TÊ DE REDUÇÃO, PVC, SOLDÁVEL, DN 40 MM X 32 MM, INSTALADO EM RESERVAÇÃO DE ÁGUA DE EDIFICAÇÃO QUE POSSUA RESERVATÓRIO DE FIBRA/FIBROCIMENTO FORNECIMENTO E INSTALAÇÃO. | UN | 35 | 13.9 | 5.04 | 486.5 | 176.4 | 662.9 | 0 | 13.9 | 5,04
21.29 | PINI | 13.102.000370.SER | Tê 90° de redução soldável PVC Ø 25 x 20 mm | un | 35 | 4.99 | 7.09 | 174.65 | 248.15 | 422.8 | 0 | 4.99 | 7.09
21.30 | PINI | 13.102.000451.SER | Tê 90° soldável/rosca PVC Ø 25 mm x 25 mm x 1/2" | un | 35 | 5.74 | 7.46 | 200.9 | 261.1 | 462 | 0 | 5.74 | 7.46
21.31 | SINAPI | 89395 | TE, PVC, SOLDÁVEL, DN 25MM, INSTALADO EM RAMAL OU SUB-RAMAL DE ÁGUA - FORNECIMENTO E INSTALAÇÃO. | UN | 35 | 5.79 | 8.36 | 202.65 | 292.6 | 495.25 | 0 | 5.79 | 8,36
22.0 |  |  | INSTALAÇÕES SANITÁRIAS | - | [6 empty] | 18597.02
22.1 | SINAPI | 89711 | TUBO PVC, SERIE NORMAL, ESGOTO PREDIAL, DN 40 MM, FORNECIDO E INSTALADO EM RAMAL DE DESCARGA OU RAMAL DE ESGOTO SANITÁRIO. | M | 60 | 11.05 | 12.07 | 663 | 724.2 | 1387.2 | 0 | 11.05 | 12,07
22.2 | SINAPI | 89712 | TUBO PVC, SERIE NORMAL, ESGOTO PREDIAL, DN 50 MM, FORNECIDO E INSTALADO EM RAMAL DE DESCARGA OU RAMAL DE ESGOTO SANITÁRIO. | M | 60 | 16.05 | 13.11 | 963 | 786.6 | 1749.6 | 0 | 16.05 | 13,11
22.3 | SINAPI | 89714 | TUBO PVC, SERIE NORMAL, ESGOTO PREDIAL, DN 100 MM, FORNECIDO E INSTALADO EM RAMAL DE DESCARGA OU RAMAL DE ESGOTO SANITÁRIO. | M | 70 | 22.31 | 18.29 | 1561.7 | 1280.3 | 2842 | 0 | 22.31 | 18,29
22.4 | BASA | C214-SEDOP-180214 | Ponto de esgoto (incl. tubos, conexoes,cx. e ralos) | PT | 35 | 122.87 | 83.6 | 4300.45 | 2926 | 7226.45 | 0 | 122.87 | 83.6
22.5 | SINAPI | 89546 | BUCHA DE REDUÇÃO LONGA, PVC, SERIE R, ÁGUA PLUVIAL, DN 50 X 40 MM, JUNTA ELÁSTICA, FORNECIDO E INSTALADO EM RAMAL DE ENCAMINHAMENTO. | UN | 35 | 10.22 | 1.46 | 357.7 | 51.1 | 408.8 | 0 | 10.22 | 1,46
22.6 | BASA | C236-BASA | ANEL DE VEDAÇÃO PARA VASO SANITÁRIO | UND | 12 | 13.012 | 4.348 | 156.144 | 52.176 | 208.32 | 0 | 13.012 | 4.348
22.7 | SINAPI | 89707 | CAIXA SIFONADA, PVC, DN 100 X 100 X 50 MM, JUNTA ELÁSTICA, FORNECIDA E INSTALADA EM RAMAL DE DESCARGA OU EM RAMAL DE ESGOTO SANITÁRIO. | UN | 15 | 35.07 | 16.4 | 526.05 | 246 | 772.05 | 0 | 35.07 | 16,40
22.8 | SINAPI | 89491 | CAIXA SIFONADA, PVC, DN 150 X 185 X 75 MM, FORNECIDA E INSTALADA EM RAMAIS DE ENCAMINHAMENTO DE ÁGUA PLUVIAL. | UN | 15 | 90.83 | 13.85 | 1362.45 | 207.75 | 1570.2 | 0 | 90.83 | 13,85
22.9 | SINAPI | 89709 | RALO SIFONADO, PVC, DN 100 X 40 MM, JUNTA SOLDÁVEL, FORNECIDO E INSTALADO EM RAMAL DE DESCARGA OU EM RAMAL DE ESGOTO SANITÁRIO. | UN | 15 | 15.37 | 6.79 | 230.55 | 101.85 | 332.4 | 0 | 15.37 | 6,79
22.10 | BASA | C59-BASA-ORSE-12637 | LIMPEZA E ESGOTAMENTO DE FOSSA EXISTENTE ATÉ 5M³ | UND | 6 | 350 | 0 | 2100 | 0 | 2100 | 0 | 350 | 0
23.0 |  |  | EQUIPAMENTOS SANITÁRIOS E DE COZINHA | - | [6 empty] | 75876.1825
23.1 | BASA | C337-BASA-ORSE-07215 | REMOÇÃO DE METAIS SANITÁRIOS (TORNEIRA, REGISTROS, CHUVEIROS, ETC.) | UND | 12 | 6.61 | 20.58 | 79.32 | 246.96 | 326.28 | 0 | 6.61 | 20.58
23.2 | BASA | C35-BASA | FIXAÇÃO DE PAPELEIRA DE PAREDE NA ALTURA CORRETA | UND | 12 | 3.015 | 4.4425 | 36.18 | 53.31 | 89.49 | 0 | 3.015 | 4.4425
23.3 | BASA | C36-BASA | FIXAÇÃO DE ESPELHO DE PAREDE NA ALTURA CORRETA | UND | 12 | 3.015 | 4.4425 | 36.18 | 53.31 | 89.49 | 0 | 3.015 | 4.4425
23.4 | BASA | C258-SINAPI-86933 | REINSTALAÇÃO DE BANCADA EM GRANITO COM DUAS CUBAS, COM SUBSTITUIÇÃO DE VÁLVULA DE METAL CROMADO E SIFÃO TIPO GARRAFA EM PVC | UND | 12 | 88.81 | 37.66 | 1065.72 | 451.92 | 1517.64 | 0 | 88.81 | 37.66
23.5 | BASA | C51-SINAPI-95471 | INSTALAÇÃO DE APARELHOS SANITÁRIOS | UND | 12 | 88.0442 | 25.502 | 1056.53 | 306.024 | 1362.554 | 0 | 88.0442 | 25.502
23.6 | BASA | C257-SINAPI-95469 | INSTALAÇÃO DE VASO SANITÁRIO SINFONADA | UND | 12 | 79.2288 | 17.011 | 950.7455 | 204.1326 | 1154.878 | 0 | 79.2288 | 17.011
23.7 | SINAPI | 86932 | VASO SANITÁRIO SIFONADO COM CAIXA ACOPLADA LOUÇA BRANCA - PADRÃO MÉDIO, INCLUSO ENGATE FLEXÍVEL EM METAL CROMADO, 1/2 X 40CM - FORNECIMENTO E INSTALAÇÃO. | UN | 7 | 569 | 28.86 | 3983 | 202.02 | 4185.02 | 0 | 569 | 28,86
23.8 | BASA | C235-BASA-SINAPI-100849 | ASSENTO SANITÁRIO PLÁSTICO ALMOFADADO | UND | 12 | 129.6128 | 4.1993 | 1555.3537 | 50.392 | 1605.7457 | 0 | 129.6128 | 4.1993
23.9 | BASA | C31-BASA-SINAPI-100849 | FORNECIMENTO E INSTALAÇÃO DE ASSENTO SANITÁRIO EM POLIPROPILENO | UND | 12 | 340.2128 | 4.1993 | 4082.5537 | 50.392 | 4132.9457 | 0 | 340.2128 | 4.1993
23.10 | SINAPI | 86903 | LAVATÓRIO LOUÇA BRANCA COM COLUNA, 45 X 55CM OU EQUIVALENTE, PADRÃO MÉDIO - FORNECIMENTO E INSTALAÇÃO. | UN | 7 | 347.49 | 43.45 | 2432.43 | 304.15 | 2736.58 | 0 | 347.49 | 43,45
23.11 | BASA | C362-BASA-ORSE-07759 | LAVATÓRIO LOUÇA (DECA-LINHA VOGUE PLUS CONFORTO, REF L-510 OU SIMILAR) COM COLUNA SUSPENSA, (DECA, LINHA VOGUE PLUS CONFORTO, REF. C-510 OU SIMILAR), C/ SIFÃO CROMADO, VÁLVULA CROMADA, ENGATE CROMADO, EXCLUSIVE TORNEIRA | UND | 7 | 770.9025 | 69.1425 | 5396.3175 | 483.9975 | 5880.315 | 0 | 770.9025 | 69.1425
23.12 | SINAPI | 86904 | LAVATÓRIO LOUÇA BRANCA SUSPENSO, 29,5 X 39CM OU EQUIVALENTE, PADRÃO POPULAR - FORNECIMENTO E INSTALAÇÃO. | UN | 6 | 151.3 | 11.75 | 907.8 | 70.5 | 978.3 | 0 | 151.3 | 11,75
23.13 | SINAPI | 100858 | MICTÓRIO SIFONADO LOUÇA BRANCA  PADRÃO MÉDIO  FORNECIMENTO E INSTALAÇÃO. | UN | 7 | 664.48 | 27.57 | 4651.36 | 192.99 | 4844.35 | 0 | 664.48 | 27,57
23.14 | PINI | 27.107.000100.SER | Fornecimento e instalação de espelho cristal, espessura 5mm, com moldura em aluminio e compensado 5mm | m² | 4.8 | 637 | 89.35 | 3057.6 | 428.88 | 3486.48 | 0 | 637 | 89.35
23.15 | SINAPI | 95544 | PAPELEIRA DE PAREDE EM METAL CROMADO SEM TAMPA, INCLUSO FIXAÇÃO. AF_01/2020 | UN | 12 | 31.53 | 8.63 | 378.36 | 103.56 | 481.92 | 0 | 31.53 | 8,63
23.16 | BASA | C193 - BASA | Papeleira plástica tipo dispenser para papel higiênico rolão | UND | 10 | 69.375 | 4.4425 | 693.75 | 44.425 | 738.175 | 0 | 69.375 | 4.4425
23.17 | BASA | C27-BASA | FORNECIMENTO E INSTALAÇÃO DE PAPELEIRA PLÁSTICA TIPO PORTA TOALHA | UND | 12 | 69.375 | 4.4425 | 832.5 | 53.31 | 885.81 | 0 | 69.375 | 4.4425
23.18 | SINAPI | 95547 | SABONETEIRA PLASTICA TIPO DISPENSER PARA SABONETE LIQUIDO COM RESERVATORIO 800 A 1500 ML, INCLUSO FIXAÇÃO. | UN | 12 | 66.56 | 8.62 | 798.72 | 103.44 | 902.16 | 0 | 66.56 | 8,62
23.19 | SINAPI | 95545 | SABONETEIRA DE PAREDE EM METAL CROMADO, INCLUSO FIXAÇÃO. | UN | 12 | 30.81 | 8.63 | 369.72 | 103.56 | 473.28 | 0 | 30.81 | 8,63
23.20 | PINI | 26.108.000090.SER | Ducha higiênica com corpo plástico, mangueira metálica de 1,20 m e registro metálico 1/2 " com suporte para o gatilho e parafusos para fixação | un | 12 | 464.02 | 18.65 | 5568.24 | 223.8 | 5792.04 | 0 | 464.02 | 18.65
23.21 | BASA | C352-BASA-BB-PE01942 | GATILHO PARA DUCHA HIGIÊNICA | UND | 12 | 78.161 | 2.174 | 937.932 | 26.088 | 964.02 | 0 | 78.161 | 2.174
23.22 | SINAPI | 95546 | KIT DE ACESSORIOS PARA BANHEIRO EM METAL CROMADO, 5 PECAS, INCLUSO FIXAÇÃO. | UN | 12 | 90.63 | 51.86 | 1087.56 | 622.32 | 1709.88 | 0 | 90.63 | 51,86
23.23 | BASA | C32-BASA | FORNECIMENTO E INSTALAÇÃO DE PORTA OBJETO EM VIDRO INCOLOR DE 10X50CM | UND | 12 | 47.915 | 4.4425 | 574.98 | 53.31 | 628.29 | 0 | 47.915 | 4.4425
23.24 | BASA | C34-BASA | FORNECIMENTO E INSTALAÇÃO DE CABIDE/GANCHO EM METAL CROMADO | UND | 12 | 22.035 | 4.4425 | 264.42 | 53.31 | 317.73 | 0 | 22.035 | 4.4425
23.25 | BASA | C304-BASA-SEDOP-190231 | Chuveiro em metal cromado | UND | 6 | 90.3213 | 12.2115 | 541.9279 | 73.269 | 615.1969 | 0 | 90.3213 | 12.2115
23.26 | SINAPI | 86909 | TORNEIRA CROMADA TUBO MÓVEL, DE MESA, 1/2 OU 3/4, PARA PIA DE COZINHA, - FORNECIMENTO E INSTALAÇÃO. | UN | 6 | 143.97 | 4.55 | 863.82 | 27.3 | 891.12 | 0 | 143.97 | 4,55
23.27 | SINAPI | 86910 | TORNEIRA CROMADA TUBO MÓVEL, DE PAREDE, 1/2 OU 3/4, PARA PIA DE COZINHA - FORNECIMENTO E INSTALAÇÃO. | UN | 6 | 143.09 | 3.16 | 858.54 | 18.96 | 877.5 | 0 | 143.09 | 3,16
23.28 | SINAPI | 100853 | TORNEIRA METÁLICA DE MESA PARA LAVATÓRIO ACESSÍVEL, ACABAMENTO CROMADO, ACIONAMENTO POR ALAVANCA, COM AREJADOR E REGULADOR | UN | 6 | 380.27 | 12.65 | 2281.62 | 75.9 | 2357.52 | 0 | 380.27 | 12,65
23.29 | BASA | C85-BASA-ORSE-03692 | FORNECIMENTO E INSTALAÇÃO DE TORNEIRA CROMADA DE LAVATÓRIO TIPO MONOCOMANDO COM CICLO DE FECHAMENTO AUTOMÁTICO, FAB. DECA, MOLDEO DECAMATIC, REF. 1170C | UND | 7 | 384.8566 | 2.7566 | 2693.9961 | 19.2962 | 2713.2923 | 0 | 384.8566 | 2.7566
23.30 | SINAPI | 103018 | VÁLVULA DE DESCARGA METÁLICA, BASE 1 1/4", ACABAMENTO METALICO CROMADO - FORNECIMENTO E INSTALAÇÃO. | UN | 11 | 200.55 | 33.01 | 2206.05 | 363.11 | 2569.16 | 0 | 200.55 | 33,01
23.31 | BASA | C352-BASA-ORSE- 03712 | VÁLVULA DE ESCOAMENTO PARA MICTÓRIO, DECA, DECAMATIC 2570C OU SIMILAR | UND | 7 | 51.317 | 11.853 | 359.219 | 82.971 | 442.19 | 0 | 51.317 | 11.853
23.32 | SINAPI | 86877 | VÁLVULA EM METAL CROMADO 1.1/2 X 1.1/2 PARA TANQUE OU LAVATÓRIO, COM OU SEM LADRÃO - FORNECIMENTO E INSTALAÇÃO. | UN | 5 | 64.81 | 4.74 | 324.05 | 23.7 | 347.75 | 0 | 64.81 | 4,74
23.33 | SINAPI | 86878 | VÁLVULA EM METAL CROMADO TIPO AMERICANA 3.1/2 X 1.1/2 PARA PIA - FORNECIMENTO E INSTALAÇÃO. | UN | 5 | 70.21 | 4.74 | 351.05 | 23.7 | 374.75 | 0 | 70.21 | 4,74
23.34 | SINAPI | 86886 | ENGATE FLEXÍVEL EM INOX, 1/2 X 30CM - FORNECIMENTO E INSTALAÇÃO. | UN | 11 | 47.43 | 4.15 | 521.73 | 45.65 | 567.38 | 0 | 47.43 | 4,15
23.35 | SINAPI | 86887 | ENGATE FLEXÍVEL EM INOX, 1/2 X 40CM - FORNECIMENTO E INSTALAÇÃO. | UN | 11 | 51.78 | 4.15 | 569.58 | 45.65 | 615.23 | 0 | 51.78 | 4,15
23.36 | SINAPI | 86881 | SIFÃO DO TIPO GARRAFA EM METAL CROMADO 1 X 1.1/2 - FORNECIMENTO E INSTALAÇÃO. | UN | 14 | 203.15 | 7.46 | 2844.1 | 104.44 | 2948.54 | 0 | 203.15 | 7,46
23.37 | SINAPI | 86883 | SIFÃO DO TIPO FLEXÍVEL EM PVC 1 X 1.1/2 - FORNECIMENTO E INSTALAÇÃO. | UN | 11 | 9.83 | 2.3 | 108.13 | 25.3 | 133.43 | 0 | 9.83 | 2,30
23.38 | SINAPI | 86889 | BANCADA DE GRANITO CINZA POLIDO, DE 1,50 X 0,60 M, PARA PIA DE COZINHA - FORNECIMENTO E INSTALAÇÃO. | UN | 5 | 796.96 | 51.81 | 3984.8 | 259.05 | 4243.85 | 0 | 796.96 | 51,81
23.39 | PINI | 26.119.000100.SER | Tanque de aço inoxidável, com válvula de escoamento para tanque ou mictório metálica Ø 1 1/4" e Sifão metálico acabamento cromado para tanque Ø 1 1/4 " x 2" | un | 5 | 1196.06 | 111.88 | 5980.3 | 559.4 | 6539.7 | 0 | 1196.06 | 111.88
23.40 | PINI | 26.113.000120.SER | Pia de cozinha de aço inoxidável, cuba simples, 1,60 x 0,54 m, com válvula de escoamento para pia de cozinha metálica acabamento cromado Ø 3 1/2" e Sifão metálico acabamento cromado para pia americana Ø 1 1/2" x 2" | un | 5 | 740.72 | 130.52 | 3703.6 | 652.6 | 4356.2 | 0 | 740.72 | 130.52
24.0 |  |  | SISTEMA DE COMBATE A INCÊNDIO | - | [6 empty] | 32881.0936
24.1 | BASA | C330-BASA | REMOÇÃO DE EXTINTOR DE INCÊNDIO | UND | 25 | 1.448 | 3.956 | 36.2 | 98.9 | 135.1 | 0 | 1.448 | 3.956
24.2 | BASA | C57-SINAPI-101905 | INSTALAÇÃO DE EXTINTOR INCENDIO | UND | 25 | 7.5068 | 18.8266 | 187.6707 | 470.6646 | 658.3353 | 0 | 7.5068 | 18.8266
24.3 | BASA | C306-BASA | SINALIZAÇÃO DE PISO EM FAIXAS AMARELA E VERMELHA EM PVC 5CM ADESIVADA PARA EXTINTOR DE INCÊNDIO | UND | 25 | 16.9833 | 10.895 | 424.5833 | 272.375 | 696.9583 | 0 | 16.9833 | 10.895
24.4 | SINAPI | 101905 | EXTINTOR DE INCÊNDIO PORTÁTIL COM CARGA DE ÁGUA PRESSURIZADA DE 10 L, CLASSE A - FORNECIMENTO E INSTALAÇÃO. | UN | 10 | 239.38 | 18.81 | 2393.8 | 188.1 | 2581.9 | 0 | 239.38 | 18,81
24.5 | SINAPI | 101907 | EXTINTOR DE INCÊNDIO PORTÁTIL COM CARGA DE CO2 DE 6 KG, CLASSE BC - FORNECIMENTO E INSTALAÇÃO. | UN | 10 | 802.51 | 18.81 | 8025.1 | 188.1 | 8213.2 | 0 | 802.51 | 18,81
24.6 | SINAPI | 101909 | EXTINTOR DE INCÊNDIO PORTÁTIL COM CARGA DE PQS DE 6 KG, CLASSE BC - FORNECIMENTO E INSTALAÇÃO. | UN | 10 | 272.51 | 18.81 | 2725.1 | 188.1 | 2913.2 | 0 | 272.51 | 18,81
24.7 | SINAPI | 101914 | CAIXA DE INCÊNDIO, em chapa de aço (0,9mm) com pintura eletrostática na cor vermelha Corpo de Bombeiros. Dimensões de 90cm de altura, largura de 60cm e profundidade de 17cm, FORNECIMENTO E INSTALAÇÃO | UN | 5 | 507.27 | 56.35 | 2536.35 | 281.75 | 2818.1 | 0 | 507.27 | 56,35
24.8 | SINAPI | 101915 | CONJUNTO DE MANGUEIRA PARA COMBATE A INCÊNDIO EM FIBRA DE POLIESTER PURA, COM 1.1/2", REVESTIDA INTERNAMENTE, COMPRIMENTO DE 15M - FORNECIMENTO E INSTALAÇÃO. | UN | 5 | 403.13 | 5.81 | 2015.65 | 29.05 | 2044.7 | 0 | 403.13 | 5,81
24.9 | BASA | C191 - BASA | Sinalização de - identificação continuada de saída de emergência - de forma retangular, medindo 10 x 20 cm, conforme projeto de combate a incêndio. | UND | 10 | 26.436 | 3.554 | 264.36 | 35.54 | 299.9 | 0 | 26.436 | 3.554
24.10 | BASA | C354-BASA-SINAPI-37560 | PLACA DE SINALIZACAO DE SEGURANCA CONTRA INCENDIO - ALERTA, TRIANGULAR, BASE DE *30* CM, EM PVC *2* MM ANTI-CHAMAS (SIMBOLOS, CORES E PICTOGRAMAS CONFORME NBR 16820) | UND | 25 | 50.67 | 4.358 | 1266.75 | 108.95 | 1375.7 | 0 | 50.67 | 4.358
24.11 | BASA | C355-BASA-SINAPI-37557 | PLACA DE SINALIZACAO DE SEGURANCA CONTRA INCENDIO, FOTOLUMINESCENTE, QUADRADA, *14 X 14* CM, EM PVC *2* MM ANTI-CHAMAS (SIMBOLOS, CORES E PICTOGRAMAS CONFORME NBR 16820) | UND | 25 | 16.4 | 4.358 | 410 | 108.95 | 518.95 | 0 | 16.4 | 4.358
24.12 | BASA | C356-BASA-SINAPI-37556 | PLACA DE SINALIZACAO DE SEGURANCA CONTRA INCENDIO, FOTOLUMINESCENTE, QUADRADA, *20 X 20* CM, EM PVC *2* MM ANTI-CHAMAS (SIMBOLOS, CORES E PICTOGRAMAS CONFORME NBR 16820) | UND | 25 | 30.37 | 4.358 | 759.25 | 108.95 | 868.2 | 0 | 30.37 | 4.358
24.13 | BASA | C357-BASA-SINAPI-37559 | PLACA DE SINALIZACAO DE SEGURANCA CONTRA INCENDIO, FOTOLUMINESCENTE, RETANGULAR, *12 X 40* CM, EM PVC *2* MM ANTI-CHAMAS (SIMBOLOS, CORES E PICTOGRAMAS CONFORME NBR 16820) | UND | 25 | 36.93 | 4.358 | 923.25 | 108.95 | 1032.2 | 0 | 36.93 | 4.358
24.14 | BASA | C358-BASA-SINAPI-37539 | PLACA DE SINALIZACAO DE SEGURANCA CONTRA INCENDIO, FOTOLUMINESCENTE, RETANGULAR, *13 X 26* CM, EM PVC *2* MM ANTI-CHAMAS (SIMBOLOS, CORES E PICTOGRAMAS CONFORME NBR 16820) | UND | 25 | 26.46 | 4.358 | 661.5 | 108.95 | 770.45 | 0 | 26.46 | 4.358
24.15 | BASA | C359-BASA-SINAPI-37558 | PLACA DE SINALIZACAO DE SEGURANCA CONTRA INCENDIO, FOTOLUMINESCENTE, RETANGULAR, *20 X 40* CM, EM PVC *2* MM ANTI-CHAMAS (SIMBOLOS, CORES E PICTOGRAMAS CONFORME NBR 16820) | UND | 25 | 48.07 | 4.358 | 1201.75 | 108.95 | 1310.7 | 0 | 48.07 | 4.358
24.16 | BASA | C190 - BASA | Sinalização de - cuidado, risco de choque elétrico - de forma retangular triangular, medindo 10 X20 cm, conforme projeto de combate a incêndio. | UND | 12 | 30.346 | 3.554 | 364.152 | 42.648 | 406.8 | 0 | 30.346 | 3.554
24.17 | PINI | 15.101.000010.SER | Central de alarme de incêndio para 24 pontos completa | un | 5 | 1073.85 | 76.75 | 5369.25 | 383.75 | 5753 | 0 | 1073.85 | 76.75
24.18 | PINI | 15.101.000050.SER | Acionador manual de alarme de incêndio | un | 5 | 85.61 | 11.13 | 428.05 | 55.65 | 483.7 | 0 | 85.61 | 11.13
25.0 |  |  | SISTEMA DE CLIMATIZAÇÃO | - | [6 empty] | 132600.014
25.1 | BASA | C97-BASA-ORSE- 12376 | DESINSTALAÇÃO DE AR CONDICIONADO TIPO SPLITS (9000 A 36000 BTUS)-CONDENSADORA, EVAPORADORAS E REDES FRIGORÍGENAS | UND | 18 | 7.235 | 20.555 | 130.23 | 369.99 | 500.22 | 0 | 7.235 | 20.555
25.2 | BASA | C195 - BASA | Instalação completa de split de até 48.000 btu's, incluindo Ponto de gás e força | UND | 18 | 389.058 | 409.917 | 7003.044 | 7378.506 | 14381.55 | 0 | 389.058 | 409.917
25.3 | BASA | C196 -SEDOP-231084 | Fornecimento e Instalação de ponto de dreno para split, incluindo tubo e conexões em PVC e tubo de espuma em polietileno) | UND | 18 | 197.56 | 215.04 | 3556.08 | 3870.72 | 7426.8 | 0 | 197.56 | 215.04
25.4 | BASA | C215-SEDOP-231086 | Ponto de gás e força p/ split até 60.000 BTU's (10m) | UND | 18 | 1729.74 | 646.08 | 31135.32 | 11629.44 | 42764.76 | 0 | 1729.74 | 646.08
25.5 | BASA | C189 - SEDOP-251027 | EXAUSTOR PARA RENOVAÇÃO DE AR EM AMBIENTES ATÉ 12 M2, ADAPTÁVEL A TUBOS DE Ø=150 MM, CAPACIDADE DE RENOVAÇÃO NOMINAL DE 280 M3/H | UND | 12 | 458.874 | 53.238 | 5506.488 | 638.856 | 6145.344 | 0 | 458.874 | 53.238
25.6 | BASA | C305-BASA | Remanejamento de Unidade Condensadora de 36.000 a 48.000 BTU com acréscimo de tubulação de cobre, isolamento térmico, fita de proteção blackout, cabo de intertravamento, calços de borracha e cabo elétrico de força | UND | 12 | 2241.91 | 332.27 | 26902.92 | 3987.24 | 30890.16 | 0 | 2241.91 | 332.27
25.7 | SINAPI | 103288 | RASGO E CHUMBAMENTO EM ALVENARIA PARA TUBOS DE SPLIT PAREDE DE 9000 A 24000 BTUS/H | UN | 12 | 5.67 | 10.97 | 68.04 | 131.64 | 199.68 | 0 | 5.67 | 10,97
25.8 | SINAPI | 103289 | TUBO EM COBRE FLEXÍVEL, DN 1/4", COM ISOLAMENTO, INSTALADO EM FORRO, PARA RAMAL DE ALIMENTAÇÃO DE AR CONDICIONADO, INCLUSO FIXADOR. | M | 50 | 35.32 | 3.89 | 1766 | 194.5 | 1960.5 | 0 | 35.32 | 3,89
25.9 | SINAPI | 103290 | TUBO EM COBRE FLEXÍVEL, DN 3/8", COM ISOLAMENTO, INSTALADO EM FORRO, PARA RAMAL DE ALIMENTAÇÃO DE AR CONDICIONADO, INCLUSO FIXADOR. | M | 50 | 64.28 | 4.12 | 3214 | 206 | 3420 | 0 | 64.28 | 4,12
25.10 | SINAPI | 103291 | TUBO EM COBRE FLEXÍVEL, DN 1/2", COM ISOLAMENTO, INSTALADO EM FORRO, PARA RAMAL DE ALIMENTAÇÃO DE AR CONDICIONADO, INCLUSO FIXADOR. | M | 50 | 78.25 | 4.38 | 3912.5 | 219 | 4131.5 | 0 | 78.25 | 4,38
25.11 | SINAPI | 103292 | TUBO EM COBRE FLEXÍVEL, DN 5/8", COM ISOLAMENTO, INSTALADO EM FORRO, PARA RAMAL DE ALIMENTAÇÃO DE AR CONDICIONADO, INCLUSO FIXADOR. | M | 50 | 94.9 | 4.53 | 4745 | 226.5 | 4971.5 | 0 | 94.9 | 4,53
25.12 | BASA | C286-BASA -SEDOP-230262 | PONTO ELÉTRICO P/AR CONDICIONADO(TUBUL., E FIAÇAO) | UND | 25 | 243.7 | 388.62 | 6092.5 | 9715.5 | 15808 | 0 | 243.7 | 388.62
26.0 |  |  | SERVIÇOS DIVERSOS | - | [6 empty] | 200856.6498
26.1 | BASA | C86-BASA | FORNECIMENTO E INSTALAÇÃO DE PERSIANA VERTICAL EM PVC, 9CM , BRANCO GELO | M2 | 340.5 | 308.6 | 68.465 | 105078.3 | 23312.3325 | 128390.6325 | 0 | 308.6 | 68.465
26.2 | BASA | C297-BASA | REMOÇÃO E REINSTALAÇÃO DE PERSIANAS | UND | 750 | 3.59 | 8.885 | 2692.5 | 6663.75 | 9356.25 | 0 | 3.59 | 8.885
26.3 | BASA | C166-BASA | REMANEJAMENTO E REINSTALAÇÃO DE CASH'S | UND | 18 | 28.72 | 71.08 | 516.96 | 1279.44 | 1796.4 | 0 | 28.72 | 71.08
26.4 | BASA | C175-BASA | DESMONTAGEM E MONTAGEM DA PGDM (PORTA DETECTORA DE METAIS) | UND | 5 | 659.4 | 1569.1768 | 3297 | 7845.884 | 11142.884 | 0 | 659.4 | 1569.1768
26.5 | BASA | C338-BASA | REMOÇÃO DE PGDM, INCLUSIVE DESMONTAGEM E EMBALAGEM | UND | 6 | 384.47 | 692.1368 | 2306.82 | 4152.8208 | 6459.6408 | 0 | 384.47 | 692.1368
26.6 | BASA | C55-BASA | DESMONTAGEM E MONTAGEM DE ESTAÇÃO DE TRABALHO E BATERIA DOS CAIXAS | UND | 120 | 17.965 | 51.07 | 2155.8 | 6128.4 | 8284.2 | 0 | 17.965 | 51.07
26.7 | BASA | C238-BASA | INSTALAÇÃO DE TV, PAINEL DE SENHA E PLACAS E PAREDES | UND | 35 | 5.515 | 4.4425 | 193.025 | 155.4875 | 348.5125 | 0 | 5.515 | 4.4425
26.8 | BASA | C43-BASA | FORNECIMENTO E INSTALAÇÃO DE CAIXA COLETORA DE OBJETOS, COM ANTIFURTO EM ACRÍLICO INCOLOR E TRANSPARENTE DE 6MM DE ESPEC. DE 40 X 30CM, | UND | 5 | 1001.436 | 3.554 | 5007.18 | 17.77 | 5024.95 | 0 | 1001.436 | 3.554
26.9 | BASA | C101-BASA | DESMONTAGEM DE ESTANTE DE AÇO COM PRATELEIRA | UND | 60 | 3.33 | 11.15 | 199.8 | 669 | 868.8 | 0 | 3.33 | 11.15
26.10 | BASA | C102-BASA | DESMONTAGEM DE ARQUIVO DESLIZANTE DE DE AÇO DE 6 FACES DE APROX. 1,20X3,35X2,20M | UND | 5 | 0 | 230.4 | 0 | 1152 | 1152 | 0 | 0 | 230.4
26.11 | BASA | C363-BASA | MONTAGEM DE ARQUIVO DESLIZANTE DE DE AÇO DE 6 FACES DE APROX. 1,20X3,35X2,20M | UND | 5 | 0 | 458.69 | 0 | 2293.45 | 2293.45 | 0 | 0 | 458.69
26.12 | BASA | C301-BASA | DESMONTAGEM E MONTAGEM DE ARQUIVO DE AÇO DESLIZANTES DE 8 FACES ( APROX 4,19X1,20X2,20M) | UND | 5 | 0 | 691.64 | 0 | 3458.2 | 3458.2 | 0 | 0 | 691.64
26.13 | BASA | C364-BASA | DESMONTAGEM DE ARQUIVO DE AÇO DESLIZANTES DE 8 FACES ( APROX 4,19X1,20X2,20M) | UND | 5 | 0 | 296.37 | 0 | 1481.85 | 1481.85 | 0 | 0 | 296.37
26.14 | BASA | C365-BASA | MONTAGEM DE ARQUIVO DE AÇO DESLIZANTES DE 8 FACES ( APROX 4,19X1,20X2,20M) | UND | 5 | 0 | 592.74 | 0 | 2963.7 | 2963.7 | 0 | 0 | 592.74
26.15 | BASA | C108-BASA-ORSE- 01778 | FORNECIMENTO E INSTALAÇÃO DE MOLA AÉREA PARA PORTA | UND | 15 | 287.39 | 21.58 | 4310.85 | 323.7 | 4634.55 | 0 | 287.39 | 21.58
26.16 | BASA | C255-SINAPI-86890 | INSTALAÇÃO DE MOLA AÉREA EM PORTA EXISTENTE | UND | 10 | 7.17 | 19.675 | 71.7 | 196.75 | 268.45 | 0 | 7.17 | 19.675
26.17 | PINI | 22.136.000145.SER | Faixa antiderrapante para degrau em granito - faixa apicoada | m | 100 | 13.46 | 3.18 | 1346 | 318 | 1664 | 0 | 13.46 | 3.18
26.18 | BASA | C117-BASA-ORSE-02228 | FITA ADESIVA ANTIDERRAPANTE PARA DEGRAUS DE ESCADA OU RAMPAS | M | 100 | 0.5744 | 1.4216 | 57.44 | 142.16 | 199.6 | 0 | 0.5744 | 1.4216
26.19 | BASA | C192 - BASA | Tela metálica para fechamento de abertura da cobertura | M² | 100 | 36.916 | 7.912 | 3691.6 | 791.2 | 4482.8 | 0 | 36.916 | 7.912
26.20 | PINI | 30.147.000055.SER | Preparo e substituição de terra para plantio | m³ | 12 | 368.87 | 25.42 | 4426.44 | 305.04 | 4731.48 | 0 | 368.87 | 25.42
26.21 | PINI | 30.147.000223.SER | Arbusto murta de cheiro com altura 0,5 a 0,7 m; em cava de 60 x 60 x 60 cm | un | 30 | 58.59 | 3.22 | 1757.7 | 96.6 | 1854.3 | 0 | 58.59 | 3.22
27.0 |  |  | SERVIÇOS FINAIS | - | [6 empty] | 199378.47
27.1 | PINI | 32.109.000200.SER | Limpeza geral da edificação - somente mão de obra | m² | 2900 | 0 | 11.12 | 0 | 32248 | 32248 | 0 | 0 | 11.12
27.2 | BASA | C60-BASA | LIMPEZA E HIGIENIZAÇÃO DA CAIXA D'AGUA EM CONCRETO | UND | 6 | 266 | 0 | 1596 | 0 | 1596 | 0 | 266 | 0
27.3 | SINAPI | 99814 | LIMPEZA DE SUPERFÍCIE COM JATO DE ALTA PRESSÃO. | M2 | 8500 | 0.72 | 1.61 | 6120 | 13685 | 19805 | 0 | 0.72 | 1,61
27.4 | SINAPI | 98524 | LIMPEZA MANUAL DE VEGETAÇÃO EM TERRENO COM ENXADA | M2 | 6000 | 1.51 | 3.8 | 9060 | 22800 | 31860 | 0 | 1.51 | 3,80
27.5 | SINAPI | 99803 | LIMPEZA DE PISO CERÂMICO OU PORCELANATO COM PANO ÚMIDO. | M2 | 2860 | 0.66 | 1.76 | 1887.6 | 5033.6 | 6921.2 | 0 | 0.66 | 1,76
27.6 | SINAPI | 99804 | LIMPEZA DE PISO CERÂMICO OU PORCELANATO UTILIZANDO DETERGENTE NEUTRO E ESCOVAÇÃO MANUAL. | M2 | 2860 | 1.83 | 4.43 | 5233.8 | 12669.8 | 17903.6 | 0 | 1.83 | 4,43
27.7 | BASA | C90-BASA | LIMPEZA DE VIDRO | M2 | 500 | 5.3855 | 10.662 | 2692.75 | 5331 | 8023.75 | 0 | 5.3855 | 10.662
27.8 | SINAPI | 99821 | LIMPEZA DE JANELA DE VIDRO COM CAIXILHO EM AÇO/ALUMÍNIO/PVC. | M2 | 500 | 1.86 | 1.63 | 930 | 815 | 1745 | 0 | 1.86 | 1,63
27.9 | SINAPI | 99826 | LIMPEZA DE FORRO REMOVÍVEL COM PANO ÚMIDO. | M2 | 2860 | 0.49 | 1.3 | 1401.4 | 3718 | 5119.4 | 0 | 0.49 | 1,30
27.10 | BASA | C61-BASA | DESMOBILIZAÇÃO (PEQUENA DISTÂNCIA) | UND | 6 | 848.03 | 204.05 | 5088.18 | 1224.3 | 6312.48 | 0 | 848.03 | 204.05
27.11 | BASA | C360-BASA | DESMOBILIZAÇÃO (MÉDIA DISTÃNCIA) | UND | 6 | 2126.08 | 343.84 | 12756.48 | 2063.04 | 14819.52 | 0 | 2126.08 | 343.84
27.12 | BASA | C361-BASA | DESMOBILIZAÇÃO (GRANDE DISTÂNCIA) | UND | 6 | 7753.45 | 1083.97 | 46520.7 | 6503.82 | 53024.52 | 0 | 7753.45 | 1083.97
[7 empty] | TOTAL : | 4981737.55 | 1903657.6062 | 6885395.16 | 6885395.16
[6 empty] | BDI | 22.47% | 1119396.4275 | 427751.8641 | 1547148.29 | 1547148.29
[7 empty] | TOTAL C/ BDI | 6101133.97 | 2331409.4704 | 8432543.45 | 8432543.45

## OrçGeral-RR
Orçamento Sintético Global
|  | OBRA : | AGENCIAS DO BANCO DA AMAZÔNIA | [5 empty] | valor global | 2045621.7883
|  | ORÇAMENTO : | SERVIÇOS COMUNS DE ENGENHARIA PARA REPARAÇÕES E ADAPTAÇÕES NA INFRAESTRUTURA FÍSICA DOS IMÓVEIS DO BANCO DA AMAZÔNIA
|  | LOCAL : | ESTADO DO RORAIMA
[6 empty] | PREÇO(R$) UNIT |  | PREÇO TOTAL (R$)
ITEM | BASE | CÓDIGO | DESCRIÇÃO | UNID | QUANT. | MAT. (R$) | M.O. (R$) | MAT. (R$) | M.O. (R$) | PREÇO TOTAL (R$) | TOTAL POR ITEM (R$)
1.0 |  |  | SERVIÇOS GERAIS | - | [6 empty] | 123039.77
1.1 | BASA | C04-BB-SEDOP-011170 | DESPESAS LEGAIS ACIMA DE R$ 15.000,00 (CREA E PREFEITURA) | VB | 1 | 1024.16 | 0 | 1024.16 | 0 | 1024.16 | 0 | 1024.16 | 0
1.2 | BASA | C317-BB | DESPESAS LEGAIS ATÉ DE R$ 15.000,00 (CREA E PREFEITURA) | UND | 1 | 817.75 | 0 | 817.75 | 0 | 817.75 | 0 | 817.75 | 0
1.3 | BASA | C315-BB | ART / RRT- ANOTAÇÃO DE RESPONSABILIDADE TÉCNICA / REGISTRO DE RESPONSABILIDADE TÉCNICA PARA EXECUÇÃO DE OBRA OU SERVIÇO ACIMA DE R$ 15.000,00 | UND | 1 | 332.65 | 0 | 332.65 | 0 | 332.65 | 0 | 332.65 | 0
1.4 | BASA | C319-BASA-SINAPI | ADMINISTRAÇÃO DIRETA (NO LOCAL) DE OBRA OU SERVIÇO DE ENGENHARIA - ENGENHEIRO OU ARQUITETO RESIDENTE, COM CARGA HORÁRIA SEMANAL MÍNIMA DE QUARENTA E QUATRO (44) HORAS | MÊS | 2 | 369.6 | 21123.52 | 739.2 | 42247.04 | 42986.24 | 0 | 369.6 | 21123.52
1.5 | BASA | C320-BASA-SINAPI | ADMINISTRAÇÃO DIRETA (NO LOCAL) DE OBRA OU SERVIÇO DE ENGENHARIA - MESTRE DE OBRA, COM CARGA HORÁRIA SEMANAL MÍNIMA DE QUARENTA E QUATRO (44) HORAS | MÊS | 3 | 475.2 | 10677.92 | 1425.6 | 32033.76 | 33459.36 | 0 | 475.2 | 10677.92
1.6 | BASA | C01-BASA | ADMINISTRAÇÃO DIRETA (NO LOCAL) DE OBRA OU SERVIÇO DE ENGENHARIA DE PEQUENO PORTE - ENCARREGADO DE OBRA E PROFISSIONAL COM FORMAÇÃO EM ENGENHARIA OU ARQUITETURA | MÊS | 2 | 523.78 | 8238.02 | 1047.56 | 16476.04 | 17523.6 | 0 | 523.78 | 8238.02
1.7 | SINAPI | 90769 | ARQUITETO DE OBRA PLENO COM ENCARGOS COMPLEMENTARES | H | 50 | 2.1 | 123.88 | 105 | 6194 | 6299 | 0 | 2.1 | 123,88
1.8 | SINAPI | 90778 | ENGENHEIRO CIVIL DE OBRA PLENO COM ENCARGOS COMPLEMENTARES | H | 50 | 2.1 | 125.98 | 105 | 6299 | 6404 | 0 | 2.1 | 125,98
1.9 | BASA | C318-BASA-SINAPI | TÉCNICO DE SEGURANÇA DO TRABALHO, COM CARGA HORÁRIA SEMANAL MÍNIMA DE SEIS (06) HORAS | MÊS | 2 | 52.8 | 1012.08 | 105.6 | 2024.16 | 2129.76 | 0 | 52.8 | 1012.08
1.10 | BASA | C02-BASA | MOBILIZAÇÃO - (PEQUENA DISTÂNCIA) | UND | 1 | 842.3 | 261.05 | 842.3 | 261.05 | 1103.35 | 0 | 842.3 | 261.05
1.11 | BASA | C323-BASA | MOBILIZAÇÃO - (MÉDIA DISTÂNCIA - ATÉ 30KM) | UND | 1 | 1566.38 | 397.27 | 1566.38 | 397.27 | 1963.65 | 0 | 1566.38 | 397.27
1.12 | BASA | C324-BASA | MOBILIZAÇÃO - (GRANDE DISTÂNCIA -ACIMA DE 30KM) | UND | 1 | 7797.08 | 1199.17 | 7797.08 | 1199.17 | 8996.25 | 0 | 7797.08 | 1199.17
2.0 |  |  | SERVIÇOS PRELIMINARES | - | [6 empty] | 18629.745
2.1 | SINAPI | 103689 | FORNECIMENTO E INSTALAÇÃO DE PLACA DE OBRA COM CHAPA GALVANIZADA E ESTRUTURA DE MADEIRA. | M2 | 1.5 | 428.18 | 31.49 | 642.27 | 47.235 | 689.505 | 0 | 428.18 | 31,49
2.2 | BASA | C91-SINAPI-10527 | LOCACAO DE ANDAIME METALICO TUBULAR DE ENCAIXE, TIPO DE TORRE, CADA PAINEL COM LARGURA DE 1 ATE 1,5 M E ALTURA DE *1,00* M, INCLUINDO DIAGONAL, BARRAS DE LIGACAO, SAPATAS OU RODIZIOS E DEMAIS ITENS NECESSARIOS A MONTAGEM (NAO INCLUI INSTALACAO) | MXMES | 30 | 29.8 | 0 | 894 | 0 | 894 | 0 | 29.8 | 0
2.3 | SINAPI | 97063 | MONTAGEM E DESMONTAGEM DE ANDAIME MODULAR FACHADEIRO, COM PISO METÁLICO, PARA EDIFICAÇÕES COM MÚLTIPLOS PAVIMENTOS (EXCLUSIVE ANDAIME E LIMPEZA). | M2 | 72 | 4.77 | 14.21 | 343.44 | 1023.12 | 1366.56 | 0 | 4.77 | 14,21
2.4 | SINAPI | 100981 | CARGA, MANOBRA E DESCARGA DE ENTULHO EM CAMINHÃO BASCULANTE 6 M³ - CARGA COM ESCAVADEIRA HIDRÁULICA (CAÇAMBA DE 0,80 M³ / 111 HP) E DESCARGA LIVRE (UNIDADE: M3). | M3 | 36 | 8.17 | 1.89 | 294.12 | 68.04 | 362.16 | 0 | 8.17 | 1,89
2.5 | SINAPI | 97914 | TRANSPORTE COM CAMINHÃO BASCULANTE DE 6 M³, EM VIA URBANA PAVIMENTADA, DMT ATÉ 30 KM (UNIDADE: M3XKM). | M3XKM | 2160 | 2.71 | 0.52 | 5853.6 | 1123.2 | 6976.8 | 0 | 2.71 | 0,52
2.6 | PINI | 02.101.000030.SER | Abrigo provisório de madeira para alojamento e/ou depósito de materiais e ferramentas | m² | 12 | 469.79 | 225.27 | 5637.48 | 2703.24 | 8340.72 | 0 | 469.79 | 225.27
3.0 |  |  | DEMOLIÇÕES E REMOÇÕES | - | [6 empty] | 42372.7579
3.1 | SINAPI | 97622 | DEMOLIÇÃO DE ALVENARIA DE BLOCO FURADO, DE FORMA MANUAL, SEM REAPROVEITAMENTO. | M3 | 10 | 18.16 | 41.92 | 181.6 | 419.2 | 600.8 | 0 | 18.16 | 41,92
3.2 | SINAPI | 97624 | DEMOLIÇÃO DE ALVENARIA DE TIJOLO MACIÇO, DE FORMA MANUAL, SEM REAPROVEITAMENTO. | M3 | 5 | 34.17 | 78.79 | 170.85 | 393.95 | 564.8 | 0 | 34.17 | 78,79
3.3 | SINAPI | 97625 | DEMOLIÇÃO DE ALVENARIA PARA QUALQUER TIPO DE BLOCO, DE FORMA MECANIZADA, SEM REAPROVEITAMENTO. | M3 | 10 | 44.05 | 9.05 | 440.5 | 90.5 | 531 | 0 | 44.05 | 9,05
3.4 | SINAPI | 97626 | DEMOLIÇÃO DE PILARES E VIGAS EM CONCRETO ARMADO, DE FORMA MANUAL, SEM REAPROVEITAMENTO. | M3 | 1 | 182.82 | 420.99 | 182.82 | 420.99 | 603.81 | 0 | 182.82 | 420,99
3.5 | SINAPI | 97627 | DEMOLIÇÃO DE PILARES E VIGAS EM CONCRETO ARMADO, DE FORMA MECANIZADA COM MARTELETE, SEM REAPROVEITAMENTO. | M3 | 1 | 59.82 | 137.61 | 59.82 | 137.61 | 197.43 | 0 | 59.82 | 137,61
3.6 | SINAPI | 97628 | DEMOLIÇÃO DE LAJES, EM CONCRETO ARMADO, DE FORMA MANUAL, SEM REAPROVEITAMENTO. | M3 | 1 | 85.12 | 196.09 | 85.12 | 196.09 | 281.21 | 0 | 85.12 | 196,09
3.7 | PINI | 02.102.000007.SER | Demolição de concreto com ferramentas manuais | m³ | 1 | 0 | 187.72 | 0 | 187.72 | 187.72 | 0 | 0 | 187.72
3.8 | SINAPI | 97631 | DEMOLIÇÃO DE ARGAMASSAS, DE FORMA MANUAL, SEM REAPROVEITAMENTO. | M2 | 100 | 3.55 | 8.71 | 355 | 871 | 1226 | 0 | 3.55 | 8,71
3.9 | SINAPI | 97632 | DEMOLIÇÃO DE RODAPÉ CERÂMICO, DE FORMA MANUAL, SEM REAPROVEITAMENTO. | M | 100 | 0.78 | 2.14 | 78 | 214 | 292 | 0 | 0.78 | 2,14
3.10 | SINAPI | 97633 | DEMOLIÇÃO DE REVESTIMENTO CERÂMICO, DE FORMA MANUAL, SEM REAPROVEITAMENTO. | M2 | 100 | 7.12 | 18.42 | 712 | 1842 | 2554 | 0 | 7.12 | 18,42
3.11 | PINI | 02.102.000046.SER | Demolição de revestimento de azulejo ou lambris | m² | 100 | 0 | 3.61 | 0 | 361 | 361 | 0 | 0 | 3.61
3.12 | PINI | 02.102.000024.SER | Demolição de piso cimentado sobre lastro de concreto | m² | 100 | 0 | 18.77 | 0 | 1877 | 1877 | 0 | 0 | 18.77
3.13 | PINI | 02.102.000017.SER | Demolição de pavimentação com pré-moldado de concreto espessura até 10 cm | m² | 100 | 0 | 10.11 | 0 | 1011 | 1011 | 0 | 0 | 10.11
3.14 | PINI | 02.102.000019.SER | Demolição de piso de tacos de madeira | m² | 50 | 0 | 17.89 | 0 | 894.5 | 894.5 | 0 | 0 | 17.89
3.15 | PINI | 02.102.000020.SER | Demolição de piso cerâmico | m² | 100 | 0 | 10.11 | 0 | 1011 | 1011 | 0 | 0 | 10.11
3.16 | PINI | 02.102.000021.SER | Demolição de piso cerâmico inclusive retirada da camada de regularização sobre lastro de concreto com espessura até 3 cm | m² | 100 | 0 | 20.22 | 0 | 2022 | 2022 | 0 | 0 | 20.22
3.17 | PINI | 02.102.000024.SER | Demolição de piso cimentado sobre lastro de concreto | m² | 100 | 0 | 18.77 | 0 | 1877 | 1877 | 0 | 0 | 18.77
3.18 | SINAPI | 97635 | REMOÇÃO DE PISO DE BLOCO INTERTRAVADO OU DE PEDRA PORTUGUESA, DE FORMA MANUAL, COM REAPROVEITAMENTO. | M2 | 100 | 4.95 | 13.83 | 495 | 1383 | 1878 | 0 | 4.95 | 13,83
3.19 | SINAPI | 97643 | REMOÇÃO DE PISO DE MADEIRA (ASSOALHO E BARROTE), DE FORMA MANUAL, SEM REAPROVEITAMENTO. | M2 | 50 | 7.83 | 19.41 | 391.5 | 970.5 | 1362 | 0 | 7.83 | 19,41
3.20 | PINI | 02.102.000043.SER | Remoção de revestimento de piso de carpete têxtil | m² | 50 | 0 | 1.44 | 0 | 72 | 72 | 0 | 0 | 1.44
3.21 | PINI | 02.102.000044.SER | Remoção de revestimento de piso vinílico | m² | 200 | 0 | 13 | 0 | 2600 | 2600 | 0 | 0 | 13
3.22 | SINAPI | 97640 | REMOÇÃO DE FORROS DE DRYWALL, PVC E FIBROMINERAL, DE FORMA MANUAL, SEM REAPROVEITAMENTO. | M2 | 200 | 0.55 | 1.47 | 110 | 294 | 404 | 0 | 0.55 | 1,47
3.23 | SINAPI | 97641 | REMOÇÃO DE FORRO DE GESSO, DE FORMA MANUAL, SEM REAPROVEITAMENTO. | M2 | 20 | 0.87 | 2.27 | 17.4 | 45.4 | 62.8 | 0 | 0.87 | 2,27
3.24 | SINAPI | 97642 | REMOÇÃO DE TRAMA METÁLICA OU DE MADEIRA PARA FORRO, DE FORMA MANUAL, SEM REAPROVEITAMENTO. | M2 | 200 | 0.81 | 2.09 | 162 | 418 | 580 | 0 | 0.81 | 2,09
3.25 | SINAPI | 97637 | REMOÇÃO DE TAPUME/ CHAPAS METÁLICAS E DE MADEIRA, DE FORMA MANUAL, SEM REAPROVEITAMENTO. | M2 | 45 | 0.83 | 2.15 | 37.35 | 96.75 | 134.1 | 0 | 0.83 | 2,15
3.26 | SINAPI | 97638 | REMOÇÃO DE CHAPAS E PERFIS DE DRYWALL, DE FORMA MANUAL, SEM REAPROVEITAMENTO. | M2 | 100 | 2.53 | 6.15 | 253 | 615 | 868 | 0 | 2.53 | 6,15
3.27 | SINAPI | 97644 | REMOÇÃO DE PORTAS, DE FORMA MANUAL, SEM REAPROVEITAMENTO. | M2 | 5.67 | 2.92 | 7.37 | 16.5564 | 41.7879 | 58.3443 | 0 | 2.92 | 7,37
3.28 | SINAPI | 97645 | REMOÇÃO DE JANELAS, DE FORMA MANUAL, SEM REAPROVEITAMENTO. | M2 | 6.75 | 7.64 | 18.94 | 51.57 | 127.845 | 179.415 | 0 | 7.64 | 18,94
3.29 | SINAPI | 97647 | REMOÇÃO DE TELHAS DE FIBROCIMENTO METÁLICA E CERÂMICA, DE FORMA MANUAL, SEM REAPROVEITAMENTO. | M2 | 200 | 1.07 | 2.76 | 214 | 552 | 766 | 0 | 1.07 | 2,76
3.30 | SINAPI | 97650 | REMOÇÃO DE TRAMA DE MADEIRA PARA COBERTURA, DE FORMA MANUAL, SEM REAPROVEITAMENTO. | M2 | 100 | 2.37 | 5.88 | 237 | 588 | 825 | 0 | 2.37 | 5,88
3.31 | SINAPI | 97655 | REMOÇÃO DE TRAMA METÁLICA PARA COBERTURA, DE FORMA MANUAL, SEM REAPROVEITAMENTO. | M2 | 100 | 23.78 | 13.36 | 2378 | 1336 | 3714 | 0 | 23.78 | 13,36
3.32 | SINAPI | 102190 | REMOÇÃO DE VIDRO LISO COMUM DE ESQUADRIA | M2 | 5 | 5.62 | 14.59 | 28.1 | 72.95 | 101.05 | 0 | 5.62 | 14,59
3.33 | SINAPI | 102192 | REMOÇÃO DE VIDRO TEMPERADO FIXADO EM PERFIL U. | M2 | 50 | 4.89 | 12.64 | 244.5 | 632 | 876.5 | 0 | 4.89 | 12,64
3.34 | BASA | C339-BASA-SINAPI-102182 | REMOÇÃO DE PORTA DE VIDRO TEMPERADO, INCLUSIVE DESMONTAGEM DE FERRAGENS E ACESSÓRIOS | UND | 1 | 0 | 69.63 | 0 | 69.63 | 69.63 | 0 | 0 | 69.63
3.35 | SINAPI | 97662 | REMOÇÃO DE TUBULAÇÕES (TUBOS E CONEXÕES) DE ÁGUA FRIA, DE FORMA MANUAL, SEM REAPROVEITAMENTO. | M | 100 | 0.12 | 0.42 | 12 | 42 | 54 | 0 | 0.12 | 0,42
3.36 | SINAPI | 97663 | REMOÇÃO DE LOUÇAS, DE FORMA MANUAL, SEM REAPROVEITAMENTO. | UN | 8 | 3.81 | 9.85 | 30.48 | 78.8 | 109.28 | 0 | 3.81 | 9,85
3.37 | SINAPI | 97664 | REMOÇÃO DE ACESSÓRIOS, DE FORMA MANUAL, SEM REAPROVEITAMENTO. | UN | 8 | 0.44 | 1.26 | 3.52 | 10.08 | 13.6 | 0 | 0.44 | 1,26
3.38 | SINAPI | 97666 | REMOÇÃO DE METAIS SANITÁRIOS, DE FORMA MANUAL, SEM REAPROVEITAMENTO. | UN | 8 | 2.79 | 7.17 | 22.32 | 57.36 | 79.68 | 0 | 2.79 | 7,17
3.39 | BASA | C263-BASA | REMOÇÃO DE PERSIANAS OU CORTINA EXISTENTES | M2 | 60 | 2.136 | 4.533 | 128.16 | 271.98 | 400.14 | 0 | 2.136 | 4.533
3.40 | BASA | C254-SINAPI-86889 | REMOÇÃO DE BANCADA EM GRANITO COM REAPROVEITAMENTO | UND | 2 | 0 | 53.64 | 0 | 107.28 | 107.28 | 0 | 0 | 53.64
3.41 | BASA | C326-BASA-SEDOP-020864 | REMOÇÃO DE SOLEIRA E PEITORIL | M2 | 5 | 6.5888 | 16.9412 | 32.944 | 84.706 | 117.65 | 0 | 6.5888 | 16.9412
3.42 | BASA | C65-BASA | REMOÇÃO DE CAIXA COLETORA EM ACRÍLICO FIXADA EM VIDRO | UND | 1 | 7.12 | 15.11 | 7.12 | 15.11 | 22.23 | 0 | 7.12 | 15.11
3.43 | BASA | C96-BASA | REMOÇÃO DE TOTEM METÁLICO INTERNO DO BANCO | UND | 2 | 2.848 | 6.044 | 5.696 | 12.088 | 17.784 | 0 | 2.848 | 6.044
3.44 | BASA | C98-BASA | REMOÇÃO DE PORTA CARTAZ DE PAREDE | UND | 2 | 3.56 | 7.555 | 7.12 | 15.11 | 22.23 | 0 | 3.56 | 7.555
3.45 | BASA | C99-BASA | REMOÇÃO DE PLACA DE PORTA | UND | 3 | 1.424 | 3.022 | 4.272 | 9.066 | 13.338 | 0 | 1.424 | 3.022
3.46 | BASA | C100-BASA | REMOÇÃO DE PLACA AÉREA EM PVC INDICATIVO DE GERÊNCIA | UND | 5 | 2.848 | 6.044 | 14.24 | 30.22 | 44.46 | 0 | 2.848 | 6.044
3.47 | BASA | C206 -SEDOP-020023 | REMOÇÃO DE IMPERMEABILIZAÇÃO E PROTEÇÃO MECÂNICA DAS CALHAS E LAJES | M2 | 200 | 5.008 | 12.477 | 1001.6 | 2495.4 | 3497 | 0 | 5.008 | 12.477
3.48 | BASA | C244- BASA | REMOÇÃO DE TOTEM METÁLICO EXTERNO DE APROX. 5,40 M DE ALTURA | UND | 1 | 628.5 | 172.16 | 628.5 | 172.16 | 800.66 | 0 | 628.5 | 172.16
3.49 | BASA | C248-BASA | REMOÇÃO DE PLACA TIPO HORIZONTAL METÁLICA OU PLACA DE IDENTIFICAÇÃO HORIZONTAL EXISTENTE | UND | 1 | 318.79 | 68.67 | 318.79 | 68.67 | 387.46 | 0 | 318.79 | 68.67
3.50 | BASA | C270-BASA-PINI | REMOÇÃO DE ESPELHO | M2 | 1 | 7.24 | 24.34 | 7.24 | 24.34 | 31.58 | 0 | 7.24 | 24.34
3.51 | BASA | C312-BASA | DESMONTAGEM E REMOÇÃO DE BIOMBOS DE PRIVACIDADE DOS CAIXAS E GERENCIA EM VIDRO TEMPERADO, INCLUINDO PERFIL METÁLICO E SEUS ACESSÓRIOS. | M2 | 20 | 0 | 54.78 | 0 | 1095.6 | 1095.6 | 0 | 0 | 54.78
3.52 | BASA | C325-BASA | REMOÇÃO DE BARRAS DE APOIO OU PUXADOR DE PORTA DE BANHEIRO PCD | UND | 3 | 1.424 | 3.022 | 4.272 | 9.066 | 13.338 | 0 | 1.424 | 3.022
3.53 | BASA | C327-BASA-ORSE-12504 | REMOÇÃO DE DIVISÓRIA DE GRANITO (OU MARMORE) | M2 | 10 | 5.4908 | 12.2997 | 54.908 | 122.997 | 177.905 | 0 | 5.4908 | 12.2997
3.54 | BASA | C329-BASA-SEDOP-020847 | REMOÇÃO DE CAIXA DE AR CONDICIONADO | UND | 2 | 9.3632 | 22.6441 | 18.7264 | 45.2882 | 64.0146 | 0 | 9.3632 | 22.6441
3.55 | BASA | C93-BASA | REMOÇÃO DE ADESIVOS NA VIDRAÇARIA | UND | 20 | 0.712 | 1.511 | 14.24 | 30.22 | 44.46 | 0 | 0.712 | 1.511
3.56 | BASA | C331-BASA-ORSE-11101 | REMOÇÃO DE CAIXA DE INCÊNDIO, INCLUSIVE REGISTROS, MANGUEIRAS E ACESSÓRIOS | UND | 1 | 14.36 | 39.72 | 14.36 | 39.72 | 54.08 | 0 | 14.36 | 39.72
3.57 | BASA | C332-BASA-ORSE-04859 | REMOÇÃO DE FECHADURA OU FECHO | UND | 2 | 1.775 | 5.7525 | 3.55 | 11.505 | 15.055 | 0 | 1.775 | 5.7525
3.58 | BASA | C333-BASA-ORSE-04860 | REMOÇÃO DE FITA DE PISO (INCLUSIVE LIMPEZA) | M | 30 | 1.963 | 4.1535 | 58.89 | 124.605 | 183.495 | 0 | 1.963 | 4.1535
3.59 | BASA | C334-BASA-SEDOP-021527 | REMOÇÃO DE GRADE DE FERRO | M2 | 10 | 8.592 | 21.932 | 85.92 | 219.32 | 305.24 | 0 | 8.592 | 21.932
3.60 | BASA | C92-BASA | REMOÇÃO DE PLACA DE IDENTIFICAÇÃO HORIZONTAL METÁLICA DA FACHADA DO BANCO | UND | 1 | 318.79 | 68.54 | 318.79 | 68.54 | 387.33 | 0 | 318.79 | 68.54
3.61 | BASA | C335-BASA-SEDOP-021528 | REMOÇÃO DE MOLA AÉREA HIDRÁULICA DE PORTA | UND | 3 | 3.55 | 11.505 | 10.65 | 34.515 | 45.165 | 0 | 3.55 | 11.505
3.62 | BASA | C336-BASA-SINAPI-102188 | REMOÇÃO DE MOLA HIDRÁULICA DE PISO | UND | 1 | 25.7434 | 65.9318 | 25.7434 | 65.9318 | 91.6752 | 0 | 25.7434 | 65.9318
3.63 | BASA | C338-BASA | REMOÇÃO DE PGDM, INCLUSIVE DESMONTAGEM E EMBALAGEM | UND | 1 | 384.35 | 690.3928 | 384.35 | 690.3928 | 1074.7428 | 0 | 384.35 | 690.3928
3.64 | BASA | C107-BASA | REMOÇÃO DE PAINEL ELETRÔNICO DE SENHA OU TV PLANA | UND | 4 | 2.136 | 4.533 | 8.544 | 18.132 | 26.676 | 0 | 2.136 | 4.533
3.65 | BASA | C194 - BASA | Remoção de mobiliários e armários | UND | 30 | 0.712 | 1.511 | 21.36 | 45.33 | 66.69 | 0 | 0.712 | 1.511
3.66 | BASA | C94-BASA | REMOÇÃO DE PLACA METÁLICA DE IDENTIFICAÇÃO VISUAL DOS CASH'S DO BANCO | UND | 5 | 14.22 | 39.45 | 71.1 | 197.25 | 268.35 | 0 | 14.22 | 39.45
3.67 | BASA | C95-BASA | REMOÇÃO DE BIOMBO DE PRIVACIDADE METÁLICO DOS CASH'S DO BANCO | UND | 5 | 7.18 | 19.86 | 35.9 | 99.3 | 135.2 | 0 | 7.18 | 19.86
3.68 | SINAPI | 90443 | RASGO LINEAR MANUAL EM ALVENARIA, PARA RAMAIS/ DISTRIBUIÇÃO DE INSTALAÇÕES HIDRÁULICAS, DIÂMETROS MENORES OU IGUAIS A 40 MM. | M | 30 | 1.92 | 7.01 | 57.6 | 210.3 | 267.9 | 0 | 1.92 | 7,01
3.69 | SINAPI | 91222 | RASGO LINEAR MANUAL EM ALVENARIA, PARA RAMAIS/ DISTRIBUIÇÃO DE INSTALAÇÕES HIDRÁULICAS, DIÂMETROS MAIORES QUE 40 MM E MENORES OU IGUAIS A 75 MM. | M | 30 | 2.14 | 7.78 | 64.2 | 233.4 | 297.6 | 0 | 2.14 | 7,78
3.70 | SINAPI | 103288 | RASGO E CHUMBAMENTO EM ALVENARIA PARA TUBOS DE SPLIT PAREDE DE 9000 A 24000 BTUS/H. | UN | 2 | 6.24 | 11.89 | 12.48 | 23.78 | 36.26 | 0 | 6.24 | 11,89
3.71 | SINAPI | 90444 | RASGO LINEAR MECANIZADO EM CONTRAPISO, PARA RAMAIS/ DISTRIBUIÇÃO DE INSTALAÇÕES HIDRÁULICAS, DIÂMETROS MENORES OU IGUAIS A 40 MM. | M | 30 | 3.52 | 10.22 | 105.6 | 306.6 | 412.2 | 0 | 3.52 | 10,22
3.72 | SINAPI | 90445 | RASGO LINEAR MECANIZADO EM CONTRAPISO, PARA RAMAIS/ DISTRIBUIÇÃO DE INSTALAÇÕES HIDRÁULICAS, DIÂMETROS MAIORES QUE 40 MM E MENORES OU IGUAIS A 75 MM. | M | 30 | 4.67 | 13.53 | 140.1 | 405.9 | 546 | 0 | 4.67 | 13,53
3.73 | SINAPI | 90436 | FURO MANUAL EM ALVENARIA, PARA INSTALAÇÕES HIDRÁULICAS, DIÂMETROS MENORES OU IGUAIS A 40 MM. | UN | 2 | 3.62 | 13 | 7.24 | 26 | 33.24 | 0 | 3.62 | 13,00
3.74 | SINAPI | 90437 | FURO MANUAL EM ALVENARIA, PARA INSTALAÇÕES HIDRÁULICAS, DIÂMETROS MAIORES QUE 40 MM E MENORES OU IGUAIS A 75 MM. | UN | 2 | 9.73 | 34.58 | 19.46 | 69.16 | 88.62 | 0 | 9.73 | 34,58
3.75 | SINAPI | 90438 | FURO MANUAL EM ALVENARIA, PARA INSTALAÇÕES HIDRÁULICAS, DIÂMETROS MAIORES QUE 75 MM E MENORES OU IGUAIS A 100 MM. | UN | 2 | 14.21 | 50.5 | 28.42 | 101 | 129.42 | 0 | 14.21 | 50,50
3.76 | SINAPI | 90439 | FURO MECANIZADO EM CONCRETO, COM MARTELO DEMOLIDOR, PARA INSTALAÇÕES HIDRÁULICAS, DIÂMETROS MENORES OU IGUAIS A 40 MM. | UN | 2 | 2.75 | 7.23 | 5.5 | 14.46 | 19.96 | 0 | 2.75 | 7,23
3.77 | SINAPI | 90440 | FURO MECANIZADO EM CONCRETO, COM MARTELO DEMOLIDOR, PARA INSTALAÇÕES HIDRÁULICAS, DIÂMETROS MAIORES QUE 40 MM E MENORES OU IGUAIS A 75 MM. | UN | 2 | 7.46 | 19.17 | 14.92 | 38.34 | 53.26 | 0 | 7.46 | 19,17
3.78 | SINAPI | 90441 | FURO MECANIZADO EM CONCRETO, COM MARTELO DEMOLIDOR, PARA INSTALAÇÕES HIDRÁULICAS, DIÂMETROS MAIORES QUE 75 MM E MENORES OU IGUAIS A 150 MM. | UN | 2 | 10.95 | 27.95 | 21.9 | 55.9 | 77.8 | 0 | 10.95 | 27,95
4.0 |  |  | RECUPERAÇÃO DE ESTRUTURA | - | [6 empty] | 35473.4
4.1 | PINI | 05.108.000100.SER | Aplicação de solvente em substrato impregnado | m² | 5 | 22.69 | 4.19 | 113.45 | 20.95 | 134.4 | 0 | 22.69 | 4.19
4.2 | PINI | 05.108.000200.SER | Preparação do substrato para reparo em estrutura de concreto por apicoamento manual da superfície | m² | 5 | 0 | 63.43 | 0 | 317.15 | 317.15 | 0 | 0 | 63.43
4.3 | PINI | 05.108.000210.SER | Preparação do substrato para reparo em estrutura de concreto por saturação com água | m² | 5 | 17.94 | 2.54 | 89.7 | 12.7 | 102.4 | 0 | 17.94 | 2.54
4.4 | PINI | 05.108.000250.SER | Queima controlada para preparo do substrato para reparo estrutural | m² | 5 | 1.71 | 23.88 | 8.55 | 119.4 | 127.95 | 0 | 1.71 | 23.88
4.5 | PINI | 05.108.000260.SER | Remoção de concreto com martelo rompedor até 5 cm de profundidade | m² | 5 | 12.05 | 28.9 | 60.25 | 144.5 | 204.75 | 0 | 12.05 | 28.9
4.6 | PINI | 05.108.000270.SER | Escarificação manual, corte de concreto até 3 cm de profundidade | m² | 5 | 0 | 126.86 | 0 | 634.3 | 634.3 | 0 | 0 | 126.86
4.7 | PINI | 05.108.000280.SER | Frezamento mecânico com máquinas de desbaste frezadora mecânica para preparo do substrato | m² | 5 | 206.25 | 6.34 | 1031.25 | 31.7 | 1062.95 | 0 | 206.25 | 6.34
4.8 | PINI | 05.108.000300.SER | Escovamento manual do substrato | m² | 5 | 4.43 | 4.19 | 22.15 | 20.95 | 43.1 | 0 | 4.43 | 4.19
4.9 | PINI | 05.108.000350.SER | Limpeza do substrato com aplicação de jato de água quente | m² | 5 | 19.75 | 1.65 | 98.75 | 8.25 | 107 | 0 | 19.75 | 1.65
4.10 | PINI | 05.108.000380.SER | Jato de areia seca para limpeza do substrato | m² | 5 | 113.1 | 12.23 | 565.5 | 61.15 | 626.65 | 0 | 113.1 | 12.23
4.11 | PINI | 05.108.000400.SER | Limpeza do substrato com lavagem à base de soluções ácidas em pisos ou paredes | m² | 5 | 7.1 | 4.78 | 35.5 | 23.9 | 59.4 | 0 | 7.1 | 4.78
4.12 | PINI | 05.108.000410.SER | Limpeza do substrato com utilização de solventes voláteis | m² | 5 | 28.7 | 3.17 | 143.5 | 15.85 | 159.35 | 0 | 28.7 | 3.17
4.13 | PINI | 05.108.000420.SER | Limpeza do substrato com jato de ar comprimido | m² | 5 | 12.09 | 1.27 | 60.45 | 6.35 | 66.8 | 0 | 12.09 | 1.27
4.14 | PINI | 05.108.000430.SER | Lixamento elétrico da armadura com escova circular | m | 5 | 31.35 | 1.59 | 156.75 | 7.95 | 164.7 | 0 | 31.35 | 1.59
4.15 | PINI | 05.108.000440.SER | Limpeza do substrato para remoção de óleos e graxas impregnados superficialmente | m² | 5 | 22.69 | 3.17 | 113.45 | 15.85 | 129.3 | 0 | 22.69 | 3.17
4.16 | PINI | 05.108.000450.SER | Definição e demarcação da área de reparo de estruturas, utilizando disco de corte | m | 5 | 1.51 | 2.58 | 7.55 | 12.9 | 20.45 | 0 | 1.51 | 2.58
4.17 | PINI | 05.108.000600.SER | Reparo superficial em estrutura com argamassa cimentícia fluída # 3 a 5 cm | m³ | 1 | 6292 | 544.01 | 6292 | 544.01 | 6836.01 | 0 | 6292 | 544.01
4.18 | PINI | 05.108.000620.SER | Reparo de juntas de movimentação em piso com argamassa base epóxi | m² | 5 | 13.15 | 2.87 | 65.75 | 14.35 | 80.1 | 0 | 13.15 | 2.87
4.19 | PINI | 05.108.000640.SER | Reparo profundo em estrutura com argamassa cimentícia fluída | m³ | 1 | 6450.63 | 649.79 | 6450.63 | 649.79 | 7100.42 | 0 | 6450.63 | 649.79
4.20 | PINI | 05.108.000660.SER | Reparo profundo em estrutura com argamassa seca tipo "dry pack" isenta de retração | m³ | 1 | 8117.91 | 1241.75 | 8117.91 | 1241.75 | 9359.66 | 0 | 8117.91 | 1241.75
4.21 | PINI | 05.108.000680.SER | Limpeza do substrato com aplicação de jato de água fria | m² | 1 | 14.21 | 1.4 | 14.21 | 1.4 | 15.61 | 0 | 14.21 | 1.4
4.22 | PINI | 05.108.000700.SER | Reparo estrutural em fissuras por injeção de resina base epóxi em fissuras com e=0,3 a 1 mm | m | 5 | 147.06 | 46.6 | 735.3 | 233 | 968.3 | 0 | 147.06 | 46.6
4.23 | PINI | 05.108.000720.SER | Escarificação mecânica com disco de desbaste, corte de concreto até 0,5 cm de profundidade | m² | 5 | 54.32 | 6.34 | 271.6 | 31.7 | 303.3 | 0 | 54.32 | 6.34
4.24 | PINI | 05.108.000740.SER | Escarificação mecânica com rebarbador elétrico, corte de concreto até 3,0 cm de profundidade | m² | 5 | 20.45 | 31.72 | 102.25 | 158.6 | 260.85 | 0 | 20.45 | 31.72
4.25 | PINI | 05.108.000760.SER | Escarificação mecânica com rebarbador elétrico, corte de concreto até 5 cm de profundidade | m² | 5 | 24.54 | 38.06 | 122.7 | 190.3 | 313 | 0 | 24.54 | 38.06
4.26 | SINAPI | 90285 | GRAUTE FGK=30 MPA; TRAÇO 1:0,9:1,2:0,6 (EM MASSA SECA DE CIMENTO/ AREIA GROSSA/ BRITA 0/ ADITIVO) - PREPARO MECÂNICO COM BETONEIRA 400 L. | M3 | 1 | 1413.46 | 60.69 | 1413.46 | 60.69 | 1474.15 | 0 | 1413.46 | 60,69
4.27 | PINI | 06.103.000460.SER | Entelamento corretivo de superfície com trinca por retração ou dilatação, revestida com argamassa de cal hidratada e areia traço 1:3, largura da tela = 15 cm | m | 5 | 6.29 | 10.36 | 31.45 | 51.8 | 83.25 | 0 | 6.29 | 10.36
4.28 | PINI | 06.103.000465.SER | Entelamento preventivo de superfície sujeita a trinca, largura da tela adesiva 25 cm | m | 5 | 5.54 | 0.88 | 27.7 | 4.4 | 32.1 | 0 | 5.54 | 0.88
4.29 | BASA | C06-SINAPI-83730 | REPARO NA PLATIBANDA, LAJE DE PISO DO PATAMAR DA FACHADA DE ESTRUTURAS DE CONCRETO COM ARGAMASSA POLIMERICA DE ALTO DESEMPENHO, E=2 CM | M2 | 20 | 204.39 | 29.91 | 4087.8 | 598.2 | 4686 | 0 | 204.39 | 29.91
5.0 |  |  | MOVIMENTAÇÃO DE TERRA | - | [6 empty] | 433.72
5.1 | SINAPI | 94319 | ATERRO MANUAL DE VALAS COM SOLO ARGILO-ARENOSO. | M3 | 1 | 62.25 | 17.2 | 62.25 | 17.2 | 79.45 | 0 | 62.25 | 17,20
5.2 | SINAPI | 94342 | ATERRO MANUAL DE VALAS COM AREIA PARA ATERRO. | M3 | 1 | 55.5 | 17.21 | 55.5 | 17.21 | 72.71 | 0 | 55.5 | 17,21
5.3 | PINI | 02.105.000050.SER | Aterro mecanizado com reaproveitamento de solo escavado no local | m³ | 1 | 14.85 | 0.68 | 14.85 | 0.68 | 15.53 | 0 | 14.85 | 0.68
5.4 | PINI | 02.105.000074.SER | Carga manual de terra em caminhão basculante | m³ | 1 | 24.77 | 27.31 | 24.77 | 27.31 | 52.08 | 0 | 24.77 | 27.31
5.5 | SINAPI | 93358 | ESCAVAÇÃO MANUAL DE VALA COM PROFUNDIDADE MENOR OU IGUAL A 1,30 M. | M3 | 1 | 28.14 | 59.79 | 28.14 | 59.79 | 87.93 | 0 | 28.14 | 59,79
5.6 | PINI | 02.105.000060.SER | Escavação manual de vala em solo de 1ª categoria profundidade até 2 m | m³ | 1 | 0 | 50.74 | 0 | 50.74 | 50.74 | 0 | 0 | 50.74
5.7 | PINI | 02.105.000072.SER | Reaterro manual de vala | m³ | 1 | 0 | 5.71 | 0 | 5.71 | 5.71 | 0 | 0 | 5.71
5.8 | PINI | 02.105.000073.SER | Reaterro e compactação manual de vala por apiloamento com soquete | m³ | 1 | 0 | 50.54 | 0 | 50.54 | 50.54 | 0 | 0 | 50.54
5.9 | PINI | 02.105.000070.SER | Regularização de fundo de vala com soquete | m² | 1 | 0 | 19.03 | 0 | 19.03 | 19.03 | 0 | 0 | 19.03
6.0 |  |  | FUNDAÇÕES | - | [6 empty] | 6658.734
6.1 | SINAPI | 94962 | CONCRETO MAGRO PARA LASTRO, TRAÇO 1:4,5:4,5 (EM MASSA SECA DE CIMENTO/ AREIA MÉDIA/ BRITA 1) - PREPARO MECÂNICO COM BETONEIRA 400 L. | M3 | 1 | 618.65 | 58.79 | 618.65 | 58.79 | 677.44 | 0 | 618.65 | 58,79
6.2 | SINAPI | 94963 | CONCRETO FCK = 15MPA, TRAÇO 1:3,4:3,5 (EM MASSA SECA DE CIMENTO/ AREIA MÉDIA/ BRITA 1) - PREPARO MECÂNICO COM BETONEIRA 400 L. | M3 | 1 | 722.29 | 58.37 | 722.29 | 58.37 | 780.66 | 0 | 722.29 | 58,37
6.3 | SINAPI | 94964 | CONCRETO FCK = 20MPA, TRAÇO 1:2,7:3 (EM MASSA SECA DE CIMENTO/ AREIA MÉDIA/ BRITA 1) - PREPARO MECÂNICO COM BETONEIRA 400 L. | M3 | 1 | 809.83 | 63.61 | 809.83 | 63.61 | 873.44 | 0 | 809.83 | 63,61
6.4 | SINAPI | 94965 | CONCRETO FCK = 25MPA, TRAÇO 1:2,3:2,7 (EM MASSA SECA DE CIMENTO/ AREIA MÉDIA/ BRITA 1) - PREPARO MECÂNICO COM BETONEIRA 400 L. | M3 | 1 | 875.15 | 58.04 | 875.15 | 58.04 | 933.19 | 0 | 875.15 | 58,04
6.5 | SINAPI | 102487 | CONCRETO CICLÓPICO FCK = 15MPA, 30% PEDRA DE MÃO EM VOLUME REAL, INCLUSIVE LANÇAMENTO. | M3 | 1 | 767.64 | 185.84 | 767.64 | 185.84 | 953.48 | 0 | 767.64 | 185,84
6.6 | PINI | 04.107.000030.SER | Forma para fundação com tábuas e sarrafos | m² | 5 | 109.42 | 66.68 | 547.1 | 333.4 | 880.5 | 0 | 109.42 | 66.68
6.7 | SINAPI | 103670 | LANÇAMENTO COM USO DE BALDES, ADENSAMENTO E ACABAMENTO DE CONCRETO EM ESTRUTURAS. | M3 | 1 | 89.95 | 231.91 | 89.95 | 231.91 | 321.86 | 0 | 89.95 | 231,91
6.8 | SINAPI | 95240 | LASTRO DE CONCRETO MAGRO, APLICADO EM PISOS, LAJES SOBRE SOLO OU RADIERS, ESPESSURA DE 3 CM. | M2 | 2 | 22.62 | 6.47 | 45.24 | 12.94 | 58.18 | 0 | 22.62 | 6,47
6.9 | BASA | C341-BASA-SEDOP-040025 | FUNDAÇÃO CORRIDA COM SEIXO | M3 | 1 | 889.004 | 290.98 | 889.004 | 290.98 | 1179.984 | 0 | 889.004 | 290.98
7.0 |  |  | ESTRUTURA | - | [6 empty] | 28070.62
7.1 | SINAPI | 96543 | ARMAÇÃO DE BLOCO, VIGA BALDRAME E SAPATA UTILIZANDO AÇO CA-60 DE 5 MM - MONTAGEM. | KG | 50 | 14.8 | 9.31 | 740 | 465.5 | 1205.5 | 0 | 14.8 | 9,31
7.2 | PINI | 05.101.000020.SER | Armadura de aço CA-50 para estruturas de concreto armado, Ø até 12,5 mm, corte, dobra e montagem | kg | 50 | 10.22 | 4.03 | 511 | 201.5 | 712.5 | 0 | 10.22 | 4.03
7.3 | PINI | 05.101.000031.SER | Armadura de aço CA-60 para estruturas de concreto armado, Ø de 5,00 até 7,00 mm, corte, dobra e montagem | kg | 50 | 18.26 | 4.03 | 913 | 201.5 | 1114.5 | 0 | 18.26 | 4.03
7.4 | PINI | 05.101.000032.SER | Armadura de aço CA-60 para estruturas de concreto armado, Ø de 8,00 até 9,50 mm, corte, dobra e montagem | kg | 50 | 24.39 | 2.52 | 1219.5 | 126 | 1345.5 | 0 | 24.39 | 2.52
7.5 | PINI | 05.101.000050.SER | Armadura de tela de aço CA-60 Ø 4,20 mm, malha de 10 x 10 cm | m² | 50 | 52.46 | 1.93 | 2623 | 96.5 | 2719.5 | 0 | 52.46 | 1.93
7.6 | SINAPI | 102475 | CONCRETO FCK = 20MPA, TRAÇO 1:2,6:2,9 (EM MASSA SECA DE CIMENTO/ AREIA MÉDIA/ SEIXO ROLADO) - PREPARO MECÂNICO COM BETONEIRA 400 L. | M3 | 1 | 784.78 | 65.6 | 784.78 | 65.6 | 850.38 | 0 | 784.78 | 65,60
7.7 | PINI | 05.103.000015.SER | Escoramento em madeira, com pontaletes 7,5 x 7,5cm para altura de 2,7 a 3 m | m² | 10 | 106.35 | 6.66 | 1063.5 | 66.6 | 1130.1 | 0 | 106.35 | 6.66
7.8 | SINAPI | 94969 | CONCRETO FCK = 15MPA, TRAÇO 1:3,4:3,5 (EM MASSA SECA DE CIMENTO/ AREIA MÉDIA/ BRITA 1) - PREPARO MECÂNICO COM BETONEIRA 600 L. AF_05/2021 | M3 | 1 | 724.88 | 50.85 | 724.88 | 50.85 | 775.73 | 0 | 724.88 | 50,85
7.9 | SINAPI | 92263 | FABRICAÇÃO DE FÔRMA PARA ESTRUTURAS SIMILARES, EM CHAPA DE MADEIRA COMPENSADA RESINADA, E = 17 MM. | M2 | 20 | 123.61 | 41.19 | 2472.2 | 823.8 | 3296 | 0 | 123.61 | 41,19
7.10 | SINAPI | 92409 | MONTAGEM E DESMONTAGEM DE FÔRMA DE PILARES RETANGULARES E ESTRUTURAS SIMILARES, PÉ-DIREITO SIMPLES, EM MADEIRA SERRADA, 1 UTILIZAÇÃO. | M2 | 20 | 108.81 | 106.97 | 2176.2 | 2139.4 | 4315.6 | 0 | 108.81 | 106,97
7.11 | SINAPI | 92482 | MONTAGEM E DESMONTAGEM DE FÔRMA DE LAJE MACIÇA, PÉ-DIREITO SIMPLES, EM MADEIRA SERRADA, 1 UTILIZAÇÃO. | M2 | 20 | 155.72 | 114.17 | 3114.4 | 2283.4 | 5397.8 | 0 | 155.72 | 114,17
7.12 | SINAPI | 101963 | LAJE PRÉ-MOLDADA UNIDIRECIONAL, BIAPOIADA, PARA PISO, ENCHIMENTO EM CERÂMICA, VIGOTA CONVENCIONAL, ALTURA TOTAL DA LAJE (ENCHIMENTO+CAPA) = (8+4). | M2 | 20 | 179.32 | 30.08 | 3586.4 | 601.6 | 4188 | 0 | 179.32 | 30,08
7.13 | SINAPI | 103670 | LANÇAMENTO COM USO DE BALDES, ADENSAMENTO E ACABAMENTO DE CONCRETO EM ESTRUTURAS. | M3 | 1 | 89.95 | 231.91 | 89.95 | 231.91 | 321.86 | 0 | 89.95 | 231,91
7.14 | SINAPI | 105036 | VERGA PRÉ-FABRICADA COM ATÉ 1,5 M DE VÃO, ESPESSURA DE *15* CM. AF_03/2024 | M | 5 | 32.78 | 26.48 | 163.9 | 132.4 | 296.3 | 0 | 32.78 | 26,48
7.15 | SINAPI | 94588 | CONTRAMARCO DE AÇO, FIXAÇÃO COM PARAFUSO - FORNECIMENTO E INSTALAÇÃO. | M | 5 | 51.84 | 28.43 | 259.2 | 142.15 | 401.35 | 0 | 51.84 | 28,43
8.0 |  |  | PAREDES, PAINEIS E VIDROS | - | [6 empty] | 193403.054
8.1 | SINAPI | 98458 | TAPUME COM COMPENSADO DE MADEIRA. | M2 | 45 | 67.56 | 29.41 | 3040.2 | 1323.45 | 4363.65 | 0 | 67.56 | 29,41
8.2 | SINAPI | 103329 | ALVENARIA DE VEDAÇÃO DE BLOCOS CERÂMICOS FURADOS NA HORIZONTAL DE 9X19X19 CM (ESPESSURA 9 CM) E ARGAMASSA DE ASSENTAMENTO COM PREPARO MANUAL. | M2 | 50 | 48.54 | 53.33 | 2427 | 2666.5 | 5093.5 | 0 | 48.54 | 53,33
8.3 | SINAPI | 103331 | ALVENARIA DE VEDAÇÃO DE BLOCOS CERÂMICOS FURADOS NA HORIZONTAL DE 11,5X19X19 CM (ESPESSURA 11,5 CM) E ARGAMASSA DE ASSENTAMENTO COM PREPARO MANUAL. | M2 | 50 | 48.48 | 40.26 | 2424 | 2013 | 4437 | 0 | 48.48 | 40,26
8.4 | SINAPI | 96358 | PAREDE COM SISTEMA EM CHAPAS DE GESSO PARA DRYWALL, USO INTERNO, COM DUAS FACES SIMPLES E ESTRUTURA METÁLICA COM GUIAS SIMPLES, SEM VÃOS. | M2 | 50 | 101.16 | 12.94 | 5058 | 647 | 5705 | 0 | 101.16 | 12,94
8.5 | SINAPI | 96359 | PAREDE COM SISTEMA EM CHAPAS DE GESSO PARA DRYWALL, USO INTERNO, COM DUAS FACES SIMPLES E ESTRUTURA METÁLICA COM GUIAS SIMPLES PARA PAREDES COM ÁREA LÍQUIDA MAIOR OU IGUAL A 6 M2, COM VÃOS. | M2 | 50 | 110.48 | 14.75 | 5524 | 737.5 | 6261.5 | 0 | 110.48 | 14,75
8.6 | BASA | C240-BASA-SINAPI-102235 | DIVISÓRIA FIXA EM VIDRO TEMPERADO 8 MM, COM ESTRUTURA EM PERFIL DE ALUMÍNIO ANODIZADO COR N/B/P | M2 | 20 | 408.5419 | 60.3133 | 8170.8384 | 1206.2656 | 9377.104 | 0 | 408.5419 | 60.3133
8.7 | SINAPI | 102180 | VIDRO TEMPERADO, E = 8 MM, ENCAIXADO EM PERFIL U | M2 | 20 | 454.35 | 54.78 | 9087 | 1095.6 | 10182.6 | 0 | 454.35 | 54,78
8.8 | SINAPI | 102181 | VIDRO TEMPERADO, E = 10 MM, ENCAIXADO EM PERFIL U | M2 | 20 | 558.99 | 51.4 | 11179.8 | 1028 | 12207.8 | 0 | 558.99 | 51,40
8.9 | BASA | C233-SINAPI-102181 | REINSTALAÇÃO DA DIVISÓRIA EM VIDRO TEMPERADO INCOLOR, ESPESSURA 10MM, COM SUBSTITUIÇÃO DE FERRAGENS | M2 | 20 | 164.45 | 51.4 | 3289 | 1028 | 4317 | 0 | 164.45 | 51.4
8.10 | SINAPI | 102253 | DIVISORIA SANITÁRIA, TIPO CABINE, EM GRANITO CINZA POLIDO, ESP = 3CM, ASSENTADO COM ARGAMASSA COLANTE AC III-E, INCLUSIVE FERRAGENS. | M2 | 5 | 873.49 | 84.01 | 4367.45 | 420.05 | 4787.5 | 0 | 873.49 | 84,01
8.11 | PINI | 06.102.000005.SER | Divisória estruturada em perfil de alumínio duplo, com painel em laminado melamínico colméia # 35mm | m² | 50 | 378.57 | 0 | 18928.5 | 0 | 18928.5 | 0 | 378.57 | 0
8.12 | PINI | 06.102.000010.SER | Divisória estruturada em perfil de alumínio duplo, com painel em laminado melamínico miolo maciço semi-acústico e incombustível # 35mm | m² | 50 | 717.03 | 0 | 35851.5 | 0 | 35851.5 | 0 | 717.03 | 0
8.13 | BASA | C302-BASA-SEDOP | FORNECIMENTO E INSTALAÇÃO DE DIVISÓRIA DIVILUX PEFIL ALUMÍNIO / MIOLO CELULAR (PAINEL / VIDRO / PAINEL) | M2 | 50 | 83.215 | 28.305 | 4160.75 | 1415.25 | 5576 | 0 | 83.215 | 28.305
8.14 | BASA | C303-BASA-SEDOP | FORNECIMENTO E INSTALAÇÃO DE DIVISÓRIA DIVILUX PEFIL ALUMÍNIO / MIOLO CELULAR (PAINEL CEGO) | M2 | 50 | 73.665 | 28.305 | 3683.25 | 1415.25 | 5098.5 | 0 | 73.665 | 28.305
8.15 | BASA | C167-BASA-ORSE-12630 | REINSTALAÇÃO DE DIVISÓRIA TIPO CHAPA EM MADEIRA | M2 | 50 | 7.11 | 19.06 | 355.5 | 953 | 1308.5 | 0 | 7.11 | 19.06
8.16 | SINAPI | 102162 | FORNECIMENTO E NSTALAÇÃO DE VIDRO LISO INCOLOR, E = 4 MM, EM ESQUADRIA DE ALUMÍNIO OU PVC, FIXADO COM BAGUETE. | M2 | 10 | 296.62 | 28.38 | 2966.2 | 283.8 | 3250 | 0 | 296.62 | 28,38
8.17 | SINAPI | 102166 | FORNECIMENTO E INSTALAÇÃO DE VIDRO LISO INCOLOR, E = 6 MM, EM ESQUADRIA DE ALUMÍNIO OU PVC, FIXADO COM BAGUETE. | M2 | 10 | 314.77 | 17.36 | 3147.7 | 173.6 | 3321.3 | 0 | 314.77 | 17,36
8.18 | SINAPI | 102172 | FORNECIMEWNTO E INSTALAÇÃO DE VIDRO ARAMADO, E = 7 MM, EM ESQUADRIA DE ALUMÍNIO OU PVC, FIXADO COM BAGUETE. | M2 | 10 | 504.3 | 17.36 | 5043 | 173.6 | 5216.6 | 0 | 504.3 | 17,36
8.19 | SINAPI | 102176 | FORNECIMENTO E INSTALAÇÃO PELE DE VIDRO LAMINADO, E = 8 MM (4+4), PERFIS DE ALUMÍNIO PRETO PARA ESTUTURA, COLUNA, MEIA COLUNA, QUADRO COMPLEMENTARES, COMPONENTES DE MONTAGEM PARA FIXAÇÃO E VEDAÇÃO | M2 | 50 | 901.99 | 60.4 | 45099.5 | 3020 | 48119.5 |  | 901.99 | 60,40
9.0 |  |  | REVESTIMENTO | - | [6 empty] | 62388.06
9.1 | SINAPI | 87893 | CHAPISCO APLICADO EM ALVENARIA ARGAMASSA TRAÇO 1:3 COM PREPARO MANUAL. | M2 | 200 | 4.51 | 4.77 | 902 | 954 | 1856 | 0 | 4.51 | 4,77
9.2 | SINAPI | 87530 | REBOCO TIPO MASSA ÚNICA, PARA RECEBIMENTO DE PINTURA, EM ARGAMASSA TRAÇO 1:2:8, PREPARO MANUAL, ESPESSURA DE 20MM, COM EXECUÇÃO DE TALISCAS. | M2 | 200 | 25.88 | 20.31 | 5176 | 4062 | 9238 | 0 | 25.88 | 20,31
9.3 | SINAPI | 87528 | EMBOÇO, PARA RECEBIMENTO DE CERÂMICA, EM ARGAMASSA TRAÇO 1:2:8, PREPARO MANUAL, ESPESSURA DE 20MM, COM EXECUÇÃO DE TALISCAS. | M2 | 50 | 26.73 | 22.85 | 1336.5 | 1142.5 | 2479 | 0 | 26.73 | 22,85
9.4 | SINAPI | 87244 | REVESTIMENTO CERÂMICO PARA PAREDES EXTERNAS EM PASTILHAS DE PORCELANA 2,5x2,5CM, 5 X 5 CM OU 10X10CM(PLACAS DE 30 X 30 CM), ALINHADAS A PRUMO. | M2 | 50 | 339.75 | 42.25 | 16987.5 | 2112.5 | 19100 | 0 | 339.75 | 42,25
9.5 | SINAPI | 87265 | REVESTIMENTO CERÂMICO PARA PAREDES INTERNAS COM PLACAS TIPO ESMALTADA EXTRA DE DIMENSÕES 20X20 CM | M2 | 50 | 60.6 | 19.54 | 3030 | 977 | 4007 | 0 | 60.6 | 19,54
9.6 | BASA | C279-SEDOP-061458 | Painel em alumínio composto (acm) constituído por chapas de alumínio, pintadas em ambas as faces, e núcleo de polietileno, espessura total 3,00 mm, incluindo estrutura de fixação | M2 | 30 | 681.73 | 145.16 | 20451.9 | 4354.8 | 24806.7 | 0 | 681.73 | 145.16
9.7 | BASA | C198 -SINAPI | Rejuntamento de paredes e piso | M² | 200 | 3.0088 | 1.498 | 601.76 | 299.6 | 901.36 | 0 | 3.0088 | 1.498
10.0 |  |  | FORRO | - | [6 empty] | 31968.0229
10.1 | BASA | C256-SINAPI-96114 | SERVIÇO DE INSTALAÇÃO DE FORRO MODULAR REMOVÍVEL EXISTENTE COM SUPORTE EM PERFIL "T" LEVE 24MM, EM ALUMÍNIO COM COMPLEMENTO DE ATÉ 20% | M2 | 50 | 12.6193 | 12.6871 | 630.9671 | 634.3558 | 1265.3229 | 0 | 12.6193 | 12.6871
10.2 | PINI | 21.102.000015.SER | Forro removível de gesso acartonado apoiados em perfis metálicos suspensos 125 x 62 cm x 12,5 mm | m² | 200 | 128.03 | 0 | 25606 | 0 | 25606 | 0 | 128.03 | 0
10.3 | SINAPI | 96113 | FORRO EM PLACAS DE GESSO, PARA AMBIENTES COMERCIAIS. | M2 | 10 | 29.75 | 25.48 | 297.5 | 254.8 | 552.3 | 0 | 29.75 | 25,48
10.4 | SINAPI | 99054 | ACABAMENTOS PARA FORRO (SANCA DE GESSO, MONTADA NA OBRA). | M2 | 20 | 33.31 | 35.49 | 666.2 | 709.8 | 1376 | 0 | 33.31 | 35,49
10.5 | SINAPI | 96120 | ACABAMENTOS PARA FORRO (MOLDURA DE GESSO). | M | 20 | 2.23 | 1.47 | 44.6 | 29.4 | 74 | 0 | 2.23 | 1,47
10.6 | SINAPI | 96486 | FORRO EM RÉGUAS DE PVC, LISO, PARA AMBIENTES COMERCIAIS, INCLUSIVE ESTRUTURA BIDIRECIONAL DE FIXAÇÃO. | M2 | 20 | 68.52 | 11.91 | 1370.4 | 238.2 | 1608.6 | 0 | 68.52 | 11,91
10.7 | SINAPI | 96114 | FORRO EM DRYWALL, PARA AMBIENTES COMERCIAIS, INCLUSIVE ESTRUTURA BIRECIONAL DE FIXAÇÃO. | M2 | 10 | 70.79 | 16.73 | 707.9 | 167.3 | 875.2 | 0 | 70.79 | 16,73
10.8 | SINAPI | 96123 | ACABAMENTOS PARA FORRO (MOLDURA EM DRYWALL, COM LARGURA DE 15 CM). | M | 20 | 22.95 | 7.58 | 459 | 151.6 | 610.6 | 0 | 22.95 | 7,58
11.0 |  |  | PAVIMENTAÇÃO | - | [6 empty] | 71019.6
11.1 | SINAPI | 87632 | CONTRAPISO EM ARGAMASSA TRAÇO 1:4 (CIMENTO E AREIA), PREPARO MANUAL, ESPESSURA 3CM. | M2 | 200 | 48.08 | 15.06 | 9616 | 3012 | 12628 | 0 | 48.08 | 15,06
11.2 | SINAPI | 101749 | PISO CIMENTADO, TRAÇO 1:3 (CIMENTO E AREIA), ACABAMENTO LISO, ESPESSURA 4,0 CM | M2 | 200 | 65.87 | 17.14 | 13174 | 3428 | 16602 | 0 | 65.87 | 17,14
11.3 | SINAPI | 98671 | Piso em granito, espessura 2 cm, Assentado com argamassa pré-fabricada de cimento colante, Inclusive rejuntamento | M2 | 5 | 464.44 | 39.8 | 2322.2 | 199 | 2521.2 | 0 | 464.44 | 39,80
11.4 | SINAPI | 101091 | PISO EM LADRILHO HIDRÁULICO APLICADO EM AMBIENTES EXTERNOS. | M2 | 20 | 151.24 | 45.19 | 3024.8 | 903.8 | 3928.6 | 0 | 151.24 | 45,19
11.5 | SINAPI | 101727 | PISO VINÍLICO SEMI-FLEXÍVEL EM PLACAS, PADRÃO LISO, ESPESSURA 3,2 MM, FIXADO COM COLA. | M2 | 20 | 212.4 | 5.47 | 4248 | 109.4 | 4357.4 | 0 | 212.4 | 5,47
11.6 | SINAPI | 101734 | PISO DE BORRACHA PASTILHADO, ESPESSURA 15MM, ASSENTADO COM ARGAMASSA. | M2 | 5 | 433.93 | 23.27 | 2169.65 | 116.35 | 2286 | 0 | 433.93 | 23,27
11.7 | SINAPI | 101747 | PISO EM CONCRETO 20 MPA PREPARO MECÂNICO, ESPESSURA 7CM. | M2 | 50 | 133.05 | 3.43 | 6652.5 | 171.5 | 6824 | 0 | 133.05 | 3,43
11.8 | SINAPI | 87263 | Piso cerâmico retificado, não esmaltado, acabamento natural, espessura mínima 9,5mm, certificado pela ABNT NBR 15463, com absorção de água ≤ 0,1, resistência ao manchamento classe 5, local de tráfego indicado pelo fabricante para ambiente comercial interno molhado, cor bege, tamanho mínimo de 60x60cm, Referência: Bianco Plus Natural), na cor amêndoa | M2 | 100 | 148.16 | 17.6 | 14816 | 1760 | 16576 | 0 | 148.16 | 17,60
11.9 | SINAPI | 87251 | REVESTIMENTO CERÂMICO PARA PISO COM PLACAS TIPO ESMALTADA DIMENSÕES 45X45 CM | M2 | 30 | 65.65 | 9.31 | 1969.5 | 279.3 | 2248.8 | 0 | 65.65 | 9,31
11.10 | PINI | 22.150.000130.SER | Rejuntamento de piso cerâmico com argamassa pré-fabricada junta: 6 mm | m² | 200 | 5.27 | 3.17 | 1054 | 634 | 1688 | 0 | 5.27 | 3.17
11.11 | PINI | 22.121.000050.SER | Piso com revestimento à base de epóxi, duas demãos # 1,5 a 2,5 mm | m² | 30 | 19.01 | 26.31 | 570.3 | 789.3 | 1359.6 | 0 | 19.01 | 26.31
12.0 |  |  | RODAPÉS, SOLEIRAS E PEITORIS | - | [6 empty] | 12391.3898
12.1 | BASA | C307-BASA-SINAPI-88650 | RODAPÉ EM CERÂMICO RETIFICADO, NÃO ESMALTADO, ACABAMENTO NATURAL, ESPESSURA MÍNIMA 9,5MM, CERTIFICADO PELA ABNT NBR 15463, COM ABSORÇÃO DE ÁGUA ≤ 0,1, RESISTÊNCIA AO MANCHAMENTO CLASSE 5, LOCAL DE TRÁFEGO INDICADO PELO FABRICANTE PARA AMBIENTE COMERCIAL INTERNO MOLHADO, COR BEGE, TAMANHO MÍNIMO DE 60X60CM, REFERÊNCIA:BIANCO PLUS NATURAL), | M | 200 | 30.6376 | 3.0194 | 6127.5184 | 603.8714 | 6731.3898 | 0 | 30.6376 | 3.0194
12.2 | SINAPI | 88648 | RODAPÉ CERÂMICO DE 7CM DE ALTURA COM PLACAS TIPO ESMALTADA DE DIMENSÕES 35X35CM. | M | 10 | 7.97 | 2.54 | 79.7 | 25.4 | 105.1 | 0 | 7.97 | 2,54
12.3 | SINAPI | 101738 | RODAPÉ EM MADEIRA, ALTURA 7CM, FIXADO COM COLA. | M | 10 | 26.86 | 11.13 | 268.6 | 111.3 | 379.9 | 0 | 26.86 | 11,13
12.4 | PINI | 22.148.000065.SER | Rodapé vinílico com 5 cm de altura, fixado com cola à base de neoprene | m | 10 | 28.33 | 1.23 | 283.3 | 12.3 | 295.6 | 0 | 28.33 | 1.23
12.5 | SINAPI | 98685 | RODAPÉ EM GRANITO, ALTURA 10 CM. | M | 10 | 80.66 | 10.01 | 806.6 | 100.1 | 906.7 | 0 | 80.66 | 10,01
12.6 | SINAPI | 98689 | SOLEIRA EM GRANITO, LARGURA 15 CM, ESPESSURA 2,0 CM. | M | 10 | 110.35 | 18.3 | 1103.5 | 183 | 1286.5 | 0 | 110.35 | 18,30
12.7 | SINAPI | 101965 | PEITORIL LINEAR EM GRANITO OU MÁRMORE, L = 15CM, COMPRIMENTO DE ATÉ 2M, ASSENTADO COM ARGAMASSA 1:6 COM ADITIVO. | M | 10 | 116.94 | 25.45 | 1169.4 | 254.5 | 1423.9 | 0 | 116.94 | 25,45
12.8 | PINI | 22.136.000135.SER | Peitoril de granito natural 25 cm, assentado com argamassa mista de cimento, cal e areia | m | 10 | 124.68 | 1.55 | 1246.8 | 15.5 | 1262.3 | 0 | 124.68 | 1.55
13.0 |  |  | ESQUADRIAS E SERRALHERIA | - | [6 empty] | 100853.1929
13.1 | BASA | C242-SINAPI-102182 | DESINSTALAÇÃO E INSTALAÇÃO DE PORTA PIVOTANTE EM VIDRO TEMPERADO EXISTENTE COM SUBSITUIÇÃO DO CONJ. DE FERRAGENS PARA PORTA DE VIDRO TEMPERADO, EM ZAMAC CROMADO, CONTEMPLANDO DOBRADICA INF., DOBRADICA SUP., PIVO PARA DOBRADICA INF., PIVO PARA DOBRADICA SUP., FECHADURA | UND | 2 | 160.8738 | 69.644 | 321.7477 | 139.2879 | 461.0356 | 0 | 160.8738 | 69.644
13.2 | BASA | C68-SINAPI-102184 | AJUSTE DA PORTA DE VIDRO TEMPERADO EXISTENTE | UND | 1 | 0 | 117.95 | 0 | 117.95 | 117.95 | 0 | 0 | 117.95
13.3 | SINAPI | 102182 | PORTA PIVOTANTE DE VIDRO TEMPERADO, 90X210 CM, ESPESSURA 10 MM, INCLUSIVE ACESSÓRIOS. | UN | 2 | 1158.8 | 69.63 | 2317.6 | 139.26 | 2456.86 | 0 | 1158.8 | 69,63
13.4 | SINAPI | 102183 | PORTA PIVOTANTE DE VIDRO TEMPERADO, 2 FOLHAS DE 90X210 CM, ESPESSURA DE 10MM, INCLUSIVE ACESSÓRIOS. | UN | 1 | 2321.29 | 148.72 | 2321.29 | 148.72 | 2470.01 | 0 | 2321.29 | 148,72
13.5 | SINAPI | 102184 | PORTA DE ABRIR COM MOLA HIDRÁULICA, EM VIDRO TEMPERADO, 90X210 CM, ESPESSURA 10 MM, INCLUSIVE ACESSÓRIOS. | UN | 1 | 1898.11 | 117.95 | 1898.11 | 117.95 | 2016.06 | 0 | 1898.11 | 117,95
13.6 | SINAPI | 102185 | PORTA DE ABRIR COM MOLA HIDRÁULICA, EM VIDRO TEMPERADO, 2 FOLHAS DE 90X210 CM, ESPESSURA DD 10MM, INCLUSIVE ACESSÓRIOS. | UN | 1 | 3799.78 | 245.13 | 3799.78 | 245.13 | 4044.91 | 0 | 3799.78 | 245,13
13.7 | BASA | C74- SINAPI-90822 | INSTALAÇÃO DE PORTA DE MADEIRA EM MELAMINICO | UND | 2 | 16.4649 | 48.3202 | 32.9298 | 96.6405 | 129.5703 | 0 | 16.4649 | 48.3202
13.8 | SINAPI | 100695 | RECOLOCAÇÃO DE FOLHAS DE PORTA DE MADEIRA LEVE OU MÉDIA DE 60CM DE LARGURA, CONSIDERANDO REAPROVEITAMENTO DO MATERIAL. | UN | 2 | 18.9 | 48.23 | 37.8 | 96.46 | 134.26 | 0 | 18.9 | 48,23
13.9 | SINAPI | 100697 | RECOLOCAÇÃO DE FOLHAS DE PORTA DE MADEIRA LEVE OU MÉDIA DE 80CM DE LARGURA, CONSIDERANDO REAPROVEITAMENTO DO MATERIAL. | UN | 2 | 22.89 | 59.3 | 45.78 | 118.6 | 164.38 | 0 | 22.89 | 59,30
13.10 | SINAPI | 90820 | PORTA DE MADEIRA PARA PINTURA, SEMI-OCA (LEVE OU MÉDIA), 60X210CM, ESPESSURA DE 3,5CM, INCLUSO DOBRADIÇAS - FORNECIMENTO E INSTALAÇÃO. | UN | 1 | 257.62 | 39.17 | 257.62 | 39.17 | 296.79 | 0 | 257.62 | 39,17
13.11 | SINAPI | 90822 | PORTA DE MADEIRA PARA PINTURA, SEMI-OCA (LEVE OU MÉDIA), 80X210CM, ESPESSURA DE 3,5CM, INCLUSO DOBRADIÇAS - FORNECIMENTO E INSTALAÇÃO. | UN | 2 | 275.48 | 47.24 | 550.96 | 94.48 | 645.44 | 0 | 275.48 | 47,24
13.12 | SINAPI | 90823 | PORTA DE MADEIRA PARA PINTURA, SEMI-OCA (LEVE OU MÉDIA), 90X210CM, ESPESSURA DE 3,5CM, INCLUSO DOBRADIÇAS - FORNECIMENTO E INSTALAÇÃO. | UN | 2 | 331.32 | 51.28 | 662.64 | 102.56 | 765.2 | 0 | 331.32 | 51,28
13.13 | PINI | 12.104.000058.SER | Porta de chapa de madeira lisa encabeçada com Imbuia 80 x 210 x 3,5 cm, interna, com batente, guarnição e ferragem (Fechadura em latão completa tipo gorge com guarnição tipo espelho e maçaneta tipo alavanca para porta interna encaixe 40 mm) | un | 2 | 865.02 | 157.42 | 1730.04 | 314.84 | 2044.88 | 0 | 865.02 | 157.42
13.14 | PINI | 12.104.000060.SER | Porta de madeira almofadada trabalhada em 2 faces em madeira Angelim 90 x 210 x 3,5 cm, externa, com batente, guarnição e ferragem (Fechadura em latão completa tipo cilindro com guarnição tipo espelho e maçaneta tipo alavanca para porta externa encaixe 40 mm) | un | 1 | 1799.61 | 157.42 | 1799.61 | 157.42 | 1957.03 | 0 | 1799.61 | 157.42
13.15 | SINAPI | 90793 | KIT DE PORTA-PRONTA DE MADEIRA EM ACABAMENTO MELAMÍNICO BRANCO, FOLHA PESADA OU SUPERPESADA, 90X210CM, FIXAÇÃO COM PREENCHIMENTO TOTAL DE ESPUMA EXPANSIVA - FORNECIMENTO E INSTALAÇÃO. | UN | 2 | 755.92 | 28.38 | 1511.84 | 56.76 | 1568.6 | 0 | 755.92 | 28,38
13.16 | BASA | C247- SEDOP-91377 | Porta divilux 0.80x2.10m c/ferragens - c/ perfil de aluminio | UND | 2 | 263.838 | 15.248 | 527.676 | 30.496 | 558.172 | 0 | 263.838 | 15.248
13.17 | SINAPI | 100701 | PORTA DE FERRO, DE ABRIR, TIPO GRADE COM CHAPA, COM GUARNIÇÕES. | M2 | 7 | 627.86 | 16.27 | 4395.02 | 113.89 | 4508.91 | 0 | 627.86 | 16,27
13.18 | SINAPI | 90838 | PORTA CORTA-FOGO 90X210X4CM - FORNECIMENTO E INSTALAÇÃO. | UN | 1 | 1525.71 | 116.84 | 1525.71 | 116.84 | 1642.55 | 0 | 1525.71 | 116,84
13.19 | SINAPI | 91338 | PORTA DE ALUMÍNIO DE ABRIR COM LAMBRI, COM GUARNIÇÃO, FIXAÇÃO COM PARAFUSOS - FORNECIMENTO E INSTALAÇÃO. | M2 | 2 | 849.12 | 11.44 | 1698.24 | 22.88 | 1721.12 | 0 | 849.12 | 11,44
13.20 | SINAPI | 100702 | PORTA DE CORRER DE ALUMÍNIO, COM DUAS FOLHAS PARA VIDRO, INCLUSO VIDRO LISO INCOLOR, FECHADURA E PUXADOR, SEM ALIZAR. | M2 | 10 | 462.11 | 9.05 | 4621.1 | 90.5 | 4711.6 | 0 | 462.11 | 9,05
13.21 | SINAPI | 94569 | JANELA DE ALUMÍNIO TIPO MAXIM-AR, COM VIDROS, BATENTE E FERRAGENS, ALIZAR, ACABAMENTO E CONTRAMARCO. FORNECIMENTO E INSTALAÇÃO. | M2 | 5 | 657.86 | 32.49 | 3289.3 | 162.45 | 3451.75 | 0 | 657.86 | 32,49
13.22 | SINAPI | 94570 | JANELA DE ALUMÍNIO DE CORRER COM 2 FOLHAS PARA VIDROS, COM VIDROS, BATENTE, ACABAMENTO COM ACETATO OU BRILHANTE E FERRAGENS, ALIZAR E CONTRAMARCO. FORNECIMENTO E INSTALAÇÃO. | M2 | 5 | 354.81 | 10.05 | 1774.05 | 50.25 | 1824.3 | 0 | 354.81 | 10,05
13.23 | SINAPI | 100674 | JANELA FIXA DE ALUMÍNIO PARA VIDRO, COM VIDRO, BATENTE E FERRAGENS, ACABAMENTO, ALIZAR E CONTRAMARCO. FORNECIMENTO E INSTALAÇÃO. | M2 | 5 | 769.15 | 23.86 | 3845.75 | 119.3 | 3965.05 | 0 | 769.15 | 23,86
13.24 | SINAPI | 94573 | JANELA DE ALUMÍNIO DE CORRER COM 4 FOLHAS PARA VIDROS, COM VIDROS, BATENTE, ACABAMENTO COM ACETATO OU BRILHANTE E FERRAGENS, ALIZAR E CONTRAMARCO. FORNECIMENTO E INSTALAÇÃO. | M2 | 5 | 396.06 | 10.02 | 1980.3 | 50.1 | 2030.4 | 0 | 396.06 | 10,02
13.25 | PINI | 12.102.000005.SER | Grade de proteção de ferro chato 1" x 1/4", colocação e acabamento | m² | 20 | 685.59 | 90.67 | 13711.8 | 1813.4 | 15525.2 | 0 | 685.59 | 90.67
13.26 | SINAPI | 99861 | GRADIL EM FERRO FIXADO EM VÃOS DE JANELAS, FORMADO POR BARRAS CHATAS DE 25X4,8 MM. | M2 | 20 | 352.03 | 321.87 | 7040.6 | 6437.4 | 13478 | 0 | 352.03 | 321,87
13.27 | BASA | C186-SEDOP-240618 | Escada tipo marinheiro em tubo aco galvanizado 1 1/2" (38 Mm) | M | 10 | 422.891 | 49.705 | 4228.91 | 497.05 | 4725.96 | 0 | 422.891 | 49.705
13.28 | PINI | 30.148.000155.SER | Paraciclo modulado de chão em aço galvanizado, 0,6 x 1,5 m, para até 5 bicicletas | un | 1 | 919.47 | 18.13 | 919.47 | 18.13 | 937.6 | 0 | 919.47 | 18.13
13.29 | BASA | C72-SEDOP-250643 | Concertina simples em aco galvanizado de alta resistencia, com espiral de 300 m 12,16mm, d =2,76 mm no muro (fundos e lateral) | M | 100 | 43.35 | 79.44 | 4335 | 7944 | 12279 | 0 | 43.35 | 79.44
13.30 | PINI | 13.121.000532.SER | Grelha reta de ferro fundido largura 20 cm | m | 1 | 111.99 | 30.22 | 111.99 | 30.22 | 142.21 | 0 | 111.99 | 30.22
13.31 | PINI | 13.121.000500.SER | Grelha hemisférica de ferro fundido Ø 75 mm - 3" | un | 1 | 32.74 | 1.84 | 32.74 | 1.84 | 34.58 | 0 | 32.74 | 1.84
13.32 | BASA | C53-BASA | TELA ARAME GALVANIZADO, MALHA 1MM, MALHA 15X15MM E MOLDURA DE ACO | M2 | 5 | 321.6624 | 359.325 | 1608.312 | 1796.625 | 3404.937 | 0 | 321.6624 | 359.325
13.33 | BASA | C314-BASA | PERFIL EM ALUMÍNIO ANODIZADO COR PRETO FOSCO 3" x 1.1/2" NA COR N/P/B | M | 100 | 46.6638 | 19.725 | 4666.378 | 1972.5 | 6638.878 | 0 | 46.6638 | 19.725
14.0 |  |  | FERRAGENS | - | [6 empty] | 5930.7281
14.1 | SINAPI | 102188 | MOLA HIDRAULICA DE PISO PARA PORTA DE VIDRO TEMPERADO. | UN | 1 | 746.18 | 65.91 | 746.18 | 65.91 | 812.09 | 0 | 746.18 | 65,91
14.2 | SINAPI | 102189 | JOGO DE FERRAGENS CROMADAS PARA PORTA DE VIDRO TEMPERADO, UMA FOLHA COMPOSTO DE DOBRADICAS SUPERIOR E INFERIOR, TRINCO, FECHADURA, CONTRA FECHADURA COM CAPUCHINHO SEM MOLA E PUXADOR. | UN | 1 | 162.31 | 73.18 | 162.31 | 73.18 | 235.49 | 0 | 162.31 | 73,18
14.3 | SINAPI | 100705 | TARJETA TIPO LIVRE/OCUPADO PARA PORTA DE BANHEIRO | UN | 1 | 50.94 | 27.94 | 50.94 | 27.94 | 78.88 | 0 | 50.94 | 27,94
14.4 | SINAPI | 100709 | DOBRADIÇA EM AÇO/FERRO, 3" X 21/2", E=1,9 A 2MM, SEN ANEL, CROMADO OU ZINCADO, TAMPA BOLA, COM PARAFUSOS. | UN | 6 | 27.58 | 28.03 | 165.48 | 168.18 | 333.66 | 0 | 27.58 | 28,03
14.5 | BASA | C183-BASA | Fechadura em metal cromado de embutir tipo tetra-chave | UND | 1 | 137.1798 | 23.4509 | 137.1798 | 23.4509 | 160.6307 | 0 | 137.1798 | 23.4509
14.6 | SINAPI | 91306 | FECHADURA DE EMBUTIR PARA PORTAS INTERNAS, COMPLETA, ACABAMENTO PADRÃO MÉDIO, COM EXECUÇÃO DE FURO - FORNECIMENTO E INSTALAÇÃO. | UN | 3 | 112.16 | 23.44 | 336.48 | 70.32 | 406.8 | 0 | 112.16 | 23,44
14.7 | SINAPI | 90831 | FECHADURA DE EMBUTIR PARA PORTA DE BANHEIRO, COMPLETA, ACABAMENTO PADRÃO MÉDIO, INCLUSO EXECUÇÃO DE FURO - FORNECIMENTO E INSTALAÇÃO. | UN | 2 | 112.16 | 23.44 | 224.32 | 46.88 | 271.2 | 0 | 112.16 | 23,44
14.8 | SINAPI | 90830 | FECHADURA DE EMBUTIR COM CILINDRO, EXTERNA, COMPLETA, ACABAMENTO PADRÃO MÉDIO, INCLUSO EXECUÇÃO DE FURO - FORNECIMENTO E INSTALAÇÃO. | UN | 1 | 125.44 | 30.61 | 125.44 | 30.61 | 156.05 | 0 | 125.44 | 30,61
14.9 | BASA | C273-BASA-SINAPI | PUXADOR REDONDO EM AÇO INOX DE 45CM PARA PORTA DE VIDRO TEMPERADO | UND | 1 | 78.6813 | 30.6261 | 78.6813 | 30.6261 | 109.3075 | 0 | 78.6813 | 30.6261
14.10 | BASA | C110-BASA | FORNECIMENTO E INSTALAÇÃO DE FECHADURA ELETROMAGNÉTICA 150 KGF (KIT ATM) AUTOMATIZA OU SIMILAR, COM INTERRUPTOR PARA PROGRAMAÇÃO DE HORÁRIO MARCA COEL OU SIMILAR. PARA PORTA DO AUTO-ATENDIMENTO. | UND | 1 | 2658.3 | 708.32 | 2658.3 | 708.32 | 3366.62 | 0 | 2658.3 | 708.32
15.0 |  |  | COBERTURA | - | [6 empty] | 145123.5427
15.1 | BASA | C216-SINAPI | Revisão geral em sistema de cobertura em telha de fibrocimento e estrutura de madeira, com substituição de telhas e peças de madeira danificadas e recomposição de parafusos de fixação (20% de substituição no máximo) | M2 | 200 | 16.966 | 3.612 | 3393.2 | 722.4 | 4115.6 | 0 | 16.966 | 3.612
15.2 | SINAPI | 92543 | TRAMA DE MADEIRA COMPOSTA POR TERÇAS PARA TELHADOS DE ATÉ 2 ÁGUAS PARA TELHA ONDULADA DE FIBROCIMENTO, METÁLICA, PLÁSTICA OU TERMOACÚSTICA, INCLUSO TRANSPORTE VERTICAL. | M2 | 200 | 12.6 | 4.17 | 2520 | 834 | 3354 | 0 | 12.6 | 4,17
15.3 | SINAPI | 92580 | TRAMA DE AÇO COMPOSTA POR TERÇAS PARA TELHADOS DE ATÉ 2 ÁGUAS PARA TELHA ONDULADA DE FIBROCIMENTO, METÁLICA, PLÁSTICA OU TERMOACÚSTICA, INCLUSO TRANSPORTE VERTICAL. | M2 | 200 | 41.07 | 6.15 | 8214 | 1230 | 9444 | 0 | 41.07 | 6,15
15.4 | SINAPI | 94207 | TELHAMENTO COM TELHA ONDULADA DE FIBROCIMENTO E = 6 MM, COM RECOBRIMENTO LATERAL DE 1/4 DE ONDA PARA TELHADO COM INCLINAÇÃO MAIOR QUE 10°, COM ATÉ 2 ÁGUAS, INCLUSO IÇAMENTO. | M2 | 200 | 68.79 | 5.25 | 13758 | 1050 | 14808 | 0 | 68.79 | 5,25
15.5 | SINAPI | 94216 | TELHAMENTO COM TELHA METÁLICA TERMOACÚSTICA E = 30 MM, COM ATÉ 2 ÁGUAS, INCLUSO IÇAMENTO. | M2 | 200 | 201.89 | 2.29 | 40378 | 458 | 40836 | 0 | 201.89 | 2,29
15.6 | SINAPI | 94213 | TELHAMENTO COM TELHA DE AÇO/ALUMÍNIO E = 0,5 MM, COM ATÉ 2 ÁGUAS, INCLUSO IÇAMENTO. | M2 | 200 | 68.81 | 3.66 | 13762 | 732 | 14494 | 0 | 68.81 | 3,66
15.7 | SINAPI | 94227 | CALHA EM CHAPA DE AÇO GALVANIZADO NÚMERO 24, DESENVOLVIMENTO DE 33 CM, INCLUSO TRANSPORTE VERTICAL. | M | 50 | 54.95 | 9.41 | 2747.5 | 470.5 | 3218 | 0 | 54.95 | 9,41
15.8 | SINAPI | 94228 | CALHA EM CHAPA DE AÇO GALVANIZADO NÚMERO 24, DESENVOLVIMENTO DE 50 CM, INCLUSO TRANSPORTE VERTICAL. | M | 50 | 75.63 | 12.9 | 3781.5 | 645 | 4426.5 | 0 | 75.63 | 12,90
15.9 | SINAPI | 94229 | CALHA EM CHAPA DE AÇO GALVANIZADO NÚMERO 24, DESENVOLVIMENTO DE 100 CM, INCLUSO TRANSPORTE VERTICAL. | M | 50 | 148.18 | 23.15 | 7409 | 1157.5 | 8566.5 | 0 | 148.18 | 23,15
15.10 | SINAPI | 94223 | CUMEEIRA PARA TELHA DE FIBROCIMENTO ONDULADA E = 6 MM, INCLUSO ACESSÓRIOS DE FIXAÇÃO E IÇAMENTO. | M | 50 | 124.62 | 2.6 | 6231 | 130 | 6361 | 0 | 124.62 | 2,60
15.11 | PINI | 09.105.000085.SER | Cumeeira de alumínio termoacústica, perfil trapezoidal | m | 50 | 114.27 | 3.68 | 5713.5 | 184 | 5897.5 | 0 | 114.27 | 3.68
15.12 | BASA | C288-BASA-SEDOP-071466 | CUMEEIRA EM AÇO GALVANIZADO | M | 50 | 67.566 | 4.3548 | 3378.3 | 217.74 | 3596.04 | 0 | 67.566 | 4.3548
15.13 | SINAPI | 100327 | RUFO EXTERNO/INTERNO EM CHAPA DE AÇO GALVANIZADO NÚMERO 26, CORTE DE 33 CM, INCLUSO IÇAMENTO. | M | 50 | 52.8 | 7.73 | 2640 | 386.5 | 3026.5 | 0 | 52.8 | 7,73
15.14 | SINAPI | 100435 | RUFO EM FIBROCIMENTO PARA TELHA ONDULADA E = 6 MM, ABA DE 26 CM, INCLUSO TRANSPORTE VERTICAL, EXCETO CONTRARRUFO. | M | 50 | 97.17 | 5.38 | 4858.5 | 269 | 5127.5 | 0 | 97.17 | 5,38
15.15 | SINAPI | 94231 | RUFO EM CHAPA DE AÇO GALVANIZADO NÚMERO 24, CORTE DE 25 CM, INCLUSO TRANSPORTE VERTICAL. | M | 50 | 46.44 | 6.45 | 2322 | 322.5 | 2644.5 | 0 | 46.44 | 6,45
15.16 | BASA | C197 -ORSE- 04283 | Fornecimentor e instalação de ralos hemisféricos, tipo abacaxi, Ø 100mm nas descidas de águas pluviais | UND | 4 | 16.482 | 1.511 | 65.928 | 6.044 | 71.972 | 0 | 16.482 | 1.511
15.17 | BASA | C39-SINAPI | FORNECIMENTO/INSTALACAO LONA PLASTICA PRETA, PARA PROTEÇÃO DA COBERTURA. | M2 | 100 | 3.811 | 3.022 | 381.1 | 302.2 | 683.3 | 0 | 3.811 | 3.022
15.18 | BASA | C41-SEINFRA-C3894 | LIMPEZA E DESOBSTRUÇÃO DE DESCIDA DÁGUA PLUVIAL | M | 50 | 0.4585 | 1.7225 | 22.925 | 86.125 | 109.05 | 0 | 0.4585 | 1.7225
15.19 | BASA | C42-SEINFRA-C4212 | LIMPEZA DE CAIXAS DE INSPEÇÃO | UND | 10 | 6.55 | 19.3629 | 65.5 | 193.6295 | 259.1295 | 0 | 6.55 | 19.3629
15.20 | BASA | C205 -ORSE-6411 | TAMPA EM CONCRETO ARMADO PARA CAIXA DE INSPEÇÃO 60X60X7CM | UND | 5 | 55.3723 | 28.4939 | 276.8616 | 142.4697 | 419.3312 | 0 | 55.3723 | 28.4939
15.21 | BASA | C208 -SEDOP-050353 | RECUPERAÇÃO DE RUFO EM CONCRETO ARMADO | M3 | 2 | 3350.45 | 896.11 | 6700.9 | 1792.22 | 8493.12 | 0 | 3350.45 | 896.11
15.22 | SINAPI | 102234 | PINTURA IMUNIZANTE PARA MADEIRA, 2 DEMÃOS. | M2 | 200 | 14.79 | 11.07 | 2958 | 2214 | 5172 | 0 | 14.79 | 11,07
16.0 |  |  | IMPERMEABILIZAÇÕES | - | [6 empty] | 82555.5
16.1 | SINAPI | 98562 | IMPERMEABILIZAÇÃO DE SUPERFÍCIE COM ARGAMASSA DE CIMENTO E AREIA, COM ADITIVO IMPERMEABILIZANTE, E = 1,5CM. | M2 | 100 | 34.26 | 29.17 | 3426 | 2917 | 6343 | 0 | 34.26 | 29,17
16.2 | SINAPI | 98555 | IMPERMEABILIZAÇÃO DE SUPERFÍCIE COM ARGAMASSA POLIMÉRICA / MEMBRANA ACRÍLICA, 3 DEMÃOS. | M2 | 100 | 18.17 | 17.08 | 1817 | 1708 | 3525 | 0 | 18.17 | 17,08
16.3 | SINAPI | 98556 | IMPERMEABILIZAÇÃO DE SUPERFÍCIE COM ARGAMASSA POLIMÉRICA / MEMBRANA ACRÍLICA, 4 DEMÃOS, REFORÇADA COM VÉU DE POLIÉSTER (MAV). | M2 | 100 | 35.93 | 27.95 | 3593 | 2795 | 6388 | 0 | 35.93 | 27,95
16.4 | SINAPI | 98547 | IMPERMEABILIZAÇÃO DE SUPERFÍCIE COM MANTA ASFÁLTICA, DUAS CAMADAS, INCLUSIVE APLICAÇÃO DE PRIMER ASFÁLTICO, E=3MM E E=4MM. | M2 | 100 | 176.74 | 41.98 | 17674 | 4198 | 21872 | 0 | 176.74 | 41,98
16.5 | SINAPI | 98553 | IMPERMEABILIZAÇÃO DE SUPERFÍCIE COM MEMBRANA À BASE DE POLIURETANO, 2 DEMÃOS. | M2 | 100 | 166.47 | 14.08 | 16647 | 1408 | 18055 | 0 | 166.47 | 14,08
16.6 | SINAPI | 98557 | IMPERMEABILIZAÇÃO DE SUPERFÍCIE COM EMULSÃO ASFÁLTICA, 2 DEMÃOS. | M2 | 100 | 36.65 | 12.15 | 3665 | 1215 | 4880 | 0 | 36.65 | 12,15
16.7 | SINAPI | 98554 | IMPERMEABILIZAÇÃO DE SUPERFÍCIE COM MEMBRANA À BASE DE RESINA ACRÍLICA, 3 DEMÃOS. | M2 | 100 | 36.31 | 16.12 | 3631 | 1612 | 5243 | 0 | 36.31 | 16,12
16.8 | PINI | 10.101.000005.SER | Impermeabilização de alicerce com tinta betuminosa em parede de 1 1/2 tijolo | m | 50 | 16.57 | 5.07 | 828.5 | 253.5 | 1082 | 0 | 16.57 | 5.07
16.9 | PINI | 10.102.000005.SER | Impermeabilização de calha, viga-calha e jardineira com impermeabilizante estrutural e proteção mecânica | m² | 50 | 63.22 | 10.52 | 3161 | 526 | 3687 | 0 | 63.22 | 10.52
16.10 | PINI | 10.104.000115.SER | Impermeabilização de reservatório elevado, composta de revestimento com argamassa rígida e de manta asfáltica | m² | 50 | 113.44 | 76.23 | 5672 | 3811.5 | 9483.5 | 0 | 113.44 | 76.23
16.11 | PINI | 10.104.000035.SER | Impermeabilização com argamassa polimérica impermeabilizante | m² | 50 | 30.39 | 9.55 | 1519.5 | 477.5 | 1997 | 0 | 30.39 | 9.55
17.0 |  |  | SINALIZAÇÃO VISUAL | - | [6 empty] | 80347.4821
17.1 | BASA | C12-BASA | FORNECIMENTO E INSTALAÇÃO DE PLACA TIPO BANDEIRA DE IDENTIFICAÇÃO HORIZONTAL 1,20X 0,90M, EM CHAPA DE ALUMÍNIO, ESP=3MM, ESTRUTURA INTERNA EM METALON 30X20 NA 18 E PERFIL ENRIJECIDO NA CHAPA 14, COM PINTURA NAS CORES PADRÃO DO BANCO, SÍMBOLO E LETRAS RECORTADAS DIGITALMENTE NA BANDEJA EM ALUMÍNIO, REVESTIDAS INTERNAMENTE COM CHAPA ACRÍLICA TRANSLÚCIDA NAS CORES PADRÃO DO BANCO E ILUMINAÇÃO INTERNA EM LED | UND | 1 | 4173.0468 | 751.5612 | 4173.0468 | 751.5612 | 4924.608 | 0 | 4173.0468 | 751.5612
17.2 | BASA | C11-BASA | FORNECIMENTO E INSTALAÇÃO DE FAIXA DE IDENTIFICAÇÃO HORIZONTAL 5,90 X 0,90x0,37M, EM CHAPA DE ALUMÍNIO, ESP=3MM, ESTRUTURA INTERNA EM METALON 30X20 NA 18 E PERFIL ENRIJECIDO NA CHAPA 14, COM PINTURA NAS CORES PADRÃO DO BANCO, SÍMBOLO E LETRAS RECORTADAS DIGITALMENTE NA BANDEJA EM ALUMÍNIO, REVESTIDAS INTERNAMENTE COM CHAPA ACRÍLICA TRANSLÚCIDA NAS CORES PADRÃO DO BANCO E ILUMINAÇÃO INTERNA EM LED | UND | 1 | 10658.6785 | 1006.2162 | 10658.6785 | 1006.2162 | 11664.8946 | 0 | 10658.6785 | 1006.2162
17.3 | BASA | C173-BASA | REVITALIZAÇÃO DE FAIXA DE IDENTIFICAÇÃO HORIZONTAL (5,90X 0,90M), COM PINTURA PU PROTEÇÃO UV, NAS CORES VERDE E AMARELO, TEXTO E LOGOMARCAS ADESIVADAS | UND | 1 | 699.2611 | 396.48 | 699.2611 | 396.48 | 1095.7411 | 0 | 699.2611 | 396.48
17.4 | BASA | C137-BASA | FORNECIMENTO E INSTALAÇÃO DE PLACA DE IDENTIFICAÇÃO EXTERNA TIPO "A" TAMANHO 0,94X1,41M EM CHAPA DE ALUMINIO ACM, E=3mm, COR VERDE PADRÃO BASA, COM ILUMINAÇÃO INTERNA EM LED, FRENTE EM CHAPA ACRÍLICA LEITOSA COR VERDE E AMARELA PADRÃO BASA | UND | 1 | 5426.75 | 128.12 | 5426.75 | 128.12 | 5554.87 | 0 | 5426.75 | 128.12
17.5 | BASA | C243-SINAPI | FORNECIMENTO E INSTALAÇÃO DE FAIXA DE IDENTIFICAÇÃO HORIZONTAL (6,00X 1,45m), EM CHAPA DE ALUMÍNIO, ESP=3mm, COM PINTURA PU PROTEÇÃO UV, NAS CORES VERDE E AMARELO, E FAIXA HORIZONTAL (3,6X0,70m) EM CHAPA DE ACRÍLICIO LEITOSO, E=0,3mm, COR BRANCA, COM LETRAS RECORTADAS DIGITALMENTE EM ACRÍLICO LEITOSO E=3mm, CORES VERDE E AMARELO (VER DETALHES BASA), INCLUINDO ESTRUTURA E FERRAGEM DE FIXAÇÃO | UND | 1 | 6465.38 | 128.12 | 6465.38 | 128.12 | 6593.5 | 0 | 6465.38 | 128.12
17.6 | BASA | C239-BASA | TOTEM EM ACM BRANCO E VERDE RECORTADO DIGITALMENTE, COM ACRÍLICO E ILUMINAÇÃO EM LED NA MEDIDA 450X70CM (ESTRUTURA INTERNA EM METALON 30X20 NA 18 E PERFIL ENRIJECIDO NA CHAPA 14 | UND | 1 | 11345.16 | 79.44 | 11345.16 | 79.44 | 11424.6 | 0 | 11345.16 | 79.44
17.7 | BASA | C130-BASA | FORNECIMENTO E INSTALAÇÃO DE TOTEM EM ACM 3MM NA MEDIDA 540X90CM,ESTRUTURA INTERNA EM METALON 30X20 NA 18 E PERFIL ENRIJECIDO NA CHAPA 14, COM ESTRUTURA INTERNA EM METALON 30X20 NA 18 E PERFIL ENRIJECIDO NA CHAPA 14, COM PINTURA NAS CORES PADRÃO DO BANCO, SÍMBOLO E LETRAS RECORTADAS DIGITALMENTE NA BANDEJA EM ALUMÍNIO, REVESTIDAS INTERNAMENTE COM CHAPA ACRÍLICA TRANSLÚCIDA NAS CORES PADRÃO DO BANCO E ILUMINAÇÃO INTERNA EM LED, FIXADA EM BASE DE CONCRETO ARMADO. | UND | 1 | 13150.6373 | 404.6575 | 13150.6373 | 404.6575 | 13555.2948 | 0 | 13150.6373 | 404.6575
17.8 | BASA | C275-BASA-SINAPI | REVITALIZAÇÃO DE TOTEM EXTERNO EM CHAPA METÁLICA, CONFORME ESPECIFICAÇÕES COM PINTURA PU PROTEÇÃO UV, NAS CORES VERDE E AMARELO, TEXTO E LOGOMARCAS ADESIVADAS, H=5,4M | UND | 1 | 1875.2708 | 880.2718 | 1875.2708 | 880.2718 | 2755.5426 | 0 | 1875.2708 | 880.2718
17.9 | BASA | C129-BASA | FORNECIMENTO E INSTALAÇÃO DE PLACA DE IDENTIFICAÇÃO FRONTAL DO BANCO DE 2,00 X 2,00 M EM CHAPA DE AÇO GALVANIZADO Nº 24, ACABAMENTO EM PINTURA AUTOMOTIVA | UND | 1 | 2072.1924 | 811.3023 | 2072.1924 | 811.3023 | 2883.4947 | 0 | 2072.1924 | 811.3023
17.10 | BASA | C09-BASA | RELOCALIZAÇÃO E REVITALIZAÇÃO DE PLACAS TIPO BANDEIRAS EXTERNAS COM PINTURA E SUBSTITUIÇÃO DE ELEMENTOS DE INDENTIFICAÇÃO VISUAL PLACAS TIPO BANDEIRAS EXTERNAS | UND | 1 | 1032.6344 | 403.1244 | 1032.6344 | 403.1244 | 1435.7588 | 0 | 1032.6344 | 403.1244
17.11 | BASA | C44-BASA | FORNECIMENTO E INSTALAÇÃO DE DIVISÓRIA P/PRIVACIDADE DOS CASH'S - BIOMBO, EM CHAPA METÁLICA N.º 16, PINTADA NAS CORES VERDE E AMARELO, COM ADESIVOS DA LOGOMARCA DO BANCO | UND | 2 | 703.35 | 38.12 | 1406.7 | 76.24 | 1482.94 | 0 | 703.35 | 38.12
17.12 | BASA | C45-BASA | RECUPERAÇÃO DA ADESIVAGEM E DA PINTURA DE BIOMBO DE P/PRIVACIDADE DOS CASH'S COM ADESIVOS DA LOGOMARCA DO BANCO | UND | 2 | 222.1756 | 80.3356 | 444.3512 | 160.6712 | 605.0224 | 0 | 222.1756 | 80.3356
17.13 | BASA | C241-BASA | REMANEJAMENTO COM REVITALIZAÇÃO DE PINTURA DE ELEMENTOS DE IDENTIFICAÇÃO VISUAL DO SUPORTE METÁLICO INCLUINDO ADESIVAGEM | UND | 1 | 113.2 | 155.36 | 113.2 | 155.36 | 268.56 | 0 | 113.2 | 155.36
17.14 | BASA | C13-BASA | REVITALIZAÇÃO DA PINTURA COM A SUBSTITUIÇÃO DE ELEMENTOS DE INDENTIFICAÇÃO VISUAL DO SUPORTE METÁLICO | UND | 1 | 213.4092 | 68.7232 | 213.4092 | 68.7232 | 282.1324 | 0 | 213.4092 | 68.7232
17.15 | BASA | C109-BASA | FORNECIMENTO E INSTALAÇÃO DE SUPORTE METÁLICO EM CHAPA DE AÇO Nº 18, COM 15X35CM DE BASE E 2,10M ALTURA, DOBRADA, INCLUINDO PINTURA E ADESIVAGEM | UND | 1 | 1551.548 | 140.785 | 1551.548 | 140.785 | 1692.333 | 0 | 1551.548 | 140.785
17.16 | BASA | C119-BASA | TOTEM INTERNO PARA SINALIZAÇÃO DE INFORMAÇÃO (50 X 175 X 15)CM, EM CHAPA DE AÇO Nº 18, DOBRADA, NAS CORES VERDE E AMARELO, ELEMENTOS EM CHAPA DUPLA DE ACRÍLICO 3MM, LOGOMARCAS ADESIVADAS, INCLUINDO ESTRUTURA METÁLICA | UND | 1 | 528.6172 | 430.857 | 528.6172 | 430.857 | 959.4742 | 0 | 528.6172 | 430.857
17.17 | BASA | C48-BASA | RECUPERAÇÃO DE ADESIVAGEM E PINTURA DE TOTEM INTERNO DE SINALIZAÇÃO E INFORMAÇÕES (50 X 175 X 15)CM, NAS CORES VERDE E AMARELO, LOGOMARCAS ADESIVADAS | UND | 2 | 440.8022 | 121.3758 | 881.6044 | 242.7516 | 1124.356 | 0 | 440.8022 | 121.3758
17.18 | BASA | C118-BASA | FORNECIMENTO E INSTALAÇÃO DE PORTA CARTAZ DE PAREDE (45 X 75 X 5) CM, EM CHAPA DE AÇO Nº 20, DOBRADA, NAS CORES VERDE E AMARELO, ELEMENTOS EM CHAPA DUPLA DE ACRÍLICO 3MM, LOGOMARCAS ADESIVADAS, ESTRUTURA, FIXADO NA PAREDE | UND | 2 | 362.5065 | 91.9065 | 725.0131 | 183.813 | 908.8261 | 0 | 362.5065 | 91.9065
17.19 | BASA | C46-BASA | FORNECIMENTO E INSTALAÇÃO DE BANQUETA DO BIOMBO, EM CHAPA METÁLICA N.º 16, PINTADA NA COR VERDE, CONFORME DETALHES A SER FORNECIDO PELO BANCO | UND | 2 | 79.7645 | 10.8584 | 159.5289 | 21.7167 | 181.2457 | 0 | 79.7645 | 10.8584
17.20 | BASA | C47-BASA | FORNECIMENTO E INSTALAÇÃO DE PAINEL DE IDENTIFICAÇÃO DOS CASH’S, SENDO PLACA DE FUNDO EM CHAPA DE ALUMÍNIO DOBRADA DE 3MM, NA COR AMARELA, TAMANHO DE 1,20M E PLACA INDICADORA DE FUNÇÃO EM CHAPA DE ALUMINIO TAMANHO DE 80X40 CM NA COR VERDE, COM LOGOMARCA EM PELÍCULA OPACA AUTO-ADESIVA NA VERSÃO NEGATIVA | UND | 2 | 567.6875 | 182.7597 | 1135.3751 | 365.5194 | 1500.8945 | 0 | 567.6875 | 182.7597
17.21 | VAGO | C56-BASA | REVITALIZAÇÃO DE PAINEL DE IDENTIFICAÇÃO DOS CASH’S, NA COR AMARELA, TAMANHO DE 1,20M E PLACA INDICADORA DE FUNÇÃO EM CHAPA DE ALUMINIO TAMANHO DE 80X40 CM NA COR VERDE, COM LOGOMARCA EM PELÍCULA OPACA AUTO-ADESIVA NA VERSÃO NEGATIVA | UND | 3 | 71.6524 | 23.157 | 214.9572 | 69.471 | 284.4282 | 0 | 71.6524 | 23.157
17.22 | BASA | C121-BASA | PLACA DE MESA (20 X 5) CM, " GERENTE" E "GERENTE ADJUNTO" EM ACRÍLICO 5MM | UND | 2 | 64.39 | 0 | 128.78 | 0 | 128.78 | 0 | 64.39 | 0
17.23 | BASA | C113-BASA | SERVIÇO DE FORNECIMENTO E INSTALAÇÃO DE PLACA AÉREA 90X15 CM, KIT DISPLAY SYSTEM MODELO CF1, CF9 OU CF16 (UNIFITTING), INCLUINDO INSTALAÇÃO | UND | 3 | 244.462 | 122.074 | 733.386 | 366.222 | 1099.608 | 0 | 244.462 | 122.074
17.24 | BASA | C67-BASA | FORNECIMENTO E INSTALAÇÃO DE PLACA DE PORTA (30 X 8)CM, EM ACRÍLICO 5MM, INCLUSIVE FITA ADESIVA DUPLA FACE | UND | 3 | 65.814 | 3.022 | 197.442 | 9.066 | 206.508 | 0 | 65.814 | 3.022
17.25 | BASA | C122-BASA | FORNECIMENTO E INSTALAÇÃO DE PLACA DE PORTA (20 X 22)CM, "BANHEIRO MASC/FEM/COPA", EM ACRÍLICO 5MM, INCLUSIVE FITA ADESIVA DUPLA FACE | UND | 2 | 65.814 | 3.022 | 131.628 | 6.044 | 137.672 | 0 | 65.814 | 3.022
17.26 | BASA | C08-BASA | LOGOMARCA ADESIVADA(PICTOGRAMA DA LOGOMARCA "A" L=167CM, H=112CM, PADRÃO DO BANCO, APLICAÇÃO EM PAINÉIS DE VIDRO TEMPERADO | UND | 1 | 316.9508 | 3.022 | 316.9508 | 3.022 | 319.9728 | 0 | 316.9508 | 3.022
17.27 | BASA | C128-BASA | FORNECIMENTO E INSTALAÇÃO DE LOGOMARCA ADESIVADA(PICTOGRAMA DA LOGOMARCA "A" L=38CM, H=25CM, PADRÃO DO BANCO, APLICAÇÃO EM PAINÉIS DE VIDRO TEMPERADO | UND | 15 | 19.9844 | 3.022 | 299.766 | 45.33 | 345.096 | 0 | 19.9844 | 3.022
17.28 | BASA | C246- BASA | PELÍCULA MICRO PERFURADA COM ARTE DO BANCO | M2 | 20 | 171.92 | 15.11 | 3438.4 | 302.2 | 3740.6 | 0 | 171.92 | 15.11
17.29 | BASA | C309-BASA | PELÍCULA ADESIVADA JATEADA TRANSLUCIDA CRISTAL TIPO "A", TAMANHO 2,90X1,90M COM DET BASA | UND | 1 | 363.66 | 0 | 363.66 | 0 | 363.66 | 0 | 363.66 | 0
17.30 | BASA | C127-BASA | FORNECIMENTO E INSTALAÇÃO DE ADESIVO DE REDE INTERLIGA BANCO 24 HORAS 11X4,2CM | UND | 1 | 15.044 | 3.022 | 15.044 | 3.022 | 18.066 | 0 | 15.044 | 3.022
17.31 | BASA | C22-BASA | FORNECIMENTO E INSTALAÇÃO DE FAIXA HORIZONTAL ADESIVADA NA ESPESSURA DE 5CM NOS VIDROS | M | 50 | 3.0907 | 3.022 | 154.5333 | 151.1 | 305.6333 | 0 | 3.0907 | 3.022
17.32 | BASA | C313-BASA | FORNECIMENTO E INSTALAÇÃO DE FAIXA HORIZONTAL ADESIVADA NA ESPESSURA DE 12CM NOS VIDROS DO AUTOATENDIMENTO | M | 100 | 9.9 | 0 | 990 | 0 | 990 | 0 | 9.9 | 0
17.33 | BASA | C120-BASA | FORNECIMENTO E INSTALAÇÃO DE PLACA DE NUMERAÇÃO DOS CAIXAS (15 X 16,4) CM, EM ACRÍLICO 5MM, INCLUSIVE FITA ADESIVA DUPLA FACE | UND | 2 | 65.814 | 3.022 | 131.628 | 6.044 | 137.672 | 0 | 65.814 | 3.022
17.34 | BASA | C123-BASA | FORNECIMENTO E INSTALAÇÃO DE ADESIVO DE AVISO (40X20CM) SOBRE SEGURANÇA SOBRE COFRE E CFTV | UND | 2 | 24.6245 | 3.022 | 49.249 | 6.044 | 55.293 | 0 | 24.6245 | 3.022
17.35 | BASA | C124-BASA | FORNECIMENTO E INSTALAÇÃO DE PLACA DE PAREDE – COFRE E CFTV (VERDE) 30X20 CM, EM ACRÍLICO 5MM, INCLUSIVE FITA ADESIVA DUPLA FACE | UND | 2 | 65.814 | 3.022 | 131.628 | 6.044 | 137.672 | 0 | 65.814 | 3.022
17.36 | BASA | C125-BASA | FORNECIMENTO E INSTALAÇÃO DE PLACA DE PAREDE (15 X 15)CM, DE PROIBIDO FUMAR, EM ACRÍLICO 5MM, INCLUSIVE FITA ADESIVA DUPLA FACE | UND | 2 | 65.814 | 3.022 | 131.628 | 6.044 | 137.672 | 0 | 65.814 | 3.022
17.37 | BASA | C126-BASA | FORNECIMENTO E INSTALAÇÃO DE TEXTO ENTRADA/SAÍDA DE 11X5CM CONFECCIONADA EM FITA ADESIVADA SIMPLES-FACE | UND | 2 | 15.044 | 3.022 | 30.088 | 6.044 | 36.132 | 0 | 15.044 | 3.022
17.38 | BASA | C112-BASA | FORNECIMENTO E INSTALAÇÃO DE PLACA AÉREA TIPO 1K (50X70) CM, EM CHAPA DE FERRO GALVANIZADA, PARA INDICAÇÃO DE ESTACIONAMENTO, COM POSTE METÁLICODE 3" DE DIAMETRO, COM 1,60M DE ALTURA TOTAL | UND | 1 | 617.7446 | 15.7385 | 617.7446 | 15.7385 | 633.4831 | 0 | 617.7446 | 15.7385
17.39 | BASA | C132-BASA | BASE EM CONCRETO ARMADO PARA TOTEM EXTERNO DE 90X50X40CM | UND | 1 | 227.0573 | 148.3875 | 227.0573 | 148.3875 | 375.4448 | 0 | 227.0573 | 148.3875
18.0 |  |  | ACESSIBILIDADE | - | [6 empty] | 25470.6756
18.1 | BASA | C325-BASA | REMOÇÃO DE BARRAS DE APOIO OU PUXADOR DE PORTA DE BANHEIRO PCD | UND | 2 | 1.424 | 3.022 | 2.848 | 6.044 | 8.892 | 0 | 1.424 | 3.022
18.2 | SINAPI | 101094 | PISO PODOTÁTIL DE ALERTA OU DIRECIONAL, DE BORRACHA, ASSENTADO SOBRE ARGAMASSA. | M | 20 | 175.68 | 14.03 | 3513.6 | 280.6 | 3794.2 | 0 | 175.68 | 14,03
18.3 | SINAPI | 104658 | PISO PODOTÁTIL DE ALERTA OU DIRECIONAL, DE CONCRETO, ASSENTADO SOBRE ARGAMASSA. | M2 | 20 | 177.07 | 35.04 | 3541.4 | 700.8 | 4242.2 | 0 | 177.07 | 35,04
18.4 | PINI | 30.138.000055.SER | Piso podotátil direcional ou alerta ladrilho hidráulico 25 x 25 cm, # 2 cm, assentado com argamassa | m² | 20 | 127.07 | 20.92 | 2541.4 | 418.4 | 2959.8 | 0 | 127.07 | 20.92
18.5 | BASA | C114-BASA | FORNECIMENTO E INSTALAÇÃO DE SINALIZAÇÃO TÁTIL, C/ INSCRIÇÕES EM BRAILLE E RELEVO SOBRE CHAPA METÁLICA, TIPO 2g (18X30) CM, EM SUPORTE DE ACESSO DO AUTO-ATENDIMENTO | UND | 1 | 202.624 | 3.022 | 202.624 | 3.022 | 205.646 | 0 | 202.624 | 3.022
18.6 | BASA | C20-BASA | FORNECIMENTO E INSTALAÇÃO DE PELÍCULA ADESIVA OPACA, DIM. 12X12CM, CONTENDO SÍMBOLO INTERNACIONAL DE ACESSO,TIPO 1a | UND | 5 | 14.2763 | 0.7555 | 71.3815 | 3.7775 | 75.159 | 0 | 14.2763 | 0.7555
18.7 | BASA | C70-BASA | FORNECIMENTO E INSTALAÇÃO DE PLACA DE PAREDE TÁTIL (TIPO 2b E 2c) PARA SANITÁRIO PÚBLICO MAS/FEM (20X10CM) EM ACRÍLICO 5MM, INCLUSIVE FITA DESIVADA DUPLA FACE | UND | 2 | 225.424 | 3.022 | 450.848 | 6.044 | 456.892 | 0 | 225.424 | 3.022
18.8 | BASA | C25-BASA-ORSE-07317 | FORNECIMENTO E INSTALAÇÃO DE PLACA TÁTIL BRAILE/RELEVO AÇO INOX 60X15CM - PERSONALIZADO USO CORRIMÃO., TIPO 2j | UND | 2 | 29.6 | 0 | 59.2 | 0 | 59.2 | 0 | 29.6 | 0
18.9 | BASA | C26-BASA-07318 | FORNECIMENTO E INSTALAÇÃO DE ANEL DE TEXTURA PARA CORRIMÃO EM BORRACHA FLEXÍVEL PRETO, TIPO 2k | UND | 2 | 47.588 | 4.922 | 95.176 | 9.844 | 105.02 | 0 | 47.588 | 4.922
18.10 | SINAPI | 100868 | BARRA DE APOIO RETA, EM ACO INOX POLIDO, COMPRIMENTO 80 CM, FIXADA NA PAREDE - FORNECIMENTO E INSTALAÇÃO. | UN | 2 | 336.96 | 28.21 | 673.92 | 56.42 | 730.34 | 0 | 336.96 | 28,21
18.11 | SINAPI | 100866 | BARRA DE APOIO RETA, EM ACO INOX POLIDO, COMPRIMENTO 60CM, FIXADA NA PAREDE - FORNECIMENTO E INSTALAÇÃO. | UN | 2 | 302.74 | 28.21 | 605.48 | 56.42 | 661.9 | 0 | 302.74 | 28,21
18.12 | BASA | C33-BASA-ORSE-11961 | FORNECIMENTO E INSTALAÇÃO DE ALARME AUDIOVISUAL SEM FIO BIVOLT 110/220V PARA SANITÁRIO ACESSÍVEL DEF. AUDITIVOS E VISUAIS, PLACA TÁTIL EM ALTO RELEVO E BRAILLE ESCRITO: "EMERGÊNCIA: ACIONE O BOTÃO" ) CONFORME NORMA NBR9050. KIT COMPLETO | UND | 1 | 552.9582 | 7.5259 | 552.9582 | 7.5259 | 560.4841 | 0 | 552.9582 | 7.5259
18.13 | BASA | C237-BASA | TAPETE VINLICO PARA SINALIZAR ESPAÇO RESERVADO Á CADEIRANTES PCD (1,20X0,80M) | UND | 1 | 790 | 0 | 790 | 0 | 790 | 0 | 790 | 0
18.14 | BASA | C37-ORSE-13417 | BATEDOR PARA PORTA EM CHAPA DE ALUMÍNIO TIPO XADREZ LAVRADA ESP. 3mm C/ FIXAÇÃO SOBRE MADEIRA LISA OU REVESTIMENTO MELAMÍNICO COM FITA DUPLA FACE | UND | 1 | 125.0092 | 11.85 | 125.0092 | 11.85 | 136.8592 | 0 | 125.0092 | 11.85
18.15 | BASA | C15-BASA | SUPORTE TIPO PEDESTAL PARA MAPA TÁTIL, EM AÇO ESCOVADO E PLANO DE MAPA TÁTIL EM BRAILLE, PADRÃO BASA | UND | 1 | 2342.68 | 0 | 2342.68 | 0 | 2342.68 | 0 | 2342.68 | 0
18.16 | BASA | C245- BASA | MAPA TÁTIL EM ACRÍLICO 40X40CM | UND | 1 | 1480.274 | 3.022 | 1480.274 | 3.022 | 1483.296 | 0 | 1480.274 | 3.022
18.17 | BASA | C16-BASA | COLETE EM NYLON 600 PARA CADEIRAS COM INDICATIVOS DE ATENDIMENTO PRIORITÁRIOS | UND | 4 | 109.9 | 0 | 439.6 | 0 | 439.6 | 0 | 109.9 | 0
18.18 | BASA | C135-BASA | PLACAS AÉREAS EM ACRÍLICO CRISTAL E=5MM, COM TINTA ACRÍLICA NITROCELULOSE PRÉ-MISTURADA, TEXTO "ATENDIMENTO PRIORITÁRIO,TIPO 1I (120X12) CM, SUSPENSA PARA INDICAÇÃO DE FILA ÚNICA PARA CAIXA PRIORITÁRIO | UND | 1 | 245.15 | 121.685 | 245.15 | 121.685 | 366.835 | 0 | 245.15 | 121.685
18.19 | BASA | C115-BASA | PLACA DE MESA EM ACRÍLICO CRISTAL E=5MM, TIPO 1b (15X15X5) CM, EM ESTAÇÕES ADAPTADAS DE ATENDIMENTOCOM TINTA ACRÍLICA NITROCELULOSE PRÉ-MISTURADA, CONTENDO SÍMBOLO INTERNACIONAL DE ACESSO. | UND | 1 | 64.39 | 0 | 64.39 | 0 | 64.39 | 0 | 64.39 | 0
18.20 | BASA | C116-BASA | FORNECIMENTO E INSTALAÇÃO DE PLACA DE PAREDE TÁTIL BOTÃO DE ALARME/SAÍDA DE EMERGÊNCIA (20X10CM), TIPO 3a ou 3b, EM ACRÍLICO 5MM, INCLUSIVE FITA DESIVADA DUPLA FACE | UND | 1 | 75.424 | 3.022 | 75.424 | 3.022 | 78.446 | 0 | 75.424 | 3.022
18.21 | SINAPI | 95472 | VASO SANITARIO SIFONADO CONVENCIONAL PARA PCD SEM FURO FRONTAL COM LOUÇA BRANCA SEM ASSENTO, INCLUSO CONJUNTO DE LIGAÇÃO PARA BACIA SANITÁRIA AJUSTÁVEL - FORNECIMENTO E INSTALAÇÃO. AF_01/2020 | UN | 2 | 659.04 | 37.25 | 1318.08 | 74.5 | 1392.58 | 0 | 659.04 | 37,25
18.22 | BASA | C31-BASA-SINAPI-100849 | FORNECIMENTO E INSTALAÇÃO DE ASSENTO SANITÁRIO EM POLIPROPILENO | UND | 2 | 340.2007 | 4.5729 | 680.4014 | 9.1457 | 689.5471 | 0 | 340.2007 | 4.5729
18.23 | BASA | C180-BASA | Porta em chapa de compensado naval, revestida em todas as faces com laminado melamínico tipo Fórmica Texturizada (90x210) cm, movimento de charneira, com chapa de proteção em aço inox na parte inferior, interna, com batente, guarnição e ferragem | UND | 1 | 639.3252 | 26.684 | 639.3252 | 26.684 | 666.0092 | 0 | 639.3252 | 26.684
18.24 | BASA | C342-BASA-ORSE-08759 | CORRIMÃO EM AÇO INOX Ø=1 1/2", DUPLO, H=90CM | M | 10 | 276.35 | 39.72 | 2763.5 | 397.2 | 3160.7 | 0 | 276.35 | 39.72
19.0 |  |  | PINTURA | - | [6 empty] | 170920.0835
19.1 | PINI | 02.102.000035.SER | Remoção de pintura a látex | m² | 540 | 0 | 15.22 | 0 | 8218.8 | 8218.8 | 0 | 0 | 15.22
19.2 | PINI | 02.102.000037.SER | Remoção de pintura a óleo ou esmalte | m² | 20 | 27.01 | 20.93 | 540.2 | 418.6 | 958.8 | 0 | 27.01 | 20.93
19.3 | SINAPI | 100717 | LIXAMENTO MANUAL EM SUPERFÍCIES METÁLICAS EM OBRA. | M2 | 200 | 3.62 | 7.31 | 724 | 1462 | 2186 | 0 | 3.62 | 7,31
19.4 | SINAPI | 88412 | APLICAÇÃO MANUAL DE FUNDO SELADOR ACRÍLICO EM PANOS CEGOS DE FACHADA | M2 | 1500 | 2.5 | 0.84 | 3750 | 1260 | 5010 | 0 | 2.5 | 0,84
19.5 | SINAPI | 88484 | FUNDO SELADOR ACRÍLICO, APLICAÇÃO MANUAL EM TETO, UMA DEMÃO. | M2 | 1500 | 2.3 | 2.74 | 3450 | 4110 | 7560 | 0 | 2.3 | 2,74
19.6 | SINAPI | 88485 | FUNDO SELADOR ACRÍLICO, APLICAÇÃO MANUAL EM PAREDE, UMA DEMÃO. AF_04/2023 | M2 | 1500 | 2.01 | 1.97 | 3015 | 2955 | 5970 | 0 | 2.01 | 1,97
19.7 | SINAPI | 88495 | EMASSAMENTO COM MASSA LÁTEX, APLICAÇÃO EM PAREDE, UMA DEMÃO, LIXAMENTO MANUAL. | M2 | 1500 | 5.18 | 7.27 | 7770 | 10905 | 18675 | 0 | 5.18 | 7,27
19.8 | SINAPI | 88497 | EMASSAMENTO COM MASSA LÁTEX, APLICAÇÃO EM PAREDE, DUAS DEMÃOS, LIXAMENTO MANUAL. | M2 | 1500 | 8.53 | 10.65 | 12795 | 15975 | 28770 | 0 | 8.53 | 10,65
19.9 | SINAPI | 88494 | EMASSAMENTO COM MASSA LÁTEX, APLICAÇÃO EM TETO, UMA DEMÃO, LIXAMENTO MANUAL. | M2 | 375 | 8.08 | 14.93 | 3030 | 5598.75 | 8628.75 | 0 | 8.08 | 14,93
19.10 | SINAPI | 88496 | EMASSAMENTO COM MASSA LÁTEX, APLICAÇÃO EM TETO, DUAS DEMÃOS, LIXAMENTO MANUAL. | M2 | 375 | 12.82 | 21.87 | 4807.5 | 8201.25 | 13008.75 | 0 | 12.82 | 21,87
19.11 | SINAPI | 96132 | APLICAÇÃO MANUAL DE MASSA ACRÍLICA, DUAS DEMÃOS. | M2 | 1500 | 11.01 | 8.03 | 16515 | 12045 | 28560 | 0 | 11.01 | 8,03
19.12 | SINAPI | 88489 | PINTURA LÁTEX ACRÍLICA PREMIUM, APLICAÇÃO MANUAL EM PAREDES, DUAS DEMÃOS. | M2 | 1500 | 9.42 | 4.79 | 14130 | 7185 | 21315 | 0 | 9.42 | 4,79
19.13 | SINAPI | 102491 | PINTURA DE PISO COM TINTA ACRÍLICA, APLICAÇÃO MANUAL, 2 DEMÃOS, INCLUSO FUNDO PREPARADOR. | M2 | 150 | 14.06 | 8.45 | 2109 | 1267.5 | 3376.5 | 0 | 14.06 | 8,45
19.14 | SINAPI | 102513 | PINTURA DE SÍMBOLOS E TEXTOS COM TINTA ACRÍLICA, DEMARCAÇÃO COM FITA ADESIVA E APLICAÇÃO COM ROLO. | M2 | 40 | 22.52 | 29.52 | 900.8 | 1180.8 | 2081.6 | 0 | 22.52 | 29,52
19.15 | SINAPI | 102501 | PINTURA DE FAIXA DE PEDESTRE OU ZEBRADA COM TINTA ACRÍLICA, E = 30 CM, APLICAÇÃO MANUAL. | M2 | 15 | 14.67 | 13.29 | 220.05 | 199.35 | 419.4 | 0 | 14.67 | 13,29
19.16 | SINAPI | 100726 | PINTURA COM TINTA ALQUÍDICA DE FUNDO E ACABAMENTO (ESMALTE SINTÉTICO GRAFITE) APLICADA SOBRE SUPERFÍCIES METÁLICAS (POR DEMÃO) | M2 | 200 | 12.21 | 16.58 | 2442 | 3316 | 5758 | 0 | 12.21 | 16,58
19.17 | SINAPI | 100749 | PINTURA COM TINTA ALQUÍDICA DE ACABAMENTO (ESMALTE SINTÉTICO FOSCO) PULVERIZADA SOBRE SUPERFÍCIES METÁLICAS (POR DEMÃO). | M2 | 200 | 12.29 | 12.88 | 2458 | 2576 | 5034 | 0 | 12.29 | 12,88
19.18 | SINAPI | 88429 | APLICAÇÃO MANUAL DE PINTURA COM TINTA TEXTURIZADA ACRÍLICA EM DUAS CORES. | M2 | 50 | 26.68 | 14.51 | 1334 | 725.5 | 2059.5 | 0 | 26.68 | 14,51
19.19 | BASA | C366-BASA | APLICAÇÃO MANUAL DE PINTURA COM TINTA TEXTURIZADA ACRÍLICA EM SUPERFÍCIES, COR CIMENTO QUEIMADO FOSCO DIA DE CHUVA | M2 | 50 | 51.5049 | 15.0948 | 2575.244 | 754.7395 | 3329.9835 | 0 | 51.5049 | 15.0948
20.0 |  |  | SISTEMA ELÉTRICO E AFINS | - | [6 empty] | 289263.9101
20.1 |  |  | SUBESTAÇÃO DE ENERGIA E ENTRADA DE ENERGIA | -
20.1.1 | SINAPI | 102104 | TRANSFORMADOR DE DISTRIBUIÇÃO, 75 KVA, TRIFÁSICO, 60 HZ, CLASSE 15 KV, IMERSO EM ÓLEO MINERAL, INSTALAÇÃO EM POSTE (NÃO INCLUSO SUPORTE) - FORNECIMENTO E INSTALAÇÃO. | UN | 1 | 15831.04 | 408.88 | 15831.04 | 408.88 | 16239.92 | 0 | 15831.04 | 408,88
20.1.2 | SINAPI | 102105 | TRANSFORMADOR DE DISTRIBUIÇÃO, 112,5 KVA, TRIFÁSICO, 60 HZ, CLASSE 15 KV, IMERSO EM ÓLEO MINERAL, INSTALAÇÃO EM POSTE (NÃO INCLUSO SUPORTE) - FORNECIMENTO E INSTALAÇÃO. | UN | 1 | 19530.39 | 420.5 | 19530.39 | 420.5 | 19950.89 | 0 | 19530.39 | 420,50
20.1.3 | SINAPI | 93011 | ELETRODUTO RÍGIDO ROSCÁVEL, PVC, DN 85 MM (3"), PARA REDE ENTERRADA DE DISTRIBUIÇÃO DE ENERGIA ELÉTRICA - FORNECIMENTO E INSTALAÇÃO. | M | 35 | 37.58 | 7.56 | 1315.3 | 264.6 | 1579.9 | 0 | 37.58 | 7,56
20.1.4 | BASA | C141-SEDOP-PA-170415 | MURETA DE MEDIÇÃO EM ALVENARIA COM LAJE EM CONCRETO DIMENSÕES (C=2,20/L=0,5/H=2,0m) | UND | 2 | 1694.4867 | 766.079 | 3388.9734 | 1532.1581 | 4921.1315 | 0 | 1694.4867 | 766.079
20.1.5 | SINAPI | 101878 | QUADRO DE DISTRIBUIÇÃO DE ENERGIA EM CHAPA DE AÇO GALVANIZADO, DE SOBREPOR, COM BARRAMENTO TRIFÁSICO, PARA 18 DISJUNTORES DIN 100A - FORNECIMENTO E INSTALAÇÃO. | UN | 2 | 429.38 | 67.42 | 858.76 | 134.84 | 993.6 | 0 | 429.38 | 67,42
20.1.6 | BASA | C143-BASA | CAIXA DE MEDIÇÃO POLIFÁSICA PADRÃO CONCESSIONÁRIA LOCAL | UND | 2 | 334.005 | 55.3375 | 668.01 | 110.675 | 778.685 | 0 | 334.005 | 55.3375
20.1.7 | BASA | C144-BASA | CAIXA PARA TC PADRÃO CONCESSIONÁRIA LOCAL | UND | 2 | 967.075 | 55.3375 | 1934.15 | 110.675 | 2044.825 | 0 | 967.075 | 55.3375
20.1.8 | PINI | 30.127.000074.SER | Cabo em alumínio multiplexado, isolado com XLPE, 25 mm² para distribuiçãode energia em BT até 0,6/1kV | m | 100 | 7.05 | 3.38 | 705 | 338 | 1043 | 0 | 7.05 | 3.38
20.1.9 | SINAPI | 92992 | CABO DE COBRE FLEXÍVEL ISOLADO, 95 MM², ANTI-CHAMA 0,6/1,0 KV, PARA REDE ENTERRADA DE DISTRIBUIÇÃO DE ENERGIA ELÉTRICA - FORNECIMENTO E INSTALAÇÃO. | M | 35 | 101.99 | 5.42 | 3569.65 | 189.7 | 3759.35 | 0 | 101.99 | 5,42
20.1.10 | BASA | C311-BASA-ORSE-9912 | CABO DE COBRE ISOLADO PVC RÍGIDO UNIPOLAR SEÇÃO 15MM², 15KV | M | 100 | 30.4716 | 11.0675 | 3047.16 | 1106.75 | 4153.91 | 0 | 30.4716 | 11.0675
20.1.11 | BASA | C343-BASA-SEDOP-E00113 | FORNECIMENTO E INSTALAÇÃO DE CHAVE FUSÍVEL DE 100A, CLASSE 15KV C/ SUPORTE "L" | UND | 3 | 332.995 | 11.0675 | 998.985 | 33.2025 | 1032.1875 | 0 | 332.995 | 11.0675
20.1.12 | BASA | C140-BASA | FORNECIMENTO E INSTALAÇÃO DE PÁRA-RAIOS POLIMÉRICO DE DISTRIBUIÇÃO 12 KV VAL 15 KV | UND | 3 | 239.162 | 30.989 | 717.486 | 92.967 | 810.453 | 0 | 239.162 | 30.989
20.1.13 | BASA | C344-BASA-SEDOP-E00183 | FORNECIMENTO E INSTALAÇÃO DE MÃO FRANCESA PLANA GALVANIZADA 726MM | UND | 4 | 21.112 | 8.854 | 84.448 | 35.416 | 119.864 | 0 | 21.112 | 8.854
20.1.14 | SINAPI | 101546 | ISOLADOR, TIPO PINO, PARA TENSÃO 15 KV - FORNECIMENTO E INSTALAÇÃO. | UN | 6 | 30.06 | 1.79 | 180.36 | 10.74 | 191.1 | 0 | 30.06 | 1,79
20.1.15 | BASA | C345-BASA-SINAP-444 | PINO ROSCA EXTERNA, EM ACO GALVANIZADO, PARA ISOLADOR DE 15KV, DIAMETRO 25 MM, COMPRIMENTO *290* MM | UND | 6 | 26.892 | 8.854 | 161.352 | 53.124 | 214.476 | 0 | 26.892 | 8.854
20.1.16 | BASA | C346-BASA-SEDOP-E00189 | CONECTOR A COMPRESSÃO BIMETALICO (P/PARA RAIOS/CHAVE FUZIVEL) | UND | 6 | 86.452 | 8.854 | 518.712 | 53.124 | 571.836 | 0 | 86.452 | 8.854
20.1.17 | SINAPI | 102109 | SUPORTE PARA TRANSFORMADOR EM POSTE DE CONCRETO CIRCULAR - FORNECIMENTO E INSTALAÇÃO. | UN | 2 | 38.8 | 19.64 | 77.6 | 39.28 | 116.88 | 0 | 38.8 | 19,64
20.1.18 | BASA | C310-BASA-SEDOP- 171496 | Cruzeta em concreto (90x115x2400mm) | UND | 2 | 103.72 | 71.63 | 207.44 | 143.26 | 350.7 | 0 | 103.72 | 71.63
20.1.19 | SINAPI | 5928 | GUINDAUTO HIDRÁULICO, CAPACIDADE MÁXIMA DE CARGA 6200 KG, MOMENTO MÁXIMO DE CARGA 11,7 TM, ALCANCE MÁXIMO HORIZONTAL 9,70 M, INCLUSIVE CAMINHÃO TOCO PBT 16.000 KG | CHP | 5 | 277.11 | 28.95 | 1385.55 | 144.75 | 1530.3 | 0 | 277.11 | 28,95
20.2 |  |  | QGBT | -
20.2.1 | BASA | C308-BASA-ORSE-07224 | REMOÇÃO DE QUADRO ELÉTRICO DE EMBUTIR OU SOBREPOR | UND | 2 | 14.36 | 39.72 | 28.72 | 79.44 | 108.16 | 0 | 14.36 | 39.72
20.2.2 | SINAPI | 101946 | QUADRO DE MEDIÇÃO GERAL DE ENERGIA PARA 1 MEDIDOR DE SOBREPOR - FORNECIMENTO E INSTALAÇÃO. | UN | 1 | 111.44 | 67.44 | 111.44 | 67.44 | 178.88 | 0 | 111.44 | 67,44
20.2.3 | SINAPI | 101898 | DISJUNTOR TERMOMAGNÉTICO TRIPOLAR , CORRENTE NOMINAL DE 400A - FORNECIMENTO E INSTALAÇÃO. | UN | 2 | 1023.45 | 58.57 | 2046.9 | 117.14 | 2164.04 | 0 | 1023.45 | 58,57
20.2.4 | SINAPI | 101896 | DISJUNTOR TERMOMAGNÉTICO TRIPOLAR , CORRENTE NOMINAL DE 200A - FORNECIMENTO E INSTALAÇÃO. | UN | 2 | 460.86 | 58.57 | 921.72 | 117.14 | 1038.86 | 0 | 460.86 | 58,57
20.2.5 | PINI | 16.109.000104.SER | Disjuntor tripolar compacto > 100 A até 160 A com acionamento na porta do quadro de distribuição | un | 2 | 714.2 | 61.39 | 1428.4 | 122.78 | 1551.18 | 0 | 714.2 | 61.39
20.2.6 | SINAPI | 101895 | DISJUNTOR TERMOMAGNÉTICO TRIPOLAR , CORRENTE NOMINAL DE 125A - FORNECIMENTO E INSTALAÇÃO. | UN | 2 | 296.89 | 58.57 | 593.78 | 117.14 | 710.92 | 0 | 296.89 | 58,57
20.2.7 | SINAPI | 101894 | DISJUNTOR TRIPOLAR TIPO NEMA, CORRENTE NOMINAL DE 60 ATÉ 100A - FORNECIMENTO E INSTALAÇÃO. | UN | 2 | 101.75 | 34.67 | 203.5 | 69.34 | 272.84 | 0 | 101.75 | 34,67
20.2.8 | SINAPI | 93655 | DISJUNTOR MONOPOLAR TIPO DIN, CORRENTE NOMINAL DE 20A - FORNECIMENTO E INSTALAÇÃO. | UN | 2 | 8.67 | 2.93 | 17.34 | 5.86 | 23.2 | 0 | 8.67 | 2,93
20.2.9 | SINAPI | 93654 | DISJUNTOR MONOPOLAR TIPO DIN, CORRENTE NOMINAL DE 16A - FORNECIMENTO E INSTALAÇÃO. | UN | 2 | 8.23 | 2.1 | 16.46 | 4.2 | 20.66 | 0 | 8.23 | 2,10
20.3 |  |  | ALIMENTADORES DE ENERGIA | -
20.3.1 | SINAPI | 93009 | ELETRODUTO RÍGIDO ROSCÁVEL, PVC, DN 60 MM (2"), PARA REDE ENTERRADA DE DISTRIBUIÇÃO DE ENERGIA ELÉTRICA - FORNECIMENTO E INSTALAÇÃO. | M | 5 | 21.06 | 5.7 | 105.3 | 28.5 | 133.8 | 0 | 21.06 | 5,70
20.3.2 | SINAPI | 93011 | ELETRODUTO RÍGIDO ROSCÁVEL, PVC, DN 85 MM (3"), PARA REDE ENTERRADA DE DISTRIBUIÇÃO DE ENERGIA ELÉTRICA - FORNECIMENTO E INSTALAÇÃO. | M | 10 | 37.58 | 7.56 | 375.8 | 75.6 | 451.4 | 0 | 37.58 | 7,56
20.3.3 | BASA | C156-BASA | CONDUÍTE FLEXIVEL METÁLICO, TIPO "SEAL TUBES" DE 2" PARA ALIMENTAÇÃO USCA/GMG | M | 10 | 37.836 | 4.427 | 378.36 | 44.27 | 422.63 | 0 | 37.836 | 4.427
20.3.4 | BASA | C157-BASA | ELETROCALHA 200X50X3000MM PERFURADA C/ 01 VIA, COM TAMPA, INCLUINDO ACESSÓRIOS E CONEX., SUPORTES DE FIXAÇÃO, ETC | M | 20 | 54.55 | 22.135 | 1091 | 442.7 | 1533.7 | 0 | 54.55 | 22.135
20.3.5 | BASA | C158-BASA | ELETROCALHA 100X50X3000MM PERFURADA C/ 01 VIA, COM TAMPA, INCLUINDO ACESSÓRIOS E CONEX., SUPORTES DE FIXAÇÃO, ETC | M | 20 | 34.5133 | 22.135 | 690.2667 | 442.7 | 1132.9667 | 0 | 34.5133 | 22.135
20.3.6 | BASA | C160-BASA-ORSE-9051 | CAIXA DE EQUALIZAÇÃO P/ATERRAMENTO 20X20X10CM DE SOBREPOR P/11 TERMINAIS DE PRESSÃO C/BARRAMENTO (PÁRA-RAIO) | UND | 2 | 355.058 | 13.281 | 710.116 | 26.562 | 736.678 | 0 | 355.058 | 13.281
20.3.7 | BASA | C161-BASA-ORSE-7996 | DISJUNTOR BIPOLAR DR 25 A - DISPOSITIVO RESIDUAL DIFERENCIAL, TIPO AC, 30MA, REF.5SM1 312-OMB, SIEMENS OU SIMILAR | UND | 5 | 287.176 | 26.562 | 1435.88 | 132.81 | 1568.69 | 0 | 287.176 | 26.562
20.4 |  |  | ILUMINAÇÃO E TOMADAS DE USO COMUM/ILUMINAÇÃO DE EMERGÊNCIA | -
20.4.1 | SINAPI | 97660 | REMOÇÃO DE INTERRUPTORES/TOMADAS ELÉTRICAS, DE FORMA MANUAL, SEM REAPROVEITAMENTO. | UN | 50 | 0.16 | 0.57 | 8 | 28.5 | 36.5 | 0 | 0.16 | 0,57
20.4.2 | SINAPI | 97661 | REMOÇÃO DE CABOS ELÉTRICOS, COM SEÇÃO DE 10 MM², FORMA MANUAL, SEM REAPROVEITAMENTO. | M | 1000 | 0.18 | 0.61 | 180 | 610 | 790 | 0 | 0.18 | 0,61
20.4.3 | SINAPI | 97665 | REMOÇÃO DE LUMINÁRIAS, DE FORMA MANUAL, SEM REAPROVEITAMENTO. | UN | 60 | 0.51 | 1.47 | 30.6 | 88.2 | 118.8 | 0 | 0.51 | 1,47
20.4.4 | BASA | C328-BASA | REMOÇÃO DE ELETRODUTOS/ELETROCALHAS | M | 100 | 0.2892 | 0.8854 | 28.92 | 88.54 | 117.46 | 0 | 0.2892 | 0.8854
20.4.5 | SINAPI | 90447 | RASGO LINEAR MANUAL EM ALVENARIA, PARA ELETRODUTOS, DIÂMETROS MENORES OU IGUAIS A 40 MM. | M | 50 | 2.12 | 7.59 | 106 | 379.5 | 485.5 | 0 | 2.12 | 7,59
20.4.6 | BASA | C274-BASA-SINAPI | PONTO ELÉTRICO PARA CX DA TECBAN COM O2 ELETRODUTOS GALVANIZADOS DE 3/4' E CURVA NA ALTURA DE 2,15 M DO PISO | UND | 3 | 48.37 | 22.77 | 145.11 | 68.31 | 213.42 | 0 | 48.37 | 22.77
20.4.7 | PINI | 16.125.000070.SER | PONTO DE TOMADA COMPLETO, COM ELETRODUTO PVC RÍGIDO, CURVA,LUVA, FIO RÍGIDO, CAIXA 4X2", TOMADA DE EMBUTIR 2P+T-10A, 250V | un | 20 | 249.87 | 120.59 | 4997.4 | 2411.8 | 7409.2 | 0 | 249.87 | 120.59
20.4.8 | SINAPI | 92005 | TOMADA MÉDIA DE EMBUTIR (2 MÓDULOS), 2P+T 20 A, INCLUINDO SUPORTE E PLACA - FORNECIMENTO E INSTALAÇÃO. | UN | 20 | 32.4 | 31 | 648 | 620 | 1268 | 0 | 32.4 | 31,00
20.4.9 | SINAPI | 92008 | TOMADA BAIXA DE EMBUTIR (2 MÓDULOS), 2P+T 10 A, INCLUINDO SUPORTE E PLACA - FORNECIMENTO E INSTALAÇÃO. | UN | 20 | 26.25 | 24.31 | 525 | 486.2 | 1011.2 | 0 | 26.25 | 24,31
20.4.10 | PINI | 16.125.000010.SER | Ponto seco para instalação de som, tv, alarme e lógica, incluindo eletroduto PVC rígido e caixa com espelho | un | 5 | 159.13 | 71.48 | 795.65 | 357.4 | 1153.05 | 0 | 159.13 | 71.48
20.4.11 | PINI | 16.125.000050.SER | PONTO DE LUZ COM ELETRODUTO PVC RÍGIDO, Ø 3/4" E FIO RÍGIDO 1,5 MM², CAIXA E LUVA | un | 20 | 238.52 | 135.93 | 4770.4 | 2718.6 | 7489 | 0 | 238.52 | 135.93
20.4.12 | BASA | C181-BASA | Adaptação das Instalações elétricas no Mobiliário | UND | 10 | 43.075 | 12.9 | 430.75 | 129 | 559.75 | 0 | 43.075 | 12.9
20.4.13 | BASA | C163-BASA-ORSE-13451 | PROGRAMADOR HORÁRIO COEL BIFÁSICO 16A PARA ACIONAMENTO DA ILUMINAÇÃO DO AUTO-ATENDIMENTO | UND | 4 | 261.892 | 8.854 | 1047.568 | 35.416 | 1082.984 | 0 | 261.892 | 8.854
20.4.14 | BASA | C164-BASA | CONTATOR 20A PARA ACIONAMENTO DA ILUMINAÇÃO DO AUTO-ATENDIMENTO | UND | 4 | 217.982 | 8.854 | 871.928 | 35.416 | 907.344 | 0 | 217.982 | 8.854
20.4.15 | SINAPI | 91863 | ELETRODUTO RÍGIDO ROSCÁVEL, PVC, DN 25 MM (3/4"), PARA CIRCUITOS TERMINAIS, INSTALADO EM FORRO - FORNECIMENTO E INSTALAÇÃO. | M | 100 | 6.44 | 5.28 | 644 | 528 | 1172 | 0 | 6.44 | 5,28
20.4.16 | SINAPI | 91864 | ELETRODUTO RÍGIDO ROSCÁVEL, PVC, DN 32 MM (1"), PARA CIRCUITOS TERMINAIS, INSTALADO EM FORRO - FORNECIMENTO E INSTALAÇÃO. | M | 100 | 9.4 | 6.16 | 940 | 616 | 1556 | 0 | 9.4 | 6,16
20.4.17 | SINAPI | 91926 | CABO DE COBRE FLEXÍVEL ISOLADO, 2,5 MM², ANTI-CHAMA 450/750 V, PARA CIRCUITOS TERMINAIS - FORNECIMENTO E INSTALAÇÃO. | M | 600 | 3.45 | 1.29 | 2070 | 774 | 2844 | 0 | 3.45 | 1,29
20.4.18 | SINAPI | 91924 | CABO DE COBRE FLEXÍVEL ISOLADO, 1,5 MM², ANTI-CHAMA 450/750 V, PARA CIRCUITOS TERMINAIS - FORNECIMENTO E INSTALAÇÃO. AF_03/2023 | M | 600 | 2.26 | 1.02 | 1356 | 612 | 1968 | 0 | 2.26 | 1,02
20.4.19 | SINAPI | 91928 | CABO DE COBRE FLEXÍVEL ISOLADO, 4 MM², ANTI-CHAMA 450/750 V, PARA CIRCUITOS TERMINAIS - FORNECIMENTO E INSTALAÇÃO. | M | 200 | 5.59 | 1.72 | 1118 | 344 | 1462 | 0 | 5.59 | 1,72
20.4.20 | SINAPI | 91952 | INTERRUPTOR SIMPLES (1 MÓDULO), 10A/250V, SEM SUPORTE E SEM PLACA - FORNECIMENTO E INSTALAÇÃO. | UN | 25 | 9.61 | 10.29 | 240.25 | 257.25 | 497.5 | 0 | 9.61 | 10,29
20.4.21 | SINAPI | 91959 | INTERRUPTOR SIMPLES (2 MÓDULOS), 10A/250V, INCLUINDO SUPORTE E PLACA - FORNECIMENTO E INSTALAÇÃO. | UN | 10 | 24.23 | 23.47 | 242.3 | 234.7 | 477 | 0 | 24.23 | 23,47
20.4.22 | SINAPI | 91967 | INTERRUPTOR SIMPLES (3 MÓDULOS), 10A/250V, INCLUINDO SUPORTE E PLACA - FORNECIMENTO E INSTALAÇÃO. | UN | 10 | 32.96 | 31 | 329.6 | 310 | 639.6 | 0 | 32.96 | 31,00
20.4.23 | SINAPI | 92000 | TOMADA BAIXA DE EMBUTIR (1 MÓDULO), 2P+T 10 A, INCLUINDO SUPORTE E PLACA - FORNECIMENTO E INSTALAÇÃO. | UN | 30 | 16.51 | 16.39 | 495.3 | 491.7 | 987 | 0 | 16.51 | 16,39
20.4.24 | BASA | C165-BASA-ORSE-13528/13529 | PLUGUE MACHO E FÊMEA,10A, 2P+T PARA LIGAÇÃO DAS LUMINÁRIAS | UND | 50 | 11.276 | 26.562 | 563.8 | 1328.1 | 1891.9 | 0 | 11.276 | 26.562
20.4.25 | BASA | C66-SINAPI39390 | PROJETOR DE LED 30W, COMPLETA CONFORME A ESPECIFICAÇÃO | UND | 10 | 43.087 | 19.9215 | 430.87 | 199.215 | 630.085 | 0 | 43.087 | 19.9215
20.4.26 | BASA | C203 -SEDOP-170781 | LUMINÁRIA COM LÂMPADA DE LED 2X18W, DE EMBUTIR, COM REFLETOR PARABÓLICO ESPELHADO, ALETAS ESPELHADAS, LAMPADAS E DEMAIS ACESSÓRIOS, CONFORME ESPECIFICAÇÃO | UND | 50 | 310.074 | 39.843 | 15503.7 | 1992.15 | 17495.85 | 0 | 310.074 | 39.843
20.4.27 | BASA | C202 -SEDOP-170781 | LUMINÁRIA COM LÂMPADA DE LED 4X10W, DE EMBUTIR, COM REFLETOR PARABÓLICO ESPELHADO, ALETAS ESPELHADAS, LAMPADAS E DEMAIS ACESSÓRIOS, CONFORME ESPECIFICAÇÃO | UND | 10 | 348.174 | 92.043 | 3481.74 | 920.43 | 4402.17 | 0 | 348.174 | 92.043
20.4.28 | SINAPI | 97607 | LUMINÁRIA ARANDELA TIPO TARTARUGA, DE SOBREPOR, COM 1 LÂMPADA LED DE 6 W, SEM REATOR - FORNECIMENTO E INSTALAÇÃO. AF_09/2024 | UN | 5 | 92.35 | 18.8 | 461.75 | 94 | 555.75 | 0 | 92.35 | 18,80
20.4.29 | PINI | 16.123.000012.SER | Luminária fluorescente completa industrial com 4 lâmpadas de 20 W, tipo calha de sobrepor | un | 5 | 403.99 | 46.04 | 2019.95 | 230.2 | 2250.15 | 0 | 403.99 | 46.04
20.4.30 | SINAPI | 100903 | LÂMPADA TUBULAR LED DE 18/20 W, BASE G13 - FORNECIMENTO E INSTALAÇÃO. | UN | 100 | 23.35 | 13.05 | 2335 | 1305 | 3640 | 0 | 23.35 | 13,05
20.4.31 | SINAPI | 97599 | LUMINÁRIA DE EMERGÊNCIA, COM 30 LÂMPADAS LED DE 2 W, SEM REATOR - FORNECIMENTO E INSTALAÇÃO. | UN | 20 | 19.26 | 5.75 | 385.2 | 115 | 500.2 | 0 | 19.26 | 5,75
20.5 |  |  | INSTALAÇÕES ELÉTRICAS PARA SISTEMA DE REFRIGERAÇÃO (NORMAL E ESSENCIAL) | -
20.5.1 | SINAPI | 93661 | DISJUNTOR BIPOLAR TIPO DIN, CORRENTE NOMINAL DE 16A - FORNECIMENTO E INSTALAÇÃO. | UN | 5 | 42.72 | 4.19 | 213.6 | 20.95 | 234.55 | 0 | 42.72 | 4,19
20.5.2 | SINAPI | 93662 | DISJUNTOR BIPOLAR TIPO DIN, CORRENTE NOMINAL DE 20A - FORNECIMENTO E INSTALAÇÃO. | UN | 5 | 43.58 | 5.84 | 217.9 | 29.2 | 247.1 | 0 | 43.58 | 5,84
20.5.3 | SINAPI | 93663 | DISJUNTOR BIPOLAR TIPO DIN, CORRENTE NOMINAL DE 25A - FORNECIMENTO E INSTALAÇÃO. | UN | 10 | 43.58 | 5.84 | 435.8 | 58.4 | 494.2 | 0 | 43.58 | 5,84
20.5.4 | SINAPI | 101896 | DISJUNTOR TERMOMAGNÉTICO TRIPOLAR , CORRENTE NOMINAL DE 200A - FORNECIMENTO E INSTALAÇÃO. | UN | 1 | 460.86 | 58.57 | 460.86 | 58.57 | 519.43 | 0 | 460.86 | 58,57
20.5.5 | PINI | 16.109.000104.SER | Disjuntor tripolar compacto > 100 A até 160 A com acionamento na porta do quadro de distribuição | un | 1 | 714.2 | 61.39 | 714.2 | 61.39 | 775.59 | 0 | 714.2 | 61.39
20.5.6 | BASA | C159-BASA | ELETROCALHA 50X50X3000MM PERFURADA C/ 01 VIA, COM TAMPA, INCLUINDO ACESSÓRIOS E CONEX., SUPORTES DE FIXAÇÃO, ETC | M | 20 | 54.838 | 13.281 | 1096.76 | 265.62 | 1362.38 | 0 | 54.838 | 13.281
20.5.7 | SINAPI | 91867 | ELETRODUTO RÍGIDO ROSCÁVEL, PVC, DN 25 MM (3/4"), PARA CIRCUITOS TERMINAIS, INSTALADO EM LAJE - FORNECIMENTO E INSTALAÇÃO. | M | 50 | 6.12 | 4.16 | 306 | 208 | 514 | 0 | 6.12 | 4,16
20.5.8 | SINAPI | 91864 | ELETRODUTO RÍGIDO ROSCÁVEL, PVC, DN 32 MM (1"), PARA CIRCUITOS TERMINAIS, INSTALADO EM FORRO - FORNECIMENTO E INSTALAÇÃO. | M | 20 | 9.4 | 6.16 | 188 | 123.2 | 311.2 | 0 | 9.4 | 6,16
20.5.9 | PINI | 16.113.000921.SER | Perfilado liso em chapa de aço galvanizado # 22, largura 38 mm x altura 38 mm, com tampa, instalação superior | m | 20 | 53.86 | 14.84 | 1077.2 | 296.8 | 1374 | 0 | 53.86 | 14.84
20.5.10 | SINAPI | 95778 | CONDULETE DE ALUMÍNIO, TIPO C, PARA ELETRODUTO DE AÇO GALVANIZADO DN 20 MM (3/4''), APARENTE - FORNECIMENTO E INSTALAÇÃO. | UN | 15 | 19.03 | 12.07 | 285.45 | 181.05 | 466.5 | 0 | 19.03 | 12,07
20.5.11 | SINAPI | 95780 | CONDULETE DE ALUMÍNIO, TIPO B, PARA ELETRODUTO DE AÇO GALVANIZADO DN 25 MM (1''), APARENTE - FORNECIMENTO E INSTALAÇÃO. | UN | 15 | 21.83 | 11.29 | 327.45 | 169.35 | 496.8 | 0 | 21.83 | 11,29
20.5.12 | SINAPI | 91944 | CAIXA RETANGULAR 4" X 4" BAIXA (0,30 M DO PISO), PVC, INSTALADA EM PAREDE - FORNECIMENTO E INSTALAÇÃO. | UN | 15 | 7.83 | 7.64 | 117.45 | 114.6 | 232.05 | 0 | 7.83 | 7,64
20.5.13 | SINAPI | 91926 | CABO DE COBRE FLEXÍVEL ISOLADO, 2,5 MM², ANTI-CHAMA 450/750 V, PARA CIRCUITOS TERMINAIS - FORNECIMENTO E INSTALAÇÃO. | M | 400 | 3.45 | 1.29 | 1380 | 516 | 1896 | 0 | 3.45 | 1,29
20.5.14 | SINAPI | 91928 | CABO DE COBRE FLEXÍVEL ISOLADO, 4 MM², ANTI-CHAMA 450/750 V, PARA CIRCUITOS TERMINAIS - FORNECIMENTO E INSTALAÇÃO. | M | 200 | 5.59 | 1.72 | 1118 | 344 | 1462 | 0 | 5.59 | 1,72
20.5.15 | SINAPI | 91930 | CABO DE COBRE FLEXÍVEL ISOLADO, 6 MM², ANTI-CHAMA 450/750 V, PARA CIRCUITOS TERMINAIS - FORNECIMENTO E INSTALAÇÃO. | M | 200 | 7.97 | 2.24 | 1594 | 448 | 2042 | 0 | 7.97 | 2,24
20.5.16 | BASA | C163-BASA-ORSE-13451 | PROGRAMADOR HORÁRIO COEL BIFÁSICO 16A PARA ACIONAMENTO DA ILUMINAÇÃO DO AUTO-ATENDIMENTO | UND | 4 | 261.892 | 8.854 | 1047.568 | 35.416 | 1082.984 | 0 | 261.892 | 8.854
20.5.17 | BASA | C164-BASA | CONTATOR 20A PARA ACIONAMENTO DA ILUMINAÇÃO DO AUTO-ATENDIMENTO | UND | 2 | 217.982 | 8.854 | 435.964 | 17.708 | 453.672 | 0 | 217.982 | 8.854
20.5.18 | SINAPI | 101903 | CONTATOR TRIPOLAR I NOMINAL 38A - FORNECIMENTO E INSTALAÇÃO. | UN | 2 | 406.26 | 17.94 | 812.52 | 35.88 | 848.4 | 0 | 406.26 | 17,94
20.6 |  |  | SISTEMA DE PROTEÇÃO CONTRA DESCARGAS ATMOSFÉRICAS (SPDA) E ATERRAMENTO | -
20.6.1 | SINAPI | 96984 | ELETRODUTO PVC RÍGIDO, DIÂMETRO 40MM, COM 3 METROS, PARA SPDA - FORNECIMENTO E INSTALAÇÃO. | UN | 10 | 28.33 | 33.01 | 283.3 | 330.1 | 613.4 | 0 | 28.33 | 33,01
20.6.2 | BASA | C347-BASA-SINAPI | ABRACADEIRA EM ACO PARA AMARRACAO DE ELETRODUTOS, TIPO D, COM 1" E CUNHA DE FIXACAO | UND | 6 | 2.7746 | 0.4427 | 16.6476 | 2.6562 | 19.3038 | 0 | 2.7746 | 0.4427
20.6.3 | SINAPI | 96985 | HASTE DE ATERRAMENTO, DIÂMETRO 5/8", COM 3 METROS - FORNECIMENTO E INSTALAÇÃO. | UN | 10 | 74.81 | 10.97 | 748.1 | 109.7 | 857.8 | 0 | 74.81 | 10,97
20.6.4 | SINAPI | 98111 | CAIXA DE INSPEÇÃO PARA ATERRAMENTO, CIRCULAR, EM POLIETILENO, DIÂMETRO INTERNO = 0,3 M. | UN | 3 | 40.14 | 6.42 | 120.42 | 19.26 | 139.68 | 0 | 40.14 | 6,42
20.6.5 | SINAPI | 96977 | CORDOALHA DE COBRE NU 50 MM², ENTERRADA - FORNECIMENTO E INSTALAÇÃO. | M | 50 | 60.47 | 1.44 | 3023.5 | 72 | 3095.5 | 0 | 60.47 | 1,44
20.6.6 | BASA | C351-BASA-ORSE-12740 | FORNECIMENTO E ASSENTAMENTO DE BARRA CHATA DE ALUMÍNIO DE 7/8" X 1/8" | M | 180 | 12.3314 | 4.9248 | 2219.652 | 886.464 | 3106.116 | 0 | 12.3314 | 4.9248
20.6.7 | BASA | C348-BASA-SEDOP-171125 | CONECTOR DE MEDIÇÃO E EMENDA #50MM², FAB. TERMOTÉCNICA OU SIMILAR | UND | 5 | 8.2507 | 2.1489 | 41.2535 | 10.7445 | 51.998 | 0 | 8.2507 | 2.1489
20.6.8 | BASA | C349-BASA-SEDOP-171299 | PONTO DE SOLDA EXOTÉRMICA | UND | 10 | 18.898 | 35.416 | 188.98 | 354.16 | 543.14 | 0 | 18.898 | 35.416
20.6.9 | BASA | C145-BASA | CAIXA DE ATERRAMENTO EM CONCRETO PRÉ-MOLDADO, DIAMETRO DE 0,30 M E ALTURA DE 0,35 M, SEM FUNDO E COM TAMPA | UND | 5 | 118.088 | 11.916 | 590.44 | 59.58 | 650.02 | 0 | 118.088 | 11.916
20.6.10 | BASA | C350-BASA | MEDIÇÃO DA RESISTÊNCIA DE TERRA EQUIVALENTE DA MALHA DE ATERRAMENTO E EMISSÃO DE RELATÓRIO | UND | 1 | 79.53 | 306.94 | 79.53 | 306.94 | 386.47 | 0 | 79.53 | 306.94
20.6.11 | BASA | C139-BASA | FORNECIMENTO E INSTALAÇÃO DE CABO #50 MM² NÚ | M | 50 | 58.576 | 4.427 | 2928.8 | 221.35 | 3150.15 | 0 | 58.576 | 4.427
20.7 |  |  | LÓGICA (CABEAMENTO ESTRUTURADO) | -
20.7.1 | BASA | C177-BASA | Rack fechado 19" 44Ux800mm, de profundidade em aço SAE 1010/1020, ref. RTS40870 (Triunfo ou similar), com 1 porta, 03 bandejas de apoio, 02 réguas de tomadas 2P+T c/chicote, 6 anéis de guia vertical, exaustor, etc., conforme padrão do Banco (P/ REDE) | UND | 1 | 3026.94 | 531.24 | 3026.94 | 531.24 | 3558.18 | 0 | 3026.94 | 531.24
20.7.2 | BASA | C169-BASA (SEDOP-170690) | PONTO DE LÓGICA COMPLETO-UTP (INCLUINDO CABO, CONEXÕES, TOMADA, CAIXA ELÉTRICA, ELETRODUTO PVC, RASGO, QUEBRA E CHUMBAMENTO) | PT | 20 | 332.35 | 340.99 | 6647 | 6819.8 | 13466.8 | 0 | 332.35 | 340.99
20.7.3 | SINAPI | 98301 | PATCH PANEL 24 PORTAS, CATEGORIA 5E - FORNECIMENTO E INSTALAÇÃO. | UN | 5 | 413.34 | 274.5 | 2066.7 | 1372.5 | 3439.2 | 0 | 413.34 | 274,50
20.7.4 | BASA | C171-BASA | ARAME RECOZIDO | KG | 5 | 22.432 | 8.854 | 112.16 | 44.27 | 156.43 | 0 | 22.432 | 8.854
20.7.5 | SINAPI | 98295 | CABO ELETRÔNICO CATEGORIA 5E, FORNECIMENTO E INSTALAÇÃO. | M | 1000 | 5.14 | 0.11 | 5140 | 110 | 5250 | 0 | 5.14 | 0,11
20.7.6 | SINAPI | 98307 | TOMADA DE REDE RJ45 - FORNECIMENTO E INSTALAÇÃO. | UN | 70 | 35.64 | 9.13 | 2494.8 | 639.1 | 3133.9 | 0 | 35.64 | 9,13
20.7.7 | BASA | C204 -SEDOP-171189 | PATCH CABLE M8V CAT 5E 1,5M | UND | 70 | 30.7225 | 17.9075 | 2150.575 | 1253.525 | 3404.1 | 0 | 30.7225 | 17.9075
20.7.8 | BASA | C211-SEDOP-171189 | Patch cable M8V cat 5e 3,00m | UND | 70 | 56.0225 | 17.9075 | 3921.575 | 1253.525 | 5175.1 | 0 | 56.0225 | 17.9075
20.7.9 | BASA | C178-BASA | Adaptação das Instalações de lógica no Mobiliário | PT | 20 | 31.6696 | 0.5472 | 633.392 | 10.944 | 644.336 | 0 | 31.6696 | 0.5472
20.7.10 | BASA | C71-SINAPI | ORGANIZAÇÃO DA FIAÇÃO INTERNA DO RACK NO CPD (REMOÇÃO DE PAT CORDS, TESTE DE CONTINUIDADE,DENT. DE CABOS, ETC) | UND | 1 | 115.68 | 354.16 | 115.68 | 354.16 | 469.84 | 0 | 115.68 | 354.16
20.7.11 | BASA | C131-BASA | INSTALAÇÃO DE RACK FECHADO 19", P/ REDE OU SERVIDOR | UND | 1 | 115.68 | 354.16 | 115.68 | 354.16 | 469.84 | 0 | 115.68 | 354.16
20.7.12 | SINAPI | 91941 | CAIXA RETANGULAR 4" X 2" BAIXA (0,30 M DO PISO), PVC, INSTALADA EM PAREDE - FORNECIMENTO E INSTALAÇÃO. | UN | 50 | 5.32 | 7.42 | 266 | 371 | 637 | 0 | 5.32 | 7,42
20.7.13 | SINAPI | 91944 | CAIXA RETANGULAR 4" X 4" BAIXA (0,30 M DO PISO), PVC, INSTALADA EM PAREDE - FORNECIMENTO E INSTALAÇÃO. | UN | 50 | 7.83 | 7.64 | 391.5 | 382 | 773.5 | 0 | 7.83 | 7,64
20.7.14 | SINAPI | 100561 | QUADRO DE DISTRIBUICAO PARA TELEFONE N.3, 40X40X12CM EM CHAPA METALICA, DE EMBUTIR, FORNECIMENTO E INSTALAÇÃO. | UN | 1 | 143.24 | 45.09 | 143.24 | 45.09 | 188.33 | 0 | 143.24 | 45,09
20.7.15 | SINAPI | 93009 | ELETRODUTO RÍGIDO ROSCÁVEL, PVC, DN 60 MM (2"), PARA REDE ENTERRADA DE DISTRIBUIÇÃO DE ENERGIA ELÉTRICA - FORNECIMENTO E INSTALAÇÃO. | M | 50 | 21.06 | 5.7 | 1053 | 285 | 1338 | 0 | 21.06 | 5,70
20.7.16 | PINI | 16.111.001104.SER | Eletroduto de aço carbono com costura galvanização eletrolítica inclusive conexões Ø 40 mm 1 1/2" | m | 10 | 21.76 | 23.02 | 217.6 | 230.2 | 447.8 | 0 | 21.76 | 23.02
20.7.17 | SINAPI | 91864 | ELETRODUTO RÍGIDO ROSCÁVEL, PVC, DN 32 MM (1"), PARA CIRCUITOS TERMINAIS, INSTALADO EM FORRO - FORNECIMENTO E INSTALAÇÃO. | M | 40 | 9.4 | 6.16 | 376 | 246.4 | 622.4 | 0 | 9.4 | 6,16
20.7.18 | SINAPI | 91867 | ELETRODUTO RÍGIDO ROSCÁVEL, PVC, DN 25 MM (3/4"), PARA CIRCUITOS TERMINAIS, INSTALADO EM LAJE - FORNECIMENTO E INSTALAÇÃO. AF_03/2023 | M | 5 | 6.12 | 4.16 | 30.6 | 20.8 | 51.4 | 0 | 6.12 | 4,16
20.7.19 | PINI | 16.111.000902.SER | Eletroduto de aço carbono com costura galvanização a fogo inclusive conexões Ø 25 mm 1" | m | 35 | 25.77 | 15.35 | 901.95 | 537.25 | 1439.2 | 0 | 25.77 | 15.35
20.7.20 | PINI | 16.111.000901.SER | Eletroduto de aço carbono com costura galvanização a fogo inclusive conexões Ø 20 mm 3/4" | m | 10 | 19.32 | 15.35 | 193.2 | 153.5 | 346.7 | 0 | 19.32 | 15.35
20.7.21 | BASA | C158-BASA | ELETROCALHA 100X50X3000MM PERFURADA C/ 01 VIA, COM TAMPA, INCLUINDO ACESSÓRIOS E CONEX., SUPORTES DE FIXAÇÃO, ETC | M | 20 | 34.5133 | 22.135 | 690.2667 | 442.7 | 1132.9667 | 0 | 34.5133 | 22.135
20.7.22 | PINI | 16.113.000341.SER | Eletrocalha lisa em chapa de aço galvanizado # 22, tipo "U", com tampa largura 50 mm x altura 25 mm, instalação superior | m | 5 | 46.27 | 14.84 | 231.35 | 74.2 | 305.55 | 0 | 46.27 | 14.84
20.7.23 | BASA | C199 -SINAPI | CURVA FG 135° Ø3" | UND | 5 | 109.8859 | 10.5805 | 549.4297 | 52.9026 | 602.3324 | 0 | 109.8859 | 10.5805
20.7.24 | BASA | C200 -SINAPI | BUCHA E ARRUELA DE ALUMÍNIO Ø3" | UND | 5 | 18.6959 | 10.5805 | 93.4797 | 52.9026 | 146.3824 | 0 | 18.6959 | 10.5805
20.7.25 | BASA | C201 -SINAPI | LUVA FG Ø3" | UND | 5 | 111.3659 | 10.5805 | 556.8297 | 52.9026 | 609.7323 | 0 | 111.3659 | 10.5805
20.7.26 | SINAPI | 97887 | CAIXA ENTERRADA ELÉTRICA RETANGULAR, EM ALVENARIA COM TIJOLOS CERÂMICOS MACIÇOS, FUNDO COM BRITA, DIMENSÕES INTERNAS: 0,4X0,4X0,4 M. | UN | 5 | 192.42 | 127.88 | 962.1 | 639.4 | 1601.5 | 0 | 192.42 | 127,88
20.7.27 | SINAPI | 101875 | QUADRO DE DISTRIBUIÇÃO DE ENERGIA EM CHAPA DE AÇO GALVANIZADO, DE EMBUTIR, COM BARRAMENTO TRIFÁSICO, PARA 12 DISJUNTORES DIN 100A - FORNECIMENTO E INSTALAÇÃO. | UN | 3 | 329.72 | 23.25 | 989.16 | 69.75 | 1058.91 | 0 | 329.72 | 23,25
20.7.28 | SINAPI | 98268 | CABO TELEFÔNICO CI-50 20 PARES INSTALADO EM ENTRADA DE EDIFICAÇÃO - FORNECIMENTO E INSTALAÇÃO. | M | 40 | 12.46 | 4.61 | 498.4 | 184.4 | 682.8 | 0 | 12.46 | 4,61
20.7.29 | BASA | C251-BASA | FORNECIMENTO E INSTALAÇÃO DE BLOCO BARGOA 10P | UND | 5 | 49.87 | 8.468 | 249.35 | 42.34 | 291.69 | 0 | 49.87 | 8.468
20.7.30 | BASA | C142-BASA-SEDOP-171034 | Proteção contra surto Classe II,1P,20KA,175V | UND | 20 | 58.375 | 35.815 | 1167.5 | 716.3 | 1883.8 | 0 | 58.375 | 35.815
20.7.31 | BASA | C260-ORSE-11402 | CANALETA VETILADA EM PVC 80X100X2000MM | M | 30 | 123.7125 | 31.755 | 3711.375 | 952.65 | 4664.025 | 0 | 123.7125 | 31.755
20.7.32 | BASA | C261-BASA | FRENTE FALSA PAINEL DE FECHAMENTO FURUKAWA 1U PARA RACK 19 P | UND | 5 | 30.145 | 4.234 | 150.725 | 21.17 | 171.895 | 0 | 30.145 | 4.234
20.7.33 | BASA | C262- SEDOP-171056 | REGUA PARA RACK, COM 6 TOMADAS 2P+T 10A | UND | 5 | 39.79 | 34.85 | 198.95 | 174.25 | 373.2 | 0 | 39.79 | 34.85
20.8 |  |  | ELÉTRICA DA LÓGICA (QD-BEM, QD-EST, QD-NB) | -
20.8.1 | SINAPI | 101878 | QUADRO DE DISTRIBUIÇÃO DE ENERGIA EM CHAPA DE AÇO GALVANIZADO, DE SOBREPOR, COM BARRAMENTO TRIFÁSICO, PARA 18 DISJUNTORES DIN 100A - FORNECIMENTO E INSTALAÇÃO. | UN | 1 | 429.38 | 67.42 | 429.38 | 67.42 | 496.8 | 0 | 429.38 | 67,42
20.8.2 | SINAPI | 101879 | QUADRO DE DISTRIBUIÇÃO DE ENERGIA EM CHAPA DE AÇO GALVANIZADO, DE EMBUTIR, COM BARRAMENTO TRIFÁSICO, PARA 24 DISJUNTORES DIN 100A - FORNECIMENTO E INSTALAÇÃO. | UN | 1 | 480.96 | 26.07 | 480.96 | 26.07 | 507.03 | 0 | 480.96 | 26,07
20.8.3 | SINAPI | 101879 | QUADRO DE DISTRIBUIÇÃO DE ENERGIA EM CHAPA DE AÇO GALVANIZADO, DE EMBUTIR, COM BARRAMENTO TRIFÁSICO, PARA 24 DISJUNTORES DIN 100A - FORNECIMENTO E INSTALAÇÃO | UN | 1 | 480.96 | 26.07 | 480.96 | 26.07 | 507.03 | 0 | 480.96 | 26,07
20.8.4 | SINAPI | 101879 | QUADRO DE DISTRIBUIÇÃO DE ENERGIA EM CHAPA DE AÇO GALVANIZADO, DE EMBUTIR, COM BARRAMENTO TRIFÁSICO, PARA 24 DISJUNTORES DIN 100A - FORNECIMENTO E INSTALAÇÃO | UN | 1 | 480.96 | 26.07 | 480.96 | 26.07 | 507.03 | 0 | 480.96 | 26,07
20.8.5 | SINAPI | 101880 | QUADRO DE DISTRIBUIÇÃO DE ENERGIA EM CHAPA DE AÇO GALVANIZADO, DE EMBUTIR, COM BARRAMENTO TRIFÁSICO, PARA 30 DISJUNTORES DIN 150A - FORNECIMENTO E INSTALAÇÃO | UN | 1 | 553.85 | 31.27 | 553.85 | 31.27 | 585.12 | 0 | 553.85 | 31,27
20.8.6 | SINAPI | 91932 | CABO DE COBRE FLEXÍVEL ISOLADO, 10 MM², ANTI-CHAMA 450/750 V, PARA CIRCUITOS TERMINAIS - FORNECIMENTO E INSTALAÇÃO. | M | 30 | 14.86 | 3.35 | 445.8 | 100.5 | 546.3 | 0 | 14.86 | 3,35
20.8.7 | SINAPI | 91928 | CABO DE COBRE FLEXÍVEL ISOLADO, 4 MM², ANTI-CHAMA 450/750 V, PARA CIRCUITOS TERMINAIS - FORNECIMENTO E INSTALAÇÃO. | M | 30 | 5.59 | 1.72 | 167.7 | 51.6 | 219.3 | 0 | 5.59 | 1,72
20.8.8 | SINAPI | 92982 | CABO DE COBRE FLEXÍVEL ISOLADO, 16 MM², ANTI-CHAMA 0,6/1,0 KV, PARA DISTRIBUIÇÃO - FORNECIMENTO E INSTALAÇÃO. | M | 30 | 17.45 | 0.56 | 523.5 | 16.8 | 540.3 | 0 | 17.45 | 0,56
20.8.9 | SINAPI | 91932 | CABO DE COBRE FLEXÍVEL ISOLADO, 10 MM², ANTI-CHAMA 450/750 V, PARA CIRCUITOS TERMINAIS - FORNECIMENTO E INSTALAÇÃO. | M | 30 | 14.86 | 3.35 | 445.8 | 100.5 | 546.3 | 0 | 14.86 | 3,35
20.8.10 | SINAPI | 91928 | CABO DE COBRE FLEXÍVEL ISOLADO, 4 MM², ANTI-CHAMA 450/750 V, PARA CIRCUITOS TERMINAIS - FORNECIMENTO E INSTALAÇÃO. | M | 30 | 5.59 | 1.72 | 167.7 | 51.6 | 219.3 | 0 | 5.59 | 1,72
20.8.11 | BASA | C229-BASA | CHAVE COMUTADORA 63A, 4 POLOS DE 3 POSIÇÕES | UND | 1 | 317.352 | 53.124 | 317.352 | 53.124 | 370.476 | 0 | 317.352 | 53.124
20.8.12 | PINI | 16.109.000204.SER | Chave seccionadora tripolar 63 A, manobra com carga, acionamento frontal rotativo, montado na porta do quadro de distribuição | un | 1 | 299.93 | 95.15 | 299.93 | 95.15 | 395.08 | 0 | 299.93 | 95.15
20.8.13 | PINI | 16.109.000203.SER | Chave seccionadora tripolar 50 A, manobra com carga, acionamento frontal rotativo, montado na porta do quadro de distribuição | un | 1 | 217.06 | 89.01 | 217.06 | 89.01 | 306.07 | 0 | 217.06 | 89.01
20.8.14 | PINI | 16.109.000201.SER | Chave seccionadora tripolar 25 A, manobra com carga, acionamento frontal rotativo, montado na porta do quadro de distribuição | un | 1 | 116.07 | 79.8 | 116.07 | 79.8 | 195.87 | 0 | 116.07 | 79.8
20.8.15 | SINAPI | 93653 | DISJUNTOR MONOPOLAR TIPO DIN, CORRENTE NOMINAL DE 10A - FORNECIMENTO E INSTALAÇÃO. | UN | 30 | 8.05 | 1.55 | 241.5 | 46.5 | 288 | 0 | 8.05 | 1,55
20.8.16 | SINAPI | 93654 | DISJUNTOR MONOPOLAR TIPO DIN, CORRENTE NOMINAL DE 16A - FORNECIMENTO E INSTALAÇÃO. | UN | 30 | 8.23 | 2.1 | 246.9 | 63 | 309.9 | 0 | 8.23 | 2,10
20.8.17 | SINAPI | 93655 | DISJUNTOR MONOPOLAR TIPO DIN, CORRENTE NOMINAL DE 20A - FORNECIMENTO E INSTALAÇÃO. | UN | 5 | 8.67 | 2.93 | 43.35 | 14.65 | 58 | 0 | 8.67 | 2,93
20.8.18 | SINAPI | 93661 | DISJUNTOR BIPOLAR TIPO DIN, CORRENTE NOMINAL DE 16A - FORNECIMENTO E INSTALAÇÃO. | UN | 1 | 42.72 | 4.19 | 42.72 | 4.19 | 46.91 | 0 | 42.72 | 4,19
20.8.19 | SINAPI | 93666 | DISJUNTOR BIPOLAR TIPO DIN, CORRENTE NOMINAL DE 50A - FORNECIMENTO E INSTALAÇÃO. | UN | 1 | 47.24 | 16.74 | 47.24 | 16.74 | 63.98 | 0 | 47.24 | 16,74
20.8.20 | SINAPI | 93672 | DISJUNTOR TRIPOLAR TIPO DIN, CORRENTE NOMINAL DE 40A - FORNECIMENTO E INSTALAÇÃO. | UN | 1 | 57.88 | 17.95 | 57.88 | 17.95 | 75.83 | 0 | 57.88 | 17,95
20.8.21 | SINAPI | 101894 | DISJUNTOR TRIPOLAR TIPO NEMA, CORRENTE NOMINAL DE 60 ATÉ 100A - FORNECIMENTO E INSTALAÇÃO. | UN | 1 | 101.75 | 34.67 | 101.75 | 34.67 | 136.42 | 0 | 101.75 | 34,67
20.8.22 | BASA | C150-BASA | SUPRESSOR DE TRANSIENTE TIPO VCL 175 40KA, FAB. CLAMPER OU SIMILAR (03 FASES+NEUTRO) | UND | 4 | 82.89 | 22.135 | 331.56 | 88.54 | 420.1 | 0 | 82.89 | 22.135
20.8.23 | BASA | C151-BASA-ORSE-11847 | TRANSFORMADOR DE CORRENTE (TC) 400:5A PARA INSTRUMENTOS DE MEDIÇÃO | UND | 1 | 272.23 | 22.135 | 272.23 | 22.135 | 294.365 | 0 | 272.23 | 22.135
20.8.24 | BASA | C152-BASA | TRANSFORMADOR DE CORRENTE (TC) 200:5A PARA INSTRUMENTOS DE MEDIÇÃO | UND | 1 | 284.061 | 15.4945 | 284.061 | 15.4945 | 299.5555 | 0 | 284.061 | 15.4945
20.8.25 | BASA | C153-BASA | VOLTÍMETRO 0-500V RS,ST,TR | UND | 1 | 120.591 | 15.4945 | 120.591 | 15.4945 | 136.0855 | 0 | 120.591 | 15.4945
20.8.26 | BASA | C154-BASA | AMPERÍMETRO 0-300A R,S,T | UND | 1 | 127.3032 | 40.7284 | 127.3032 | 40.7284 | 168.0316 | 0 | 127.3032 | 40.7284
20.8.27 | BASA | C155-BASA | CHAVE SELETORA P/ INSTRUMENTO DE MEDIÇÃO 03 POSIÇÕES | UND | 1 | 63.338 | 13.281 | 63.338 | 13.281 | 76.619 | 0 | 63.338 | 13.281
20.8.28 | SINAPI | 91926 | CABO DE COBRE FLEXÍVEL ISOLADO, 2,5 MM², ANTI-CHAMA 450/750 V, PARA CIRCUITOS TERMINAIS - FORNECIMENTO E INSTALAÇÃO. | M | 2500 | 3.45 | 1.29 | 8625 | 3225 | 11850 | 0 | 3.45 | 1,29
20.8.29 | SINAPI | 91928 | CABO DE COBRE FLEXÍVEL ISOLADO, 4 MM², ANTI-CHAMA 450/750 V, PARA CIRCUITOS TERMINAIS - FORNECIMENTO E INSTALAÇÃO. | M | 50 | 5.59 | 1.72 | 279.5 | 86 | 365.5 | 0 | 5.59 | 1,72
20.8.30 | BASA | C158-BASA | ELETROCALHA 100X50X3000MM PERFURADA C/ 01 VIA, COM TAMPA, INCLUINDO ACESSÓRIOS E CONEX., SUPORTES DE FIXAÇÃO, ETC | M | 50 | 34.5133 | 22.135 | 1725.6667 | 1106.75 | 2832.4167 | 0 | 34.5133 | 22.135
20.8.31 | SINAPI | 91867 | ELETRODUTO RÍGIDO ROSCÁVEL, PVC, DN 25 MM (3/4"), PARA CIRCUITOS TERMINAIS, INSTALADO EM LAJE - FORNECIMENTO E INSTALAÇÃO. | M | 50 | 6.12 | 4.16 | 306 | 208 | 514 | 0 | 6.12 | 4,16
20.8.32 | SINAPI | 91864 | ELETRODUTO RÍGIDO ROSCÁVEL, PVC, DN 32 MM (1"), PARA CIRCUITOS TERMINAIS, INSTALADO EM FORRO - FORNECIMENTO E INSTALAÇÃO. AF_03/2023 | M | 5 | 9.4 | 6.16 | 47 | 30.8 | 77.8 | 0 | 9.4 | 6,16
20.8.33 | PINI | 16.111.000901.SER | Eletroduto de aço carbono com costura galvanização a fogo inclusive conexões Ø 20 mm 3/4" | m | 5 | 19.32 | 15.35 | 96.6 | 76.75 | 173.35 | 0 | 19.32 | 15.35
20.8.34 | SINAPI | 91941 | CAIXA RETANGULAR 4" X 2" BAIXA (0,30 M DO PISO), PVC, INSTALADA EM PAREDE - FORNECIMENTO E INSTALAÇÃO. | UN | 5 | 5.32 | 7.42 | 26.6 | 37.1 | 63.7 | 0 | 5.32 | 7,42
20.8.35 | SINAPI | 95778 | CONDULETE DE ALUMÍNIO, TIPO C, PARA ELETRODUTO DE AÇO GALVANIZADO DN 20 MM (3/4''), APARENTE - FORNECIMENTO E INSTALAÇÃO. | UN | 5 | 19.03 | 12.07 | 95.15 | 60.35 | 155.5 | 0 | 19.03 | 12,07
20.8.36 | BASA | C172-BASA | Conduíte flexível "seal tubes" 3/4" e acessórios | M | 10 | 11.3084 | 1.7708 | 113.084 | 17.708 | 130.792 | 0 | 11.3084 | 1.7708
20.8.37 | SINAPI | 91944 | CAIXA RETANGULAR 4" X 4" BAIXA (0,30 M DO PISO), PVC, INSTALADA EM PAREDE - FORNECIMENTO E INSTALAÇÃO. | UN | 1 | 7.83 | 7.64 | 7.83 | 7.64 | 15.47 | 0 | 7.83 | 7,64
20.8.38 | SINAPI | 92000 | TOMADA BAIXA DE EMBUTIR (1 MÓDULO), 2P+T 10 A, INCLUINDO SUPORTE E PLACA - FORNECIMENTO E INSTALAÇÃO. | UN | 20 | 16.51 | 16.39 | 330.2 | 327.8 | 658 | 0 | 16.51 | 16,39
20.8.39 | PINI | 16.111.000015.SER | Canaleta em PVC para instalação elétrica aparente inclusive conexões 50 x 20 mm | m | 10 | 41.26 | 5.52 | 412.6 | 55.2 | 467.8 | 0 | 41.26 | 5.52
20.9 |  |  | SERVIÇOS FINAIS DAS INSTALAÇÕES ELÉTRICAS | -
20.9.1 | BASA | C174-BASA | IDENTIFICAÇÃO DE TODOS OS ELEMENTOS DO SISTEMA ELÉTRICO, COM ETIQUETAS DE LONGA DURABILIDADE, ANILHAS E ETC | UND | 1 | 154.936 | 292.182 | 154.936 | 292.182 | 447.118 | 0 | 154.936 | 292.182
20.9.2 | BASA | C104-BASA | DESINSTAÇÃO E EMBALAGEM DE CENTRAL TELEFONICA | UND | 1 | 14.46 | 44.27 | 14.46 | 44.27 | 58.73 | 0 | 14.46 | 44.27
20.9.3 | BASA | C106-BASA | DESINSTALAÇÃO DE RACK DO CPD | UND | 1 | 115.68 | 354.16 | 115.68 | 354.16 | 469.84 | 0 | 115.68 | 354.16
20.9.4 | BASA | C103-SEDOP-170510 | DESINSTALAÇÃO DE GRUPO GERADOR, TANQUE E QUADRO DE COMANDO - USCA | UND | 1 | 172.64 | 588.32 | 172.64 | 588.32 | 760.96 | 0 | 172.64 | 588.32
20.9.5 | BASA | C89-BASA | DESINSTALAÇÃO DE NO-BREAKS | UND | 1 | 28.92 | 88.54 | 28.92 | 88.54 | 117.46 | 0 | 28.92 | 88.54
20.9.6 | BASA | C133-BASA | REMANEJAMENTO DO GERENCIADOR DE ENERGIA, INCLUINDO SUA INSTALAÇÃO NO CPD E OS TC'S NO ABRIGO DO GRUPO GERADOR | UND | 1 | 122.91 | 376.295 | 122.91 | 376.295 | 499.205 | 0 | 122.91 | 376.295
20.9.7 | BASA | C134-BASA | DESINSTALAÇÃO, TRANSPORTE E REINSTALAÇÃO DE GRUPO GERADOR 60KVA E QUADRO DE COMANDO (USCA) NA NOVA SEDE | UND | 1 | 1706.06 | 5772.51 | 1706.06 | 5772.51 | 7478.57 | 0 | 1706.06 | 5772.51
20.9.8 | BASA | C219-BASA | Manutenção preventiva e corretiva do Grupo gerador com troca de óleo 15W40, filtro lubrificante, aditivo p/ tanque, aditivo radiador, sensor de temperatura,filtros de combustível, filtro de ar | UND | 1 | 1764.1933 | 1104.2333 | 1764.1933 | 1104.2333 | 2868.4267 | 0 | 1764.1933 | 1104.2333
20.9.9 | BASA | C367-BASA | FORNECIMENTO INSTALAÇÃO DE BATERIA SELADA, VRLA, 12V/7AH | UND | 16 | 163.515 | 15.6 | 2616.24 | 249.6 | 2865.84 | 0 | 163.515 | 15.6
20.9.10 | BASA | C368-BASA | FORNECIMENTO INSTALAÇÃO DE BATERIA SELADA, VRLA, 12V/9AH | UND | 16 | 179.115 | 15.6 | 2865.84 | 249.6 | 3115.44 | 0 | 179.115 | 15.6
20.9.11 | BASA | C369-BASA | FORNECIMENTO INSTALAÇÃO DE BATERIA SELADA, VRLA, 12V/18AH | UND | 16 | 332.615 | 15.6 | 5321.84 | 249.6 | 5571.44 | 0 | 332.615 | 15.6
20.9.12 | BASA | C370-BASA | FORNECIMENTO E INSTALAÇÃO DE PLACA SNMP DE GERENCIAMENTO REMOTO DE NO-BREAK DE 6 E 8 KVA VIA REDE ETHERNET | UND | 1 | 749.69 | 156 | 749.69 | 156 | 905.69 | 0 | 749.69 | 156
20.9.13 | BASA | C371-BASA | FORNECIMENTO E INSTALAÇÃO DE PLACA ELETRÔNICA DO CARREGADOR/RETIFICADOR DE NO-BREAK DE 6 KVA | UND | 1 | 1965.68 | 499.2 | 1965.68 | 499.2 | 2464.88 | 0 | 1965.68 | 499.2
20.9.14 | BASA | C372-BASA | FORNECIMENTO E INSTALAÇÃO DE PLACA ELETRÔNICA DO CARREGADOR/RETIFICADOR DE NO-BREAK DE 8 KVA | UND | 1 | 2215.68 | 499.2 | 2215.68 | 499.2 | 2714.88 | 0 | 2215.68 | 499.2
20.9.15 | BASA | C373-BASA | FORNECIMENTO E INSTALAÇÃO DE KIT DE POTÊNCIA (PLACA DE POTÊNCIA+PLACA LÓGICA) DE NO-BREAK DE 6 KVA | UND | 1 | 3694.6 | 624 | 3694.6 | 624 | 4318.6 | 0 | 3694.6 | 624
20.9.16 | BASA | C374-BASA | FORNECIMENTO E INSTALAÇÃO DE KIT DE POTÊNCIA (PLACA DE POTÊNCIA+PLACA LÓGICA) DE NO-BREAK DE 8 KVA | UND | 1 | 3994.6 | 624 | 3994.6 | 624 | 4618.6 | 0 | 3994.6 | 624
20.9.17 | BASA | C212-SEDOP-171057 | Regua para as estações de trabalho 3m, com 4 tomadas 2P+T 10A | UND | 5 | 32.545 | 35.815 | 162.725 | 179.075 | 341.8 | 0 | 32.545 | 35.815
21.0 |  |  | INSTALAÇÕES HIDRAULICAS | - | [6 empty] | 28489.7348
21.1 | BASA | C218-SEDOP-180299 | Ponto de agua fria (incl. tubos e conexoes) | PT | 10 | 230.86 | 377.81 | 2308.6 | 3778.1 | 6086.7 | 0 | 230.86 | 377.81
21.2 | BASA | C375-BASA-SINAPI-104660-Mai/24 | CONJUNTO DE PONTOS HIDRÁULICOS DE ÁGUA FRIA PARA BANHEIRO (RAMAL/SUB-RAMAL E DISTRIBUIÇÃO) EM PVC, COM TUBOS, CONEXÕES, REGISTROS, CORTES E FIXAÇÕES EM PRÉDIO COM TUBULAÇÕES EMBUTIDAS COM RASGO. | 0 | 10 | 665.9608 | 708.5727 | 6659.6075 | 7085.7273 | 13745.3348 | 0 | 665.9608 | 708.5727
21.3 | SINAPI | 86886 | ENGATE FLEXÍVEL EM INOX, 1/2 X 30CM - FORNECIMENTO E INSTALAÇÃO. | UN | 10 | 59.96 | 4.51 | 599.6 | 45.1 | 644.7 | 0 | 59.96 | 4,51
21.4 | SINAPI | 89985 | REGISTRO DE PRESSÃO BRUTO, LATÃO, ROSCÁVEL, 3/4", COM ACABAMENTO E CANOPLA CROMADOS - FORNECIMENTO E INSTALAÇÃO. AF_08/2021 | UN | 10 | 76.52 | 9.18 | 765.2 | 91.8 | 857 | 0 | 76.52 | 9,18
21.5 | SINAPI | 86885 | ENGATE FLEXÍVEL EM PLÁSTICO BRANCO, 1/2 X 40CM - FORNECIMENTO E INSTALAÇÃO. | UN | 10 | 6.64 | 4.53 | 66.4 | 45.3 | 111.7 | 0 | 6.64 | 4,53
21.6 | SINAPI | 89358 | JOELHO 90 GRAUS, PVC, SOLDÁVEL, DN 20MM, INSTALADO EM RAMAL OU SUB-RAMAL DE ÁGUA - FORNECIMENTO E INSTALAÇÃO. | UN | 10 | 2.79 | 5.47 | 27.9 | 54.7 | 82.6 | 0 | 2.79 | 5,47
21.7 | SINAPI | 89362 | JOELHO 90 GRAUS, PVC, SOLDÁVEL, DN 25MM, INSTALADO EM RAMAL OU SUB-RAMAL DE ÁGUA - FORNECIMENTO E INSTALAÇÃO | UN | 10 | 3.42 | 6.34 | 34.2 | 63.4 | 97.6 | 0 | 3.42 | 6,34
21.8 | SINAPI | 89366 | JOELHO 90 GRAUS COM BUCHA DE LATÃO, PVC, SOLDÁVEL, DN 25MM, X 3/4 INSTALADO EM RAMAL OU SUB-RAMAL DE ÁGUA - FORNECIMENTO E INSTALAÇÃO. | UN | 10 | 9.37 | 5.89 | 93.7 | 58.9 | 152.6 | 0 | 9.37 | 5,89
21.9 | SINAPI | 89366 | JOELHO 90 GRAUS COM BUCHA DE LATÃO, PVC, SOLDÁVEL, DN 25MM, X 3/4 INSTALADO EM RAMAL OU SUB-RAMAL DE ÁGUA - FORNECIMENTO E INSTALAÇÃO. | UN | 10 | 9.37 | 5.89 | 93.7 | 58.9 | 152.6 | 0 | 9.37 | 5,89
21.10 | SINAPI | 89367 | JOELHO 90 GRAUS, PVC, SOLDÁVEL, DN 32MM, INSTALADO EM RAMAL OU SUB-RAMAL DE ÁGUA - FORNECIMENTO E INSTALAÇÃO. | UN | 10 | 5.52 | 7.55 | 55.2 | 75.5 | 130.7 | 0 | 5.52 | 7,55
21.11 | SINAPI | 89497 | JOELHO 90 GRAUS, PVC, SOLDÁVEL, DN 40MM, INSTALADO EM PRUMADA DE ÁGUA - FORNECIMENTO E INSTALAÇÃO. | UN | 10 | 7.72 | 4.34 | 77.2 | 43.4 | 120.6 | 0 | 7.72 | 4,34
21.12 | SINAPI | 96853 | JOELHO 90 GRAUS, ROSCA FÊMEA TERMINAL, PARA INSTALAÇÕES EM PEX ÁGUA, DN 20MM X 1/2", CONEXÃO POR CRIMPAGEM - FORNECIMENTO E INSTALAÇÃO. | UN | 10 | 15.62 | 10.31 | 156.2 | 103.1 | 259.3 | 0 | 15.62 | 10,31
21.13 | SINAPI | 90373 | JOELHO 90 GRAUS COM BUCHA DE LATÃO, PVC, SOLDÁVEL, DN 25MM, X 1/2 INSTALADO EM RAMAL OU SUB-RAMAL DE ÁGUA - FORNECIMENTO E INSTALAÇÃO. | UN | 10 | 6.95 | 5.46 | 69.5 | 54.6 | 124.1 | 0 | 6.95 | 5,46
21.14 | SINAPI | 89369 | CURVA 90 GRAUS, PVC, SOLDÁVEL, DN 32MM, INSTALADO EM RAMAL OU SUB-RAMAL DE ÁGUA - FORNECIMENTO E INSTALAÇÃO. | UN | 10 | 8.94 | 7.53 | 89.4 | 75.3 | 164.7 | 0 | 8.94 | 7,53
21.15 | SINAPI | 89391 | ADAPTADOR CURTO COM BOLSA E ROSCA PARA REGISTRO, PVC, SOLDÁVEL, DN 32MM X 1 , INSTALADO EM RAMAL OU SUB-RAMAL DE ÁGUA - FORNECIMENTO E INSTALAÇÃO. | UN | 10 | 3.91 | 4.65 | 39.1 | 46.5 | 85.6 | 0 | 3.91 | 4,65
21.16 | SINAPI | 89401 | TUBO, PVC, SOLDÁVEL, DN 20MM, INSTALADO EM RAMAL DE DISTRIBUIÇÃO DE ÁGUA - FORNECIMENTO E INSTALAÇÃO. | M | 20 | 5.07 | 5.69 | 101.4 | 113.8 | 215.2 | 0 | 5.07 | 5,69
21.17 | SINAPI | 89402 | TUBO, PVC, SOLDÁVEL, DN 25MM, INSTALADO EM RAMAL DE DISTRIBUIÇÃO DE ÁGUA - FORNECIMENTO E INSTALAÇÃO. | M | 20 | 5.77 | 6.62 | 115.4 | 132.4 | 247.8 | 0 | 5.77 | 6,62
21.18 | SINAPI | 89403 | TUBO, PVC, SOLDÁVEL, DN 32MM, INSTALADO EM RAMAL DE DISTRIBUIÇÃO DE ÁGUA - FORNECIMENTO E INSTALAÇÃO. | M | 20 | 10.46 | 7.85 | 209.2 | 157 | 366.2 | 0 | 10.46 | 7,85
21.19 | SINAPI | 89448 | TUBO, PVC, SOLDÁVEL, DN 40MM, INSTALADO EM PRUMADA DE ÁGUA - FORNECIMENTO E INSTALAÇÃO. | M | 20 | 12.83 | 1.15 | 256.6 | 23 | 279.6 | 0 | 12.83 | 1,15
21.20 | SINAPI | 89689 | BUCHA DE REDUÇÃO, CPVC, SOLDÁVEL, DN35MM X 28MM, INSTALADO EM RAMAL OU SUB-RAMAL DE ÁGUA FORNECIMENTO E INSTALAÇÃO. | UN | 10 | 33.73 | 4.94 | 337.3 | 49.4 | 386.7 | 0 | 33.73 | 4,94
21.21 | SINAPI | 89759 | BUCHA DE REDUÇÃO, CPVC, SOLDÁVEL, DN 28MM X 22MM, INSTALADO EM RAMAL DE DISTRIBUIÇÃO DE ÁGUA - FORNECIMENTO E INSTALAÇÃO. | UN | 10 | 7.82 | 3.75 | 78.2 | 37.5 | 115.7 | 0 | 7.82 | 3,75
21.22 | SINAPI | 103964 | BUCHA DE REDUÇÃO, LONGA, PVC, SOLDÁVEL, DN 40 X 25 MM, INSTALADO EM PRUMADA DE ÁGUA - FORNECIMENTO E INSTALAÇÃO. | UN | 10 | 4.92 | 2.41 | 49.2 | 24.1 | 73.3 | 0 | 4.92 | 2,41
21.23 | SINAPI | 89985 | REGISTRO DE PRESSÃO BRUTO, LATÃO, ROSCÁVEL, 3/4", COM ACABAMENTO E CANOPLA CROMADOS - FORNECIMENTO E INSTALAÇÃO. | UN | 10 | 76.52 | 9.18 | 765.2 | 91.8 | 857 | 0 | 76.52 | 9,18
21.24 | SINAPI | 89986 | REGISTRO DE GAVETA BRUTO, LATÃO, ROSCÁVEL, 1/2", COM ACABAMENTO E CANOPLA CROMADOS - FORNECIMENTO E INSTALAÇÃO. | UN | 10 | 71.58 | 7.59 | 715.8 | 75.9 | 791.7 | 0 | 71.58 | 7,59
21.25 | SINAPI | 89987 | REGISTRO DE GAVETA BRUTO, LATÃO, ROSCÁVEL, 3/4", COM ACABAMENTO E CANOPLA CROMADOS - FORNECIMENTO E INSTALAÇÃO. | UN | 10 | 80.95 | 9.18 | 809.5 | 91.8 | 901.3 | 0 | 80.95 | 9,18
21.26 | SINAPI | 94496 | REGISTRO DE GAVETA BRUTO, LATÃO, ROSCÁVEL, 1 1/4" - FORNECIMENTO E INSTALAÇÃO. | UN | 10 | 71.55 | 8.38 | 715.5 | 83.8 | 799.3 | 0 | 71.55 | 8,38
21.27 | SINAPI | 94691 | TÊ DE REDUÇÃO, PVC, SOLDÁVEL, DN 32 MM X 25 MM, INSTALADO EM RESERVAÇÃO DE ÁGUA DE EDIFICAÇÃO QUE POSSUA RESERVATÓRIO DE FIBRA/FIBROCIMENTO FORNECIMENTO E INSTALAÇÃO. | UN | 10 | 8.26 | 3.84 | 82.6 | 38.4 | 121 | 0 | 8.26 | 3,84
21.28 | SINAPI | 94693 | TÊ DE REDUÇÃO, PVC, SOLDÁVEL, DN 40 MM X 32 MM, INSTALADO EM RESERVAÇÃO DE ÁGUA DE EDIFICAÇÃO QUE POSSUA RESERVATÓRIO DE FIBRA/FIBROCIMENTO FORNECIMENTO E INSTALAÇÃO. | UN | 10 | 10.76 | 5.1 | 107.6 | 51 | 158.6 | 0 | 10.76 | 5,10
21.29 | PINI | 13.102.000370.SER | Tê 90° de redução soldável PVC Ø 25 x 20 mm | un | 10 | 4.99 | 5.83 | 49.9 | 58.3 | 108.2 | 0 | 4.99 | 5.83
21.30 | PINI | 13.102.000451.SER | Tê 90° soldável/rosca PVC Ø 25 mm x 25 mm x 1/2" | un | 10 | 5.73 | 6.14 | 57.3 | 61.4 | 118.7 | 0 | 5.73 | 6.14
21.31 | SINAPI | 89395 | TE, PVC, SOLDÁVEL, DN 25MM, INSTALADO EM RAMAL OU SUB-RAMAL DE ÁGUA - FORNECIMENTO E INSTALAÇÃO. | UN | 10 | 4.92 | 8.44 | 49.2 | 84.4 | 133.6 | 0 | 4.92 | 8,44
22.0 |  |  | INSTALAÇÕES SANITÁRIAS | - | [6 empty] | 5266.454
22.1 | SINAPI | 89711 | TUBO PVC, SERIE NORMAL, ESGOTO PREDIAL, DN 40 MM, FORNECIDO E INSTALADO EM RAMAL DE DESCARGA OU RAMAL DE ESGOTO SANITÁRIO. | M | 20 | 9.89 | 12.19 | 197.8 | 243.8 | 441.6 | 0 | 9.89 | 12,19
22.2 | SINAPI | 89712 | TUBO PVC, SERIE NORMAL, ESGOTO PREDIAL, DN 50 MM, FORNECIDO E INSTALADO EM RAMAL DE DESCARGA OU RAMAL DE ESGOTO SANITÁRIO. | M | 20 | 14.2 | 13.24 | 284 | 264.8 | 548.8 | 0 | 14.2 | 13,24
22.3 | SINAPI | 89714 | TUBO PVC, SERIE NORMAL, ESGOTO PREDIAL, DN 100 MM, FORNECIDO E INSTALADO EM RAMAL DE DESCARGA OU RAMAL DE ESGOTO SANITÁRIO. | M | 30 | 19.73 | 18.48 | 591.9 | 554.4 | 1146.3 | 0 | 19.73 | 18,48
22.4 | BASA | C214-SEDOP-180214 | Ponto de esgoto (incl. tubos, conexoes,cx. e ralos) | PT | 10 | 103.945 | 84.425 | 1039.45 | 844.25 | 1883.7 | 0 | 103.945 | 84.425
22.5 | SINAPI | 89546 | BUCHA DE REDUÇÃO LONGA, PVC, SERIE R, ÁGUA PLUVIAL, DN 50 X 40 MM, JUNTA ELÁSTICA, FORNECIDO E INSTALADO EM RAMAL DE ENCAMINHAMENTO. | UN | 10 | 7.94 | 1.49 | 79.4 | 14.9 | 94.3 | 0 | 7.94 | 1,49
22.6 | BASA | C236-BASA | ANEL DE VEDAÇÃO PARA VASO SANITÁRIO | UND | 2 | 11.05 | 5.002 | 22.1 | 10.004 | 32.104 | 0 | 11.05 | 5.002
22.7 | SINAPI | 89707 | CAIXA SIFONADA, PVC, DN 100 X 100 X 50 MM, JUNTA ELÁSTICA, FORNECIDA E INSTALADA EM RAMAL DE DESCARGA OU EM RAMAL DE ESGOTO SANITÁRIO. | UN | 5 | 29.38 | 16.56 | 146.9 | 82.8 | 229.7 | 0 | 29.38 | 16,56
22.8 | SINAPI | 89491 | CAIXA SIFONADA, PVC, DN 150 X 185 X 75 MM, FORNECIDA E INSTALADA EM RAMAIS DE ENCAMINHAMENTO DE ÁGUA PLUVIAL. | UN | 5 | 74.11 | 13.99 | 370.55 | 69.95 | 440.5 | 0 | 74.11 | 13,99
22.9 | SINAPI | 89709 | RALO SIFONADO, PVC, DN 100 X 40 MM, JUNTA SOLDÁVEL, FORNECIDO E INSTALADO EM RAMAL DE DESCARGA OU EM RAMAL DE ESGOTO SANITÁRIO. | UN | 5 | 13.03 | 6.86 | 65.15 | 34.3 | 99.45 | 0 | 13.03 | 6,86
22.10 | BASA | C59-BASA-ORSE-12637 | LIMPEZA E ESGOTAMENTO DE FOSSA EXISTENTE ATÉ 5M³ | UND | 1 | 350 | 0 | 350 | 0 | 350 | 0 | 350 | 0
23.0 |  |  | EQUIPAMENTOS SANITÁRIOS E DE COZINHA | - | [6 empty] | 15682.1254
23.1 | BASA | C337-BASA-ORSE-07215 | REMOÇÃO DE METAIS SANITÁRIOS (TORNEIRA, REGISTROS, CHUVEIROS, ETC.) | UND | 2 | 6.55 | 20.78 | 13.1 | 41.56 | 54.66 | 0 | 6.55 | 20.78
23.2 | BASA | C35-BASA | FIXAÇÃO DE PAPELEIRA DE PAREDE NA ALTURA CORRETA | UND | 2 | 3 | 3.7775 | 6 | 7.555 | 13.555 | 0 | 3 | 3.7775
23.3 | BASA | C36-BASA | FIXAÇÃO DE ESPELHO DE PAREDE NA ALTURA CORRETA | UND | 2 | 3 | 3.7775 | 6 | 7.555 | 13.555 | 0 | 3 | 3.7775
23.4 | BASA | C258-SINAPI-86933 | REINSTALAÇÃO DE BANCADA EM GRANITO COM DUAS CUBAS, COM SUBSTITUIÇÃO DE VÁLVULA DE METAL CROMADO E SIFÃO TIPO GARRAFA EM PVC | UND | 2 | 103.39 | 39.4 | 206.78 | 78.8 | 285.58 | 0 | 103.39 | 39.4
23.5 | BASA | C51-SINAPI-95471 | INSTALAÇÃO DE APARELHOS SANITÁRIOS | UND | 2 | 96.1631 | 26.7898 | 192.3262 | 53.5796 | 245.9058 | 0 | 96.1631 | 26.7898
23.6 | BASA | C257-SINAPI-95469 | INSTALAÇÃO DE VASO SANITÁRIO SINFONADA | UND | 2 | 82.0617 | 17.7059 | 164.1234 | 35.4118 | 199.5352 | 0 | 82.0617 | 17.7059
23.7 | SINAPI | 86932 | VASO SANITÁRIO SIFONADO COM CAIXA ACOPLADA LOUÇA BRANCA - PADRÃO MÉDIO, INCLUSO ENGATE FLEXÍVEL EM METAL CROMADO, 1/2 X 40CM - FORNECIMENTO E INSTALAÇÃO. | UN | 2 | 484.63 | 30.59 | 969.26 | 61.18 | 1030.44 | 0 | 484.63 | 30,59
23.8 | BASA | C235-BASA-SINAPI-100849 | ASSENTO SANITÁRIO PLÁSTICO ALMOFADADO | UND | 2 | 129.6007 | 4.5729 | 259.2014 | 9.1457 | 268.3471 | 0 | 129.6007 | 4.5729
23.9 | BASA | C31-BASA-SINAPI-100849 | FORNECIMENTO E INSTALAÇÃO DE ASSENTO SANITÁRIO EM POLIPROPILENO | UND | 2 | 340.2007 | 4.5729 | 680.4014 | 9.1457 | 689.5471 | 0 | 340.2007 | 4.5729
23.10 | SINAPI | 86903 | LAVATÓRIO LOUÇA BRANCA COM COLUNA, 45 X 55CM OU EQUIVALENTE, PADRÃO MÉDIO - FORNECIMENTO E INSTALAÇÃO. | UN | 2 | 300.03 | 46.52 | 600.06 | 93.04 | 693.1 | 0 | 300.03 | 46,52
23.11 | BASA | C362-BASA-ORSE-07759 | LAVATÓRIO LOUÇA (DECA-LINHA VOGUE PLUS CONFORTO, REF L-510 OU SIMILAR) COM COLUNA SUSPENSA, (DECA, LINHA VOGUE PLUS CONFORTO, REF. C-510 OU SIMILAR), C/ SIFÃO CROMADO, VÁLVULA CROMADA, ENGATE CROMADO, EXCLUSIVE TORNEIRA | UND | 2 | 837.9425 | 70.21 | 1675.885 | 140.42 | 1816.305 | 0 | 837.9425 | 70.21
23.12 | SINAPI | 86904 | LAVATÓRIO LOUÇA BRANCA SUSPENSO, 29,5 X 39CM OU EQUIVALENTE, PADRÃO POPULAR - FORNECIMENTO E INSTALAÇÃO. | UN | 2 | 127.25 | 12.51 | 254.5 | 25.02 | 279.52 | 0 | 127.25 | 12,51
23.13 | SINAPI | 100858 | MICTÓRIO SIFONADO LOUÇA BRANCA  PADRÃO MÉDIO  FORNECIMENTO E INSTALAÇÃO. | UN | 2 | 661.86 | 30.02 | 1323.72 | 60.04 | 1383.76 | 0 | 661.86 | 30,02
23.14 | PINI | 27.107.000100.SER | Fornecimento e instalação de espelho cristal, espessura 5mm, com moldura em aluminio e compensado 5mm | m² | 0.48 | 525.85 | 75.56 | 252.408 | 36.2688 | 288.6768 | 0 | 525.85 | 75.56
23.15 | SINAPI | 95544 | PAPELEIRA DE PAREDE EM METAL CROMADO SEM TAMPA, INCLUSO FIXAÇÃO. AF_01/2020 | UN | 2 | 36.91 | 9.4 | 73.82 | 18.8 | 92.62 | 0 | 36.91 | 9,40
23.16 | BASA | C193 - BASA | Papeleira plástica tipo dispenser para papel higiênico rolão | UND | 2 | 88.74 | 3.7775 | 177.48 | 7.555 | 185.035 | 0 | 88.74 | 3.7775
23.17 | BASA | C27-BASA | FORNECIMENTO E INSTALAÇÃO DE PAPELEIRA PLÁSTICA TIPO PORTA TOALHA | UND | 2 | 88.74 | 3.7775 | 177.48 | 7.555 | 185.035 | 0 | 88.74 | 3.7775
23.18 | SINAPI | 95547 | SABONETEIRA PLASTICA TIPO DISPENSER PARA SABONETE LIQUIDO COM RESERVATORIO 800 A 1500 ML, INCLUSO FIXAÇÃO. | UN | 2 | 85.15 | 9.39 | 170.3 | 18.78 | 189.08 | 0 | 85.15 | 9,39
23.19 | SINAPI | 95545 | SABONETEIRA DE PAREDE EM METAL CROMADO, INCLUSO FIXAÇÃO. | UN | 2 | 36.05 | 9.4 | 72.1 | 18.8 | 90.9 | 0 | 36.05 | 9,40
23.20 | PINI | 26.108.000090.SER | Ducha higiênica com corpo plástico, mangueira metálica de 1,20 m e registro metálico 1/2 " com suporte para o gatilho e parafusos para fixação | un | 2 | 452.56 | 15.35 | 905.12 | 30.7 | 935.82 | 0 | 452.56 | 15.35
23.21 | BASA | C352-BASA-BB-PE01942 | GATILHO PARA DUCHA HIGIÊNICA | UND | 2 | 78.155 | 2.501 | 156.31 | 5.002 | 161.312 | 0 | 78.155 | 2.501
23.22 | SINAPI | 95546 | KIT DE ACESSORIOS PARA BANHEIRO EM METAL CROMADO, 5 PECAS, INCLUSO FIXAÇÃO. | UN | 2 | 104.38 | 56.47 | 208.76 | 112.94 | 321.7 | 0 | 104.38 | 56,47
23.23 | BASA | C32-BASA | FORNECIMENTO E INSTALAÇÃO DE PORTA OBJETO EM VIDRO INCOLOR DE 10X50CM | UND | 2 | 47.9 | 3.7775 | 95.8 | 7.555 | 103.355 | 0 | 47.9 | 3.7775
23.24 | BASA | C34-BASA | FORNECIMENTO E INSTALAÇÃO DE CABIDE/GANCHO EM METAL CROMADO | UND | 2 | 25.6 | 3.7775 | 51.2 | 7.555 | 58.755 | 0 | 25.6 | 3.7775
23.25 | BASA | C304-BASA-SEDOP-190231 | Chuveiro em metal cromado | UND | 2 | 90.2357 | 13.2979 | 180.4713 | 26.5959 | 207.0672 | 0 | 90.2357 | 13.2979
23.26 | SINAPI | 86909 | TORNEIRA CROMADA TUBO MÓVEL, DE MESA, 1/2 OU 3/4, PARA PIA DE COZINHA, - FORNECIMENTO E INSTALAÇÃO. | UN | 1 | 117.93 | 4.94 | 117.93 | 4.94 | 122.87 | 0 | 117.93 | 4,94
23.27 | SINAPI | 86910 | TORNEIRA CROMADA TUBO MÓVEL, DE PAREDE, 1/2 OU 3/4, PARA PIA DE COZINHA - FORNECIMENTO E INSTALAÇÃO. | UN | 1 | 117.11 | 3.45 | 117.11 | 3.45 | 120.56 | 0 | 117.11 | 3,45
23.28 | SINAPI | 100853 | TORNEIRA METÁLICA DE MESA PARA LAVATÓRIO ACESSÍVEL, ACABAMENTO CROMADO, ACIONAMENTO POR ALAVANCA, COM AREJADOR E REGULADOR | UN | 1 | 311.47 | 13.77 | 311.47 | 13.77 | 325.24 | 0 | 311.47 | 13,77
23.29 | BASA | C85-BASA-ORSE-03692 | FORNECIMENTO E INSTALAÇÃO DE TORNEIRA CROMADA DE LAVATÓRIO TIPO MONOCOMANDO COM CICLO DE FECHAMENTO AUTOMÁTICO, FAB. DECA, MOLDEO DECAMATIC, REF. 1170C | UND | 2 | 384.8351 | 2.9975 | 769.6702 | 5.995 | 775.6652 | 0 | 384.8351 | 2.9975
23.30 | SINAPI | 103018 | VÁLVULA DE DESCARGA METÁLICA, BASE 1 1/4", ACABAMENTO METALICO CROMADO - FORNECIMENTO E INSTALAÇÃO. | UN | 2 | 290.18 | 33.33 | 580.36 | 66.66 | 647.02 | 0 | 290.18 | 33,33
23.31 | BASA | C352-BASA-ORSE- 03712 | VÁLVULA DE ESCOAMENTO PARA MICTÓRIO, DECA, DECAMATIC 2570C OU SIMILAR | UND | 2 | 51.281 | 12.036 | 102.562 | 24.072 | 126.634 | 0 | 51.281 | 12.036
23.32 | SINAPI | 86877 | VÁLVULA EM METAL CROMADO 1.1/2 X 1.1/2 PARA TANQUE OU LAVATÓRIO, COM OU SEM LADRÃO - FORNECIMENTO E INSTALAÇÃO. | UN | 1 | 82 | 5.15 | 82 | 5.15 | 87.15 | 0 | 82 | 5,15
23.33 | SINAPI | 86878 | VÁLVULA EM METAL CROMADO TIPO AMERICANA 3.1/2 X 1.1/2 PARA PIA - FORNECIMENTO E INSTALAÇÃO. | UN | 1 | 88.87 | 5.15 | 88.87 | 5.15 | 94.02 | 0 | 88.87 | 5,15
23.34 | SINAPI | 86886 | ENGATE FLEXÍVEL EM INOX, 1/2 X 30CM - FORNECIMENTO E INSTALAÇÃO. | UN | 2 | 59.96 | 4.51 | 119.92 | 9.02 | 128.94 | 0 | 59.96 | 4,51
23.35 | SINAPI | 86887 | ENGATE FLEXÍVEL EM INOX, 1/2 X 40CM - FORNECIMENTO E INSTALAÇÃO. | UN | 2 | 65.49 | 4.51 | 130.98 | 9.02 | 140 | 0 | 65.49 | 4,51
23.36 | SINAPI | 86881 | SIFÃO DO TIPO GARRAFA EM METAL CROMADO 1 X 1.1/2 - FORNECIMENTO E INSTALAÇÃO. | UN | 3 | 257.8 | 8.13 | 773.4 | 24.39 | 797.79 | 0 | 257.8 | 8,13
23.37 | SINAPI | 86883 | SIFÃO DO TIPO FLEXÍVEL EM PVC 1 X 1.1/2 - FORNECIMENTO E INSTALAÇÃO. | UN | 3 | 7.71 | 2.51 | 23.13 | 7.53 | 30.66 | 0 | 7.71 | 2,51
23.38 | SINAPI | 86889 | BANCADA DE GRANITO CINZA POLIDO, DE 1,50 X 0,60 M, PARA PIA DE COZINHA - FORNECIMENTO E INSTALAÇÃO. | UN | 1 | 789.01 | 53.64 | 789.01 | 53.64 | 842.65 | 0 | 789.01 | 53,64
23.39 | PINI | 26.119.000100.SER | Tanque de aço inoxidável, com válvula de escoamento para tanque ou mictório metálica Ø 1 1/4" e Sifão metálico acabamento cromado para tanque Ø 1 1/4 " x 2" | un | 1 | 896.94 | 92.08 | 896.94 | 92.08 | 989.02 | 0 | 896.94 | 92.08
23.40 | PINI | 26.113.000120.SER | Pia de cozinha de aço inoxidável, cuba simples, 1,60 x 0,54 m, com válvula de escoamento para pia de cozinha metálica acabamento cromado Ø 3 1/2" e Sifão metálico acabamento cromado para pia americana Ø 1 1/2" x 2" | un | 1 | 553.31 | 107.43 | 553.31 | 107.43 | 660.74 | 0 | 553.31 | 107.43
24.0 |  |  | SISTEMA DE COMBATE A INCÊNDIO | - | [6 empty] | 6228.8231
24.1 | BASA | C330-BASA | REMOÇÃO DE EXTINTOR DE INCÊNDIO | UND | 5 | 1.436 | 3.972 | 7.18 | 19.86 | 27.04 | 0 | 1.436 | 3.972
24.2 | BASA | C57-SINAPI-101905 | INSTALAÇÃO DE EXTINTOR INCENDIO | UND | 5 | 7.3719 | 19.0095 | 36.8597 | 95.0477 | 131.9074 | 0 | 7.3719 | 19.0095
24.3 | BASA | C306-BASA | SINALIZAÇÃO DE PISO EM FAIXAS AMARELA E VERMELHA EM PVC 5CM ADESIVADA PARA EXTINTOR DE INCÊNDIO | UND | 5 | 16.9533 | 12.305 | 84.7667 | 61.525 | 146.2917 | 0 | 16.9533 | 12.305
24.4 | SINAPI | 101905 | EXTINTOR DE INCÊNDIO PORTÁTIL COM CARGA DE ÁGUA PRESSURIZADA DE 10 L, CLASSE A - FORNECIMENTO E INSTALAÇÃO. | UN | 2 | 248 | 18.99 | 496 | 37.98 | 533.98 | 0 | 248 | 18,99
24.5 | SINAPI | 101907 | EXTINTOR DE INCÊNDIO PORTÁTIL COM CARGA DE CO2 DE 6 KG, CLASSE BC - FORNECIMENTO E INSTALAÇÃO. | UN | 2 | 832.38 | 18.99 | 1664.76 | 37.98 | 1702.74 | 0 | 832.38 | 18,99
24.6 | SINAPI | 101909 | EXTINTOR DE INCÊNDIO PORTÁTIL COM CARGA DE PQS DE 6 KG, CLASSE BC - FORNECIMENTO E INSTALAÇÃO. | UN | 2 | 282.38 | 18.99 | 564.76 | 37.98 | 602.74 | 0 | 282.38 | 18,99
24.7 | SINAPI | 101914 | CAIXA DE INCÊNDIO, em chapa de aço (0,9mm) com pintura eletrostática na cor vermelha Corpo de Bombeiros. Dimensões de 90cm de altura, largura de 60cm e profundidade de 17cm, FORNECIMENTO E INSTALAÇÃO | UN | 1 | 426.17 | 55.5 | 426.17 | 55.5 | 481.67 | 0 | 426.17 | 55,50
24.8 | SINAPI | 101915 | CONJUNTO DE MANGUEIRA PARA COMBATE A INCÊNDIO EM FIBRA DE POLIESTER PURA, COM 1.1/2", REVESTIDA INTERNAMENTE, COMPRIMENTO DE 15M - FORNECIMENTO E INSTALAÇÃO. | UN | 1 | 361.86 | 5.87 | 361.86 | 5.87 | 367.73 | 0 | 361.86 | 5,87
24.9 | BASA | C191 - BASA | Sinalização de - identificação continuada de saída de emergência - de forma retangular, medindo 10 x 20 cm, conforme projeto de combate a incêndio. | UND | 2 | 21.034 | 3.022 | 42.068 | 6.044 | 48.112 | 0 | 21.034 | 3.022
24.10 | BASA | C354-BASA-SINAPI-37560 | PLACA DE SINALIZACAO DE SEGURANCA CONTRA INCENDIO - ALERTA, TRIANGULAR, BASE DE *30* CM, EM PVC *2* MM ANTI-CHAMAS (SIMBOLOS, CORES E PICTOGRAMAS CONFORME NBR 16820) | UND | 5 | 40.048 | 4.922 | 200.24 | 24.61 | 224.85 | 0 | 40.048 | 4.922
24.11 | BASA | C355-BASA-SINAPI-37557 | PLACA DE SINALIZACAO DE SEGURANCA CONTRA INCENDIO, FOTOLUMINESCENTE, QUADRADA, *14 X 14* CM, EM PVC *2* MM ANTI-CHAMAS (SIMBOLOS, CORES E PICTOGRAMAS CONFORME NBR 16820) | UND | 5 | 13.168 | 4.922 | 65.84 | 24.61 | 90.45 | 0 | 13.168 | 4.922
24.12 | BASA | C356-BASA-SINAPI-37556 | PLACA DE SINALIZACAO DE SEGURANCA CONTRA INCENDIO, FOTOLUMINESCENTE, QUADRADA, *20 X 20* CM, EM PVC *2* MM ANTI-CHAMAS (SIMBOLOS, CORES E PICTOGRAMAS CONFORME NBR 16820) | UND | 5 | 24.128 | 4.922 | 120.64 | 24.61 | 145.25 | 0 | 24.128 | 4.922
24.13 | BASA | C357-BASA-SINAPI-37559 | PLACA DE SINALIZACAO DE SEGURANCA CONTRA INCENDIO, FOTOLUMINESCENTE, RETANGULAR, *12 X 40* CM, EM PVC *2* MM ANTI-CHAMAS (SIMBOLOS, CORES E PICTOGRAMAS CONFORME NBR 16820) | UND | 5 | 29.268 | 4.922 | 146.34 | 24.61 | 170.95 | 0 | 29.268 | 4.922
24.14 | BASA | C358-BASA-SINAPI-37539 | PLACA DE SINALIZACAO DE SEGURANCA CONTRA INCENDIO, FOTOLUMINESCENTE, RETANGULAR, *13 X 26* CM, EM PVC *2* MM ANTI-CHAMAS (SIMBOLOS, CORES E PICTOGRAMAS CONFORME NBR 16820) | UND | 5 | 21.058 | 4.922 | 105.29 | 24.61 | 129.9 | 0 | 21.058 | 4.922
24.15 | BASA | C359-BASA-SINAPI-37558 | PLACA DE SINALIZACAO DE SEGURANCA CONTRA INCENDIO, FOTOLUMINESCENTE, RETANGULAR, *20 X 40* CM, EM PVC *2* MM ANTI-CHAMAS (SIMBOLOS, CORES E PICTOGRAMAS CONFORME NBR 16820) | UND | 5 | 38.008 | 4.922 | 190.04 | 24.61 | 214.65 | 0 | 38.008 | 4.922
24.16 | BASA | C190 - BASA | Sinalização de - cuidado, risco de choque elétrico - de forma retangular triangular, medindo 10 X20 cm, conforme projeto de combate a incêndio. | UND | 2 | 24.104 | 3.022 | 48.208 | 6.044 | 54.252 | 0 | 24.104 | 3.022
24.17 | PINI | 15.101.000010.SER | Central de alarme de incêndio para 24 pontos completa | un | 1 | 992.85 | 61.39 | 992.85 | 61.39 | 1054.24 | 0 | 992.85 | 61.39
24.18 | PINI | 15.101.000050.SER | Acionador manual de alarme de incêndio | un | 1 | 93.17 | 8.9 | 93.17 | 8.9 | 102.07 | 0 | 93.17 | 8.9
25.0 |  |  | SISTEMA DE CLIMATIZAÇÃO | - | [6 empty] | 21969.526
25.1 | BASA | C97-BASA-ORSE- 12376 | DESINSTALAÇÃO DE AR CONDICIONADO TIPO SPLITS (9000 A 36000 BTUS)-CONDENSADORA, EVAPORADORAS E REDES FRIGORÍGENAS | UND | 3 | 7.175 | 21.235 | 21.525 | 63.705 | 85.23 | 0 | 7.175 | 21.235
25.2 | BASA | C195 - BASA | Instalação completa de split de até 48.000 btu's, incluindo Ponto de gás e força | UND | 3 | 395.768 | 421.858 | 1187.304 | 1265.574 | 2452.878 | 0 | 395.768 | 421.858
25.3 | BASA | C196 -SEDOP-231084 | Fornecimento e Instalação de ponto de dreno para split, incluindo tubo e conexões em PVC e tubo de espuma em polietileno) | UND | 3 | 154.32 | 210.89 | 462.96 | 632.67 | 1095.63 | 0 | 154.32 | 210.89
25.4 | BASA | C215-SEDOP-231086 | Ponto de gás e força p/ split até 60.000 BTU's (10m) | UND | 3 | 1774.98 | 618.84 | 5324.94 | 1856.52 | 7181.46 | 0 | 1774.98 | 618.84
25.5 | BASA | C189 - SEDOP-251027 | EXAUSTOR PARA RENOVAÇÃO DE AR EM AMBIENTES ATÉ 12 M2, ADAPTÁVEL A TUBOS DE Ø=150 MM, CAPACIDADE DE RENOVAÇÃO NOMINAL DE 280 M3/H | UND | 2 | 458.718 | 53.911 | 917.436 | 107.822 | 1025.258 | 0 | 458.718 | 53.911
25.6 | BASA | C305-BASA | Remanejamento de Unidade Condensadora de 36.000 a 48.000 BTU com acréscimo de tubulação de cobre, isolamento térmico, fita de proteção blackout, cabo de intertravamento, calços de borracha e cabo elétrico de força | UND | 2 | 1935.76 | 319.92 | 3871.52 | 639.84 | 4511.36 | 0 | 1935.76 | 319.92
25.7 | SINAPI | 103288 | RASGO E CHUMBAMENTO EM ALVENARIA PARA TUBOS DE SPLIT PAREDE DE 9000 A 24000 BTUS/H | UN | 2 | 6.24 | 11.89 | 12.48 | 23.78 | 36.26 | 0 | 6.24 | 11,89
25.8 | SINAPI | 103289 | TUBO EM COBRE FLEXÍVEL, DN 1/4", COM ISOLAMENTO, INSTALADO EM FORRO, PARA RAMAL DE ALIMENTAÇÃO DE AR CONDICIONADO, INCLUSO FIXADOR. | M | 10 | 30.04 | 4.04 | 300.4 | 40.4 | 340.8 | 0 | 30.04 | 4,04
25.9 | SINAPI | 103290 | TUBO EM COBRE FLEXÍVEL, DN 3/8", COM ISOLAMENTO, INSTALADO EM FORRO, PARA RAMAL DE ALIMENTAÇÃO DE AR CONDICIONADO, INCLUSO FIXADOR. | M | 10 | 51.11 | 4.3 | 511.1 | 43 | 554.1 | 0 | 51.11 | 4,30
25.10 | SINAPI | 103291 | TUBO EM COBRE FLEXÍVEL, DN 1/2", COM ISOLAMENTO, INSTALADO EM FORRO, PARA RAMAL DE ALIMENTAÇÃO DE AR CONDICIONADO, INCLUSO FIXADOR. | M | 10 | 63.8 | 4.55 | 638 | 45.5 | 683.5 | 0 | 63.8 | 4,55
25.11 | SINAPI | 103292 | TUBO EM COBRE FLEXÍVEL, DN 5/8", COM ISOLAMENTO, INSTALADO EM FORRO, PARA RAMAL DE ALIMENTAÇÃO DE AR CONDICIONADO, INCLUSO FIXADOR. | M | 10 | 77.66 | 4.7 | 776.6 | 47 | 823.6 | 0 | 77.66 | 4,70
25.12 | BASA | C286-BASA -SEDOP-230262 | PONTO ELÉTRICO P/AR CONDICIONADO(TUBUL., E FIAÇAO) | UND | 5 | 237.46 | 398.43 | 1187.3 | 1992.15 | 3179.45 | 0 | 237.46 | 398.43
26.0 |  |  | SERVIÇOS DIVERSOS | - | [6 empty] | 34822.7396
26.1 | BASA | C86-BASA | FORNECIMENTO E INSTALAÇÃO DE PERSIANA VERTICAL EM PVC, 9CM , BRANCO GELO | M2 | 57 | 308.51 | 72.695 | 17585.07 | 4143.615 | 21728.685 | 0 | 308.51 | 72.695
26.2 | BASA | C297-BASA | REMOÇÃO E REINSTALAÇÃO DE PERSIANAS | UND | 150 | 3.56 | 7.555 | 534 | 1133.25 | 1667.25 | 0 | 3.56 | 7.555
26.3 | BASA | C166-BASA | REMANEJAMENTO E REINSTALAÇÃO DE CASH'S | UND | 3 | 28.48 | 60.44 | 85.44 | 181.32 | 266.76 | 0 | 28.48 | 60.44
26.4 | BASA | C175-BASA | DESMONTAGEM E MONTAGEM DA PGDM (PORTA DETECTORA DE METAIS) | UND | 1 | 657 | 1567.8128 | 657 | 1567.8128 | 2224.8128 | 0 | 657 | 1567.8128
26.5 | BASA | C338-BASA | REMOÇÃO DE PGDM, INCLUSIVE DESMONTAGEM E EMBALAGEM | UND | 1 | 384.35 | 690.3928 | 384.35 | 690.3928 | 1074.7428 | 0 | 384.35 | 690.3928
26.6 | BASA | C55-BASA | DESMONTAGEM E MONTAGEM DE ESTAÇÃO DE TRABALHO E BATERIA DOS CAIXAS | UND | 20 | 17.815 | 52.8 | 356.3 | 1056 | 1412.3 | 0 | 17.815 | 52.8
26.7 | BASA | C238-BASA | INSTALAÇÃO DE TV, PAINEL DE SENHA E PLACAS E PAREDES | UND | 6 | 5.5 | 3.7775 | 33 | 22.665 | 55.665 | 0 | 5.5 | 3.7775
26.8 | BASA | C43-BASA | FORNECIMENTO E INSTALAÇÃO DE CAIXA COLETORA DE OBJETOS, COM ANTIFURTO EM ACRÍLICO INCOLOR E TRANSPARENTE DE 6MM DE ESPEC. DE 40 X 30CM, | UND | 1 | 1001.424 | 3.022 | 1001.424 | 3.022 | 1004.446 | 0 | 1001.424 | 3.022
26.9 | BASA | C101-BASA | DESMONTAGEM DE ESTANTE DE AÇO COM PRATELEIRA | UND | 10 | 3.29 | 9.41 | 32.9 | 94.1 | 127 | 0 | 3.29 | 9.41
26.10 | BASA | C102-BASA | DESMONTAGEM DE ARQUIVO DESLIZANTE DE DE AÇO DE 6 FACES DE APROX. 1,20X3,35X2,20M | UND | 1 | 0 | 230.4 | 0 | 230.4 | 230.4 | 0 | 0 | 230.4
26.11 | BASA | C363-BASA | MONTAGEM DE ARQUIVO DESLIZANTE DE DE AÇO DE 6 FACES DE APROX. 1,20X3,35X2,20M | UND | 1 | 0 | 458.69 | 0 | 458.69 | 458.69 | 0 | 0 | 458.69
26.12 | BASA | C301-BASA | DESMONTAGEM E MONTAGEM DE ARQUIVO DE AÇO DESLIZANTES DE 8 FACES ( APROX 4,19X1,20X2,20M) | UND | 1 | 0 | 691.64 | 0 | 691.64 | 691.64 | 0 | 0 | 691.64
26.13 | BASA | C364-BASA | DESMONTAGEM DE ARQUIVO DE AÇO DESLIZANTES DE 8 FACES ( APROX 4,19X1,20X2,20M) | UND | 1 | 0 | 296.37 | 0 | 296.37 | 296.37 | 0 | 0 | 296.37
26.14 | BASA | C365-BASA | MONTAGEM DE ARQUIVO DE AÇO DESLIZANTES DE 8 FACES ( APROX 4,19X1,20X2,20M) | UND | 1 | 0 | 592.74 | 0 | 592.74 | 592.74 | 0 | 0 | 592.74
26.15 | BASA | C108-BASA-ORSE- 01778 | FORNECIMENTO E INSTALAÇÃO DE MOLA AÉREA PARA PORTA | UND | 3 | 215.53 | 24.34 | 646.59 | 73.02 | 719.61 | 0 | 215.53 | 24.34
26.16 | BASA | C255-SINAPI-86890 | INSTALAÇÃO DE MOLA AÉREA EM PORTA EXISTENTE | UND | 2 | 7.11 | 19.725 | 14.22 | 39.45 | 53.67 | 0 | 7.11 | 19.725
26.17 | PINI | 22.136.000145.SER | Faixa antiderrapante para degrau em granito - faixa apicoada | m | 20 | 21.73 | 2.54 | 434.6 | 50.8 | 485.4 | 0 | 21.73 | 2.54
26.18 | BASA | C117-BASA-ORSE-02228 | FITA ADESIVA ANTIDERRAPANTE PARA DEGRAUS DE ESCADA OU RAMPAS | M | 20 | 0.5696 | 1.2088 | 11.392 | 24.176 | 35.568 | 0 | 0.5696 | 1.2088
26.19 | BASA | C192 - BASA | Tela metálica para fechamento de abertura da cobertura | M² | 20 | 28.062 | 7.944 | 561.24 | 158.88 | 720.12 | 0 | 28.062 | 7.944
26.20 | PINI | 30.147.000055.SER | Preparo e substituição de terra para plantio | m³ | 2 | 320.76 | 20.3 | 641.52 | 40.6 | 682.12 | 0 | 320.76 | 20.3
26.21 | PINI | 30.147.000223.SER | Arbusto murta de cheiro com altura 0,5 a 0,7 m; em cava de 60 x 60 x 60 cm | un | 5 | 56.23 | 2.72 | 281.15 | 13.6 | 294.75 | 0 | 56.23 | 2.72
27.0 |  |  | SERVIÇOS FINAIS | - | [6 empty] | 31531
27.1 | PINI | 32.109.000200.SER | Limpeza geral da edificação - somente mão de obra | m² | 500 | 0 | 8.88 | 0 | 4440 | 4440 | 0 | 0 | 8.88
27.2 | BASA | C60-BASA | LIMPEZA E HIGIENIZAÇÃO DA CAIXA D'AGUA EM CONCRETO | UND | 1 | 266 | 0 | 266 | 0 | 266 | 0 | 266 | 0
27.3 | SINAPI | 99814 | LIMPEZA DE SUPERFÍCIE COM JATO DE ALTA PRESSÃO. | M2 | 1500 | 0.67 | 1.37 | 1005 | 2055 | 3060 | 0 | 0.67 | 1,37
27.4 | SINAPI | 98524 | LIMPEZA MANUAL DE VEGETAÇÃO EM TERRENO COM ENXADA | M2 | 1000 | 1.5 | 3.23 | 1500 | 3230 | 4730 | 0 | 1.5 | 3,23
27.5 | SINAPI | 99803 | LIMPEZA DE PISO CERÂMICO OU PORCELANATO COM PANO ÚMIDO. | M2 | 500 | 0.66 | 1.49 | 330 | 745 | 1075 | 0 | 0.66 | 1,49
27.6 | SINAPI | 99804 | LIMPEZA DE PISO CERÂMICO OU PORCELANATO UTILIZANDO DETERGENTE NEUTRO E ESCOVAÇÃO MANUAL. | M2 | 500 | 1.83 | 3.76 | 915 | 1880 | 2795 | 0 | 1.83 | 3,76
27.7 | BASA | C90-BASA | LIMPEZA DE VIDRO | M2 | 100 | 5.182 | 9.066 | 518.2 | 906.6 | 1424.8 | 0 | 5.182 | 9.066
27.8 | SINAPI | 99821 | LIMPEZA DE JANELA DE VIDRO COM CAIXILHO EM AÇO/ALUMÍNIO/PVC. | M2 | 100 | 1.91 | 1.39 | 191 | 139 | 330 | 0 | 1.91 | 1,39
27.9 | SINAPI | 99826 | LIMPEZA DE FORRO REMOVÍVEL COM PANO ÚMIDO. | M2 | 500 | 0.49 | 1.11 | 245 | 555 | 800 | 0 | 0.49 | 1,11
27.10 | BASA | C61-BASA | DESMOBILIZAÇÃO (PEQUENA DISTÂNCIA) | UND | 1 | 850.92 | 241.13 | 850.92 | 241.13 | 1092.05 | 0 | 850.92 | 241.13
27.11 | BASA | C360-BASA | DESMOBILIZAÇÃO (MÉDIA DISTÃNCIA) | UND | 1 | 2136.3 | 385.6 | 2136.3 | 385.6 | 2521.9 | 0 | 2136.3 | 385.6
27.12 | BASA | C361-BASA | DESMOBILIZAÇÃO (GRANDE DISTÂNCIA) | UND | 1 | 7797.08 | 1199.17 | 7797.08 | 1199.17 | 8996.25 | 0 | 7797.08 | 1199.17
[7 empty] | TOTAL : | 1187491.3192 | 482813.0724 | 1670304.3915 | 1670304.3915
[6 empty] | BDI | 22.47% | 266829.2994 | 108488.0974 | 375317.3968 | 375317.3968
[7 empty] | TOTAL C/ BDI | 1454320.6186 | 591301.1697 | 2045621.7883 | 2045621.7883

## OrçGeral-SP
Orçamento Sintético Global
|  | OBRA : | AGENCIAS DO BANCO DA AMAZÔNIA | [5 empty] | valor global | 1717245.1636
|  | ORÇAMENTO : | SERVIÇOS COMUNS DE ENGENHARIA PARA REPARAÇÕES E ADAPTAÇÕES NA INFRAESTRUTURA FÍSICA DOS IMÓVEIS DO BANCO DA AMAZÔNIA
|  | LOCAL : | ESTADO DE SÃO PAULO
[6 empty] | PREÇO(R$) UNIT |  | PREÇO TOTAL (R$)
ITEM | BASE | CÓDIGO | DESCRIÇÃO | UNID | QUANT. | MAT. (R$) | M.O. (R$) | MAT. (R$) | M.O. (R$) | PREÇO TOTAL (R$) | TOTAL POR ITEM (R$)
1.0 |  |  | SERVIÇOS GERAIS | - | [6 empty] | 119198.44
1.1 | BASA | C04-BB-SEDOP-011170 | DESPESAS LEGAIS ACIMA DE R$ 15.000,00 (CREA E PREFEITURA) | VB | 1 | 1024.16 | 0 | 1024.16 | 0 | 1024.16 | 0 | 1024.16 | 0
1.2 | BASA | C317-BB | DESPESAS LEGAIS ATÉ DE R$ 15.000,00 (CREA E PREFEITURA) | UND | 1 | 817.75 | 0 | 817.75 | 0 | 817.75 | 0 | 817.75 | 0
1.3 | BASA | C315-BB | ART / RRT- ANOTAÇÃO DE RESPONSABILIDADE TÉCNICA / REGISTRO DE RESPONSABILIDADE TÉCNICA PARA EXECUÇÃO DE OBRA OU SERVIÇO ACIMA DE R$ 15.000,00 | UND | 1 | 332.65 | 0 | 332.65 | 0 | 332.65 | 0 | 332.65 | 0
1.4 | BASA | C319-BASA-SINAPI | ADMINISTRAÇÃO DIRETA (NO LOCAL) DE OBRA OU SERVIÇO DE ENGENHARIA - ENGENHEIRO OU ARQUITETO RESIDENTE, COM CARGA HORÁRIA SEMANAL MÍNIMA DE QUARENTA E QUATRO (44) HORAS | MÊS | 2 | 374.88 | 21042.56 | 749.76 | 42085.12 | 42834.88 | 0 | 374.88 | 21042.56
1.5 | BASA | C320-BASA-SINAPI | ADMINISTRAÇÃO DIRETA (NO LOCAL) DE OBRA OU SERVIÇO DE ENGENHARIA - MESTRE DE OBRA, COM CARGA HORÁRIA SEMANAL MÍNIMA DE QUARENTA E QUATRO (44) HORAS | MÊS | 2 | 480.48 | 13335.52 | 960.96 | 26671.04 | 27632 | 0 | 480.48 | 13335.52
1.6 | BASA | C01-BASA | ADMINISTRAÇÃO DIRETA (NO LOCAL) DE OBRA OU SERVIÇO DE ENGENHARIA DE PEQUENO PORTE - ENCARREGADO DE OBRA E PROFISSIONAL COM FORMAÇÃO EM ENGENHARIA OU ARQUITETURA | MÊS | 2 | 531.32 | 9037.94 | 1062.64 | 18075.88 | 19138.52 | 0 | 531.32 | 9037.94
1.7 | SINAPI | 90769 | ARQUITETO DE OBRA PLENO COM ENCARGOS COMPLEMENTARES | H | 50 | 2.13 | 121.3 | 106.5 | 6065 | 6171.5 | 0 | 2.13 | 121,30
1.8 | SINAPI | 90778 | ENGENHEIRO CIVIL DE OBRA PLENO COM ENCARGOS COMPLEMENTARES | H | 50 | 2.13 | 121.63 | 106.5 | 6081.5 | 6188 | 0 | 2.13 | 121,63
1.9 | BASA | C318-BASA-SINAPI | TÉCNICO DE SEGURANÇA DO TRABALHO, COM CARGA HORÁRIA SEMANAL MÍNIMA DE SEIS (06) HORAS | MÊS | 2 | 53.52 | 1728 | 107.04 | 3456 | 3563.04 | 0 | 53.52 | 1728
1.10 | BASA | C02-BASA | MOBILIZAÇÃO - (PEQUENA DISTÂNCIA) | UND | 1 | 796.55 | 295.43 | 796.55 | 295.43 | 1091.98 | 0 | 796.55 | 295.43
1.11 | BASA | C323-BASA | MOBILIZAÇÃO - (MÉDIA DISTÂNCIA - ATÉ 30KM) | UND | 1 | 1475.9 | 450.83 | 1475.9 | 450.83 | 1926.73 | 0 | 1475.9 | 450.83
1.12 | BASA | C324-BASA | MOBILIZAÇÃO - (GRANDE DISTÂNCIA -ACIMA DE 30KM) | UND | 1 | 7202.6 | 1274.63 | 7202.6 | 1274.63 | 8477.23 | 0 | 7202.6 | 1274.63
2.0 |  |  | SERVIÇOS PRELIMINARES | - | [6 empty] | 18591
2.1 | SINAPI | 103689 | FORNECIMENTO E INSTALAÇÃO DE PLACA DE OBRA COM CHAPA GALVANIZADA E ESTRUTURA DE MADEIRA. | M2 | 1.5 | 431.52 | 38.56 | 647.28 | 57.84 | 705.12 | 0 | 431.52 | 38,56
2.2 | BASA | C91-SINAPI-10527 | LOCACAO DE ANDAIME METALICO TUBULAR DE ENCAIXE, TIPO DE TORRE, CADA PAINEL COM LARGURA DE 1 ATE 1,5 M E ALTURA DE *1,00* M, INCLUINDO DIAGONAL, BARRAS DE LIGACAO, SAPATAS OU RODIZIOS E DEMAIS ITENS NECESSARIOS A MONTAGEM (NAO INCLUI INSTALACAO) | MXMES | 30 | 28 | 0 | 840 | 0 | 840 | 0 | 28 | 0
2.3 | SINAPI | 97063 | MONTAGEM E DESMONTAGEM DE ANDAIME MODULAR FACHADEIRO, COM PISO METÁLICO, PARA EDIFICAÇÕES COM MÚLTIPLOS PAVIMENTOS (EXCLUSIVE ANDAIME E LIMPEZA). | M2 | 72 | 5.7 | 16.34 | 410.4 | 1176.48 | 1586.88 | 0 | 5.7 | 16,34
2.4 | SINAPI | 100981 | CARGA, MANOBRA E DESCARGA DE ENTULHO EM CAMINHÃO BASCULANTE 6 M³ - CARGA COM ESCAVADEIRA HIDRÁULICA (CAÇAMBA DE 0,80 M³ / 111 HP) E DESCARGA LIVRE (UNIDADE: M3). | M3 | 36 | 7.81 | 2.12 | 281.16 | 76.32 | 357.48 | 0 | 7.81 | 2,12
2.5 | SINAPI | 97914 | TRANSPORTE COM CAMINHÃO BASCULANTE DE 6 M³, EM VIA URBANA PAVIMENTADA, DMT ATÉ 30 KM (UNIDADE: M3XKM). | M3XKM | 2160 | 2.54 | 0.59 | 5486.4 | 1274.4 | 6760.8 | 0 | 2.54 | 0,59
2.6 | PINI | 02.101.000030.SER | Abrigo provisório de madeira para alojamento e/ou depósito de materiais e ferramentas | m² | 12 | 469.79 | 225.27 | 5637.48 | 2703.24 | 8340.72 | 0 | 469.79 | 225.27
3.0 |  |  | DEMOLIÇÕES E REMOÇÕES | - | [6 empty] | 22745.1747
3.1 | SINAPI | 97622 | DEMOLIÇÃO DE ALVENARIA DE BLOCO FURADO, DE FORMA MANUAL, SEM REAPROVEITAMENTO. | M3 | 5 | 21.23 | 55.06 | 106.15 | 275.3 | 381.45 | 0 | 21.23 | 55,06
3.2 | SINAPI | 97624 | DEMOLIÇÃO DE ALVENARIA DE TIJOLO MACIÇO, DE FORMA MANUAL, SEM REAPROVEITAMENTO. | M3 | 5 | 39.97 | 103.47 | 199.85 | 517.35 | 717.2 | 0 | 39.97 | 103,47
3.3 | SINAPI | 97625 | DEMOLIÇÃO DE ALVENARIA PARA QUALQUER TIPO DE BLOCO, DE FORMA MECANIZADA, SEM REAPROVEITAMENTO. | M3 | 5 | 42.74 | 8.77 | 213.7 | 43.85 | 257.55 | 0 | 42.74 | 8,77
3.4 | SINAPI | 97626 | DEMOLIÇÃO DE PILARES E VIGAS EM CONCRETO ARMADO, DE FORMA MANUAL, SEM REAPROVEITAMENTO. | M3 | 1 | 213.81 | 552.94 | 213.81 | 552.94 | 766.75 | 0 | 213.81 | 552,94
3.5 | SINAPI | 97627 | DEMOLIÇÃO DE PILARES E VIGAS EM CONCRETO ARMADO, DE FORMA MECANIZADA COM MARTELETE, SEM REAPROVEITAMENTO. | M3 | 1 | 66.61 | 154.93 | 66.61 | 154.93 | 221.54 | 0 | 66.61 | 154,93
3.6 | SINAPI | 97628 | DEMOLIÇÃO DE LAJES, EM CONCRETO ARMADO, DE FORMA MANUAL, SEM REAPROVEITAMENTO. | M3 | 1 | 99.55 | 257.55 | 99.55 | 257.55 | 357.1 | 0 | 99.55 | 257,55
3.7 | PINI | 02.102.000007.SER | Demolição de concreto com ferramentas manuais | m³ | 1 | 0 | 187.72 | 0 | 187.72 | 187.72 | 0 | 0 | 187.72
3.8 | SINAPI | 97631 | DEMOLIÇÃO DE ARGAMASSAS, DE FORMA MANUAL, SEM REAPROVEITAMENTO. | M2 | 50 | 4.15 | 11.07 | 207.5 | 553.5 | 761 | 0 | 4.15 | 11,07
3.9 | SINAPI | 97632 | DEMOLIÇÃO DE RODAPÉ CERÂMICO, DE FORMA MANUAL, SEM REAPROVEITAMENTO. | M | 50 | 0.92 | 2.56 | 46 | 128 | 174 | 0 | 0.92 | 2,56
3.10 | SINAPI | 97633 | DEMOLIÇÃO DE REVESTIMENTO CERÂMICO, DE FORMA MANUAL, SEM REAPROVEITAMENTO. | M2 | 50 | 8.34 | 22.05 | 417 | 1102.5 | 1519.5 | 0 | 8.34 | 22,05
3.11 | PINI | 02.102.000046.SER | Demolição de revestimento de azulejo ou lambris | m² | 50 | 0 | 3.61 | 0 | 180.5 | 180.5 | 0 | 0 | 3.61
3.12 | PINI | 02.102.000024.SER | Demolição de piso cimentado sobre lastro de concreto | m² | 50 | 0 | 18.77 | 0 | 938.5 | 938.5 | 0 | 0 | 18.77
3.13 | PINI | 02.102.000017.SER | Demolição de pavimentação com pré-moldado de concreto espessura até 10 cm | m² | 50 | 0 | 10.11 | 0 | 505.5 | 505.5 | 0 | 0 | 10.11
3.14 | PINI | 02.102.000019.SER | Demolição de piso de tacos de madeira | m² | 50 | 0 | 17.89 | 0 | 894.5 | 894.5 | 0 | 0 | 17.89
3.15 | PINI | 02.102.000020.SER | Demolição de piso cerâmico | m² | 50 | 0 | 10.11 | 0 | 505.5 | 505.5 | 0 | 0 | 10.11
3.16 | PINI | 02.102.000021.SER | Demolição de piso cerâmico inclusive retirada da camada de regularização sobre lastro de concreto com espessura até 3 cm | m² | 50 | 0 | 20.22 | 0 | 1011 | 1011 | 0 | 0 | 20.22
3.17 | PINI | 02.102.000024.SER | Demolição de piso cimentado sobre lastro de concreto | m² | 50 | 0 | 18.77 | 0 | 938.5 | 938.5 | 0 | 0 | 18.77
3.18 | SINAPI | 97635 | REMOÇÃO DE PISO DE BLOCO INTERTRAVADO OU DE PEDRA PORTUGUESA, DE FORMA MANUAL, COM REAPROVEITAMENTO. | M2 | 50 | 5.78 | 16.48 | 289 | 824 | 1113 | 0 | 5.78 | 16,48
3.19 | SINAPI | 97643 | REMOÇÃO DE PISO DE MADEIRA (ASSOALHO E BARROTE), DE FORMA MANUAL, SEM REAPROVEITAMENTO. | M2 | 50 | 9.17 | 24.4 | 458.5 | 1220 | 1678.5 | 0 | 9.17 | 24,40
3.20 | PINI | 02.102.000043.SER | Remoção de revestimento de piso de carpete têxtil | m² | 50 | 0 | 1.44 | 0 | 72 | 72 | 0 | 0 | 1.44
3.21 | PINI | 02.102.000044.SER | Remoção de revestimento de piso vinílico | m² | 20 | 0 | 13 | 0 | 260 | 260 | 0 | 0 | 13
3.22 | SINAPI | 97640 | REMOÇÃO DE FORROS DE DRYWALL, PVC E FIBROMINERAL, DE FORMA MANUAL, SEM REAPROVEITAMENTO. | M2 | 20 | 0.67 | 1.87 | 13.4 | 37.4 | 50.8 | 0 | 0.67 | 1,87
3.23 | SINAPI | 97641 | REMOÇÃO DE FORRO DE GESSO, DE FORMA MANUAL, SEM REAPROVEITAMENTO. | M2 | 5 | 1.03 | 2.87 | 5.15 | 14.35 | 19.5 | 0 | 1.03 | 2,87
3.24 | SINAPI | 97642 | REMOÇÃO DE TRAMA METÁLICA OU DE MADEIRA PARA FORRO, DE FORMA MANUAL, SEM REAPROVEITAMENTO. | M2 | 10 | 0.97 | 2.68 | 9.7 | 26.8 | 36.5 | 0 | 0.97 | 2,68
3.25 | SINAPI | 97637 | REMOÇÃO DE TAPUME/ CHAPAS METÁLICAS E DE MADEIRA, DE FORMA MANUAL, SEM REAPROVEITAMENTO. | M2 | 10 | 0.99 | 2.76 | 9.9 | 27.6 | 37.5 | 0 | 0.99 | 2,76
3.26 | SINAPI | 97638 | REMOÇÃO DE CHAPAS E PERFIS DE DRYWALL, DE FORMA MANUAL, SEM REAPROVEITAMENTO. | M2 | 20 | 2.98 | 7.94 | 59.6 | 158.8 | 218.4 | 0 | 2.98 | 7,94
3.27 | SINAPI | 97644 | REMOÇÃO DE PORTAS, DE FORMA MANUAL, SEM REAPROVEITAMENTO. | M2 | 5.67 | 3.43 | 9.24 | 19.4481 | 52.3908 | 71.8389 | 0 | 3.43 | 9,24
3.28 | SINAPI | 97645 | REMOÇÃO DE JANELAS, DE FORMA MANUAL, SEM REAPROVEITAMENTO. | M2 | 15 | 8.94 | 23.77 | 134.1 | 356.55 | 490.65 | 0 | 8.94 | 23,77
3.29 | SINAPI | 97647 | REMOÇÃO DE TELHAS DE FIBROCIMENTO METÁLICA E CERÂMICA, DE FORMA MANUAL, SEM REAPROVEITAMENTO. | M2 | 20 | 1.25 | 3.48 | 25 | 69.6 | 94.6 | 0 | 1.25 | 3,48
3.30 | SINAPI | 97650 | REMOÇÃO DE TRAMA DE MADEIRA PARA COBERTURA, DE FORMA MANUAL, SEM REAPROVEITAMENTO. | M2 | 20 | 2.76 | 7.45 | 55.2 | 149 | 204.2 | 0 | 2.76 | 7,45
3.31 | SINAPI | 97655 | REMOÇÃO DE TRAMA METÁLICA PARA COBERTURA, DE FORMA MANUAL, SEM REAPROVEITAMENTO. | M2 | 20 | 24.7 | 16.87 | 494 | 337.4 | 831.4 | 0 | 24.7 | 16,87
3.32 | SINAPI | 102190 | REMOÇÃO DE VIDRO LISO COMUM DE ESQUADRIA | M2 | 5 | 6.59 | 16.47 | 32.95 | 82.35 | 115.3 | 0 | 6.59 | 16,47
3.33 | SINAPI | 102192 | REMOÇÃO DE VIDRO TEMPERADO FIXADO EM PERFIL U. | M2 | 20 | 5.72 | 14.28 | 114.4 | 285.6 | 400 | 0 | 5.72 | 14,28
3.34 | BASA | C339-BASA-SINAPI-102182 | REMOÇÃO DE PORTA DE VIDRO TEMPERADO, INCLUSIVE DESMONTAGEM DE FERRAGENS E ACESSÓRIOS | UND | 1 | 0 | 78.67 | 0 | 78.67 | 78.67 | 0 | 0 | 78.67
3.35 | SINAPI | 97662 | REMOÇÃO DE TUBULAÇÕES (TUBOS E CONEXÕES) DE ÁGUA FRIA, DE FORMA MANUAL, SEM REAPROVEITAMENTO. | M | 5 | 0.15 | 0.55 | 0.75 | 2.75 | 3.5 | 0 | 0.15 | 0,55
3.36 | SINAPI | 97663 | REMOÇÃO DE LOUÇAS, DE FORMA MANUAL, SEM REAPROVEITAMENTO. | UN | 2 | 4.48 | 12.97 | 8.96 | 25.94 | 34.9 | 0 | 4.48 | 12,97
3.37 | SINAPI | 97664 | REMOÇÃO DE ACESSÓRIOS, DE FORMA MANUAL, SEM REAPROVEITAMENTO. | UN | 2 | 0.51 | 1.67 | 1.02 | 3.34 | 4.36 | 0 | 0.51 | 1,67
3.38 | SINAPI | 97666 | REMOÇÃO DE METAIS SANITÁRIOS, DE FORMA MANUAL, SEM REAPROVEITAMENTO. | UN | 2 | 3.28 | 9.44 | 6.56 | 18.88 | 25.44 | 0 | 3.28 | 9,44
3.39 | BASA | C263-BASA | REMOÇÃO DE PERSIANAS OU CORTINA EXISTENTES | M2 | 30 | 2.499 | 6.297 | 74.97 | 188.91 | 263.88 | 0 | 2.499 | 6.297
3.40 | BASA | C254-SINAPI-86889 | REMOÇÃO DE BANCADA EM GRANITO COM REAPROVEITAMENTO | UND | 2 | 0 | 59.39 | 0 | 118.78 | 118.78 | 0 | 0 | 59.39
3.41 | BASA | C326-BASA-SEDOP-020864 | REMOÇÃO DE SOLEIRA E PEITORIL | M2 | 2 | 7.702 | 20.6676 | 15.404 | 41.3352 | 56.7392 | 0 | 7.702 | 20.6676
3.42 | BASA | C65-BASA | REMOÇÃO DE CAIXA COLETORA EM ACRÍLICO FIXADA EM VIDRO | UND | 1 | 8.33 | 20.99 | 8.33 | 20.99 | 29.32 | 0 | 8.33 | 20.99
3.43 | BASA | C96-BASA | REMOÇÃO DE TOTEM METÁLICO INTERNO DO BANCO | UND | 2 | 3.332 | 8.396 | 6.664 | 16.792 | 23.456 | 0 | 3.332 | 8.396
3.44 | BASA | C98-BASA | REMOÇÃO DE PORTA CARTAZ DE PAREDE | UND | 2 | 4.165 | 10.495 | 8.33 | 20.99 | 29.32 | 0 | 4.165 | 10.495
3.45 | BASA | C99-BASA | REMOÇÃO DE PLACA DE PORTA | UND | 3 | 1.666 | 4.198 | 4.998 | 12.594 | 17.592 | 0 | 1.666 | 4.198
3.46 | BASA | C100-BASA | REMOÇÃO DE PLACA AÉREA EM PVC INDICATIVO DE GERÊNCIA | UND | 5 | 3.332 | 8.396 | 16.66 | 41.98 | 58.64 | 0 | 3.332 | 8.396
3.47 | BASA | C206 -SEDOP-020023 | REMOÇÃO DE IMPERMEABILIZAÇÃO E PROTEÇÃO MECÂNICA DAS CALHAS E LAJES | M2 | 10 | 5.855 | 15.541 | 58.55 | 155.41 | 213.96 | 0 | 5.855 | 15.541
3.48 | BASA | C244- BASA | REMOÇÃO DE TOTEM METÁLICO EXTERNO DE APROX. 5,40 M DE ALTURA | UND | 1 | 582.12 | 199.58 | 582.12 | 199.58 | 781.7 | 0 | 582.12 | 199.58
3.49 | BASA | C248-BASA | REMOÇÃO DE PLACA TIPO HORIZONTAL METÁLICA OU PLACA DE IDENTIFICAÇÃO HORIZONTAL EXISTENTE | UND | 1 | 296.78 | 78.58 | 296.78 | 78.58 | 375.36 | 0 | 296.78 | 78.58
3.50 | BASA | C270-BASA-PINI | REMOÇÃO DE ESPELHO | M2 | 1 | 8.45 | 25.61 | 8.45 | 25.61 | 34.06 | 0 | 8.45 | 25.61
3.51 | BASA | C312-BASA | DESMONTAGEM E REMOÇÃO DE BIOMBOS DE PRIVACIDADE DOS CAIXAS E GERENCIA EM VIDRO TEMPERADO, INCLUINDO PERFIL METÁLICO E SEUS ACESSÓRIOS. | M2 | 20 | 0 | 61.9 | 0 | 1238 | 1238 | 0 | 0 | 61.9
3.52 | BASA | C325-BASA | REMOÇÃO DE BARRAS DE APOIO OU PUXADOR DE PORTA DE BANHEIRO PCD | UND | 3 | 1.666 | 4.198 | 4.998 | 12.594 | 17.592 | 0 | 1.666 | 4.198
3.53 | BASA | C327-BASA-ORSE-12504 | REMOÇÃO DE DIVISÓRIA DE GRANITO (OU MARMORE) | M2 | 1 | 6.4225 | 16.4591 | 6.4225 | 16.4591 | 22.8816 | 0 | 6.4225 | 16.4591
3.54 | BASA | C329-BASA-SEDOP-020847 | REMOÇÃO DE CAIXA DE AR CONDICIONADO | UND | 1 | 10.9483 | 28.7689 | 10.9483 | 28.7689 | 39.7172 | 0 | 10.9483 | 28.7689
3.55 | BASA | C93-BASA | REMOÇÃO DE ADESIVOS NA VIDRAÇARIA | UND | 20 | 0.833 | 2.099 | 16.66 | 41.98 | 58.64 | 0 | 0.833 | 2.099
3.56 | BASA | C331-BASA-ORSE-11101 | REMOÇÃO DE CAIXA DE INCÊNDIO, INCLUSIVE REGISTROS, MANGUEIRAS E ACESSÓRIOS | UND | 1 | 16.78 | 46.22 | 16.78 | 46.22 | 63 | 0 | 16.78 | 46.22
3.57 | BASA | C332-BASA-ORSE-04859 | REMOÇÃO DE FECHADURA OU FECHO | UND | 2 | 2.0775 | 6.26 | 4.155 | 12.52 | 16.675 | 0 | 2.0775 | 6.26
3.58 | BASA | C333-BASA-ORSE-04860 | REMOÇÃO DE FITA DE PISO (INCLUSIVE LIMPEZA) | M | 10 | 2.2935 | 5.7705 | 22.935 | 57.705 | 80.64 | 0 | 2.2935 | 5.7705
3.59 | BASA | C334-BASA-SEDOP-021527 | REMOÇÃO DE GRADE DE FERRO | M2 | 10 | 10.044 | 26.884 | 100.44 | 268.84 | 369.28 | 0 | 10.044 | 26.884
3.60 | BASA | C92-BASA | REMOÇÃO DE PLACA DE IDENTIFICAÇÃO HORIZONTAL METÁLICA DA FACHADA DO BANCO | UND | 1 | 296.78 | 79.82 | 296.78 | 79.82 | 376.6 | 0 | 296.78 | 79.82
3.61 | BASA | C335-BASA-SEDOP-021528 | REMOÇÃO DE MOLA AÉREA HIDRÁULICA DE PORTA | UND | 2 | 4.155 | 12.52 | 8.31 | 25.04 | 33.35 | 0 | 4.155 | 12.52
3.62 | BASA | C336-BASA-SINAPI-102188 | REMOÇÃO DE MOLA HIDRÁULICA DE PISO | UND | 1 | 30.0812 | 74.4856 | 30.0812 | 74.4856 | 104.5668 | 0 | 30.0812 | 74.4856
3.63 | BASA | C338-BASA | REMOÇÃO DE PGDM, INCLUSIVE DESMONTAGEM E EMBALAGEM | UND | 1 | 386.77 | 790.834 | 386.77 | 790.834 | 1177.604 | 0 | 386.77 | 790.834
3.64 | BASA | C107-BASA | REMOÇÃO DE PAINEL ELETRÔNICO DE SENHA OU TV PLANA | UND | 2 | 2.499 | 6.297 | 4.998 | 12.594 | 17.592 | 0 | 2.499 | 6.297
3.65 | BASA | C194 - BASA | Remoção de mobiliários e armários | UND | 20 | 0.833 | 2.099 | 16.66 | 41.98 | 58.64 | 0 | 0.833 | 2.099
3.66 | BASA | C94-BASA | REMOÇÃO DE PLACA METÁLICA DE IDENTIFICAÇÃO VISUAL DOS CASH'S DO BANCO | UND | 1 | 16.64 | 45.94 | 16.64 | 45.94 | 62.58 | 0 | 16.64 | 45.94
3.67 | BASA | C95-BASA | REMOÇÃO DE BIOMBO DE PRIVACIDADE METÁLICO DOS CASH'S DO BANCO | UND | 1 | 8.39 | 23.11 | 8.39 | 23.11 | 31.5 | 0 | 8.39 | 23.11
3.68 | SINAPI | 90443 | RASGO LINEAR MANUAL EM ALVENARIA, PARA RAMAIS/ DISTRIBUIÇÃO DE INSTALAÇÕES HIDRÁULICAS, DIÂMETROS MENORES OU IGUAIS A 40 MM. | M | 5 | 2.28 | 8.6 | 11.4 | 43 | 54.4 | 0 | 2.28 | 8,60
3.69 | SINAPI | 91222 | RASGO LINEAR MANUAL EM ALVENARIA, PARA RAMAIS/ DISTRIBUIÇÃO DE INSTALAÇÕES HIDRÁULICAS, DIÂMETROS MAIORES QUE 40 MM E MENORES OU IGUAIS A 75 MM. | M | 5 | 2.53 | 9.56 | 12.65 | 47.8 | 60.45 | 0 | 2.53 | 9,56
3.70 | SINAPI | 103288 | RASGO E CHUMBAMENTO EM ALVENARIA PARA TUBOS DE SPLIT PAREDE DE 9000 A 24000 BTUS/H. | UN | 2 | 5.09 | 14.64 | 10.18 | 29.28 | 39.46 | 0 | 5.09 | 14,64
3.71 | SINAPI | 90444 | RASGO LINEAR MECANIZADO EM CONTRAPISO, PARA RAMAIS/ DISTRIBUIÇÃO DE INSTALAÇÕES HIDRÁULICAS, DIÂMETROS MENORES OU IGUAIS A 40 MM. | M | 5 | 4.1 | 11.45 | 20.5 | 57.25 | 77.75 | 0 | 4.1 | 11,45
3.72 | SINAPI | 90445 | RASGO LINEAR MECANIZADO EM CONTRAPISO, PARA RAMAIS/ DISTRIBUIÇÃO DE INSTALAÇÕES HIDRÁULICAS, DIÂMETROS MAIORES QUE 40 MM E MENORES OU IGUAIS A 75 MM. | M | 5 | 5.45 | 15.17 | 27.25 | 75.85 | 103.1 | 0 | 5.45 | 15,17
3.73 | SINAPI | 90436 | FURO MANUAL EM ALVENARIA, PARA INSTALAÇÕES HIDRÁULICAS, DIÂMETROS MENORES OU IGUAIS A 40 MM. | UN | 2 | 4.29 | 15.98 | 8.58 | 31.96 | 40.54 | 0 | 4.29 | 15,98
3.74 | SINAPI | 90437 | FURO MANUAL EM ALVENARIA, PARA INSTALAÇÕES HIDRÁULICAS, DIÂMETROS MAIORES QUE 40 MM E MENORES OU IGUAIS A 75 MM. | UN | 2 | 11.53 | 42.49 | 23.06 | 84.98 | 108.04 | 0 | 11.53 | 42,49
3.75 | SINAPI | 90438 | FURO MANUAL EM ALVENARIA, PARA INSTALAÇÕES HIDRÁULICAS, DIÂMETROS MAIORES QUE 75 MM E MENORES OU IGUAIS A 100 MM. | UN | 2 | 16.85 | 62.06 | 33.7 | 124.12 | 157.82 | 0 | 16.85 | 62,06
3.76 | SINAPI | 90439 | FURO MECANIZADO EM CONCRETO, COM MARTELO DEMOLIDOR, PARA INSTALAÇÕES HIDRÁULICAS, DIÂMETROS MENORES OU IGUAIS A 40 MM. | UN | 2 | 3.16 | 8.29 | 6.32 | 16.58 | 22.9 | 0 | 3.16 | 8,29
3.77 | SINAPI | 90440 | FURO MECANIZADO EM CONCRETO, COM MARTELO DEMOLIDOR, PARA INSTALAÇÕES HIDRÁULICAS, DIÂMETROS MAIORES QUE 40 MM E MENORES OU IGUAIS A 75 MM. | UN | 2 | 8.53 | 21.99 | 17.06 | 43.98 | 61.04 | 0 | 8.53 | 21,99
3.78 | SINAPI | 90441 | FURO MECANIZADO EM CONCRETO, COM MARTELO DEMOLIDOR, PARA INSTALAÇÕES HIDRÁULICAS, DIÂMETROS MAIORES QUE 75 MM E MENORES OU IGUAIS A 150 MM. | UN | 2 | 12.52 | 32.05 | 25.04 | 64.1 | 89.14 | 0 | 12.52 | 32,05
4.0 |  |  | RECUPERAÇÃO DE ESTRUTURA | - | [6 empty] | 34298.87
4.1 | PINI | 05.108.000100.SER | Aplicação de solvente em substrato impregnado | m² | 5 | 22.69 | 4.19 | 113.45 | 20.95 | 134.4 | 0 | 22.69 | 4.19
4.2 | PINI | 05.108.000200.SER | Preparação do substrato para reparo em estrutura de concreto por apicoamento manual da superfície | m² | 5 | 0 | 63.43 | 0 | 317.15 | 317.15 | 0 | 0 | 63.43
4.3 | PINI | 05.108.000210.SER | Preparação do substrato para reparo em estrutura de concreto por saturação com água | m² | 5 | 17.94 | 2.54 | 89.7 | 12.7 | 102.4 | 0 | 17.94 | 2.54
4.4 | PINI | 05.108.000250.SER | Queima controlada para preparo do substrato para reparo estrutural | m² | 5 | 1.71 | 23.88 | 8.55 | 119.4 | 127.95 | 0 | 1.71 | 23.88
4.5 | PINI | 05.108.000260.SER | Remoção de concreto com martelo rompedor até 5 cm de profundidade | m² | 5 | 12.05 | 28.9 | 60.25 | 144.5 | 204.75 | 0 | 12.05 | 28.9
4.6 | PINI | 05.108.000270.SER | Escarificação manual, corte de concreto até 3 cm de profundidade | m² | 5 | 0 | 126.86 | 0 | 634.3 | 634.3 | 0 | 0 | 126.86
4.7 | PINI | 05.108.000280.SER | Frezamento mecânico com máquinas de desbaste frezadora mecânica para preparo do substrato | m² | 5 | 206.25 | 6.34 | 1031.25 | 31.7 | 1062.95 | 0 | 206.25 | 6.34
4.8 | PINI | 05.108.000300.SER | Escovamento manual do substrato | m² | 5 | 4.43 | 4.19 | 22.15 | 20.95 | 43.1 | 0 | 4.43 | 4.19
4.9 | PINI | 05.108.000350.SER | Limpeza do substrato com aplicação de jato de água quente | m² | 5 | 19.75 | 1.65 | 98.75 | 8.25 | 107 | 0 | 19.75 | 1.65
4.10 | PINI | 05.108.000380.SER | Jato de areia seca para limpeza do substrato | m² | 5 | 113.1 | 12.23 | 565.5 | 61.15 | 626.65 | 0 | 113.1 | 12.23
4.11 | PINI | 05.108.000400.SER | Limpeza do substrato com lavagem à base de soluções ácidas em pisos ou paredes | m² | 5 | 7.1 | 4.78 | 35.5 | 23.9 | 59.4 | 0 | 7.1 | 4.78
4.12 | PINI | 05.108.000410.SER | Limpeza do substrato com utilização de solventes voláteis | m² | 5 | 28.7 | 3.17 | 143.5 | 15.85 | 159.35 | 0 | 28.7 | 3.17
4.13 | PINI | 05.108.000420.SER | Limpeza do substrato com jato de ar comprimido | m² | 5 | 12.09 | 1.27 | 60.45 | 6.35 | 66.8 | 0 | 12.09 | 1.27
4.14 | PINI | 05.108.000430.SER | Lixamento elétrico da armadura com escova circular | m | 5 | 31.35 | 1.59 | 156.75 | 7.95 | 164.7 | 0 | 31.35 | 1.59
4.15 | PINI | 05.108.000440.SER | Limpeza do substrato para remoção de óleos e graxas impregnados superficialmente | m² | 5 | 22.69 | 3.17 | 113.45 | 15.85 | 129.3 | 0 | 22.69 | 3.17
4.16 | PINI | 05.108.000450.SER | Definição e demarcação da área de reparo de estruturas, utilizando disco de corte | m | 5 | 1.51 | 2.58 | 7.55 | 12.9 | 20.45 | 0 | 1.51 | 2.58
4.17 | PINI | 05.108.000600.SER | Reparo superficial em estrutura com argamassa cimentícia fluída # 3 a 5 cm | m³ | 1 | 6292 | 544.01 | 6292 | 544.01 | 6836.01 | 0 | 6292 | 544.01
4.18 | PINI | 05.108.000620.SER | Reparo de juntas de movimentação em piso com argamassa base epóxi | m² | 5 | 13.15 | 2.87 | 65.75 | 14.35 | 80.1 | 0 | 13.15 | 2.87
4.19 | PINI | 05.108.000640.SER | Reparo profundo em estrutura com argamassa cimentícia fluída | m³ | 1 | 6450.63 | 649.79 | 6450.63 | 649.79 | 7100.42 | 0 | 6450.63 | 649.79
4.20 | PINI | 05.108.000660.SER | Reparo profundo em estrutura com argamassa seca tipo "dry pack" isenta de retração | m³ | 1 | 8117.91 | 1241.75 | 8117.91 | 1241.75 | 9359.66 | 0 | 8117.91 | 1241.75
4.21 | PINI | 05.108.000680.SER | Limpeza do substrato com aplicação de jato de água fria | m² | 1 | 14.21 | 1.4 | 14.21 | 1.4 | 15.61 | 0 | 14.21 | 1.4
4.22 | PINI | 05.108.000700.SER | Reparo estrutural em fissuras por injeção de resina base epóxi em fissuras com e=0,3 a 1 mm | m | 5 | 147.06 | 46.6 | 735.3 | 233 | 968.3 | 0 | 147.06 | 46.6
4.23 | PINI | 05.108.000720.SER | Escarificação mecânica com disco de desbaste, corte de concreto até 0,5 cm de profundidade | m² | 5 | 54.32 | 6.34 | 271.6 | 31.7 | 303.3 | 0 | 54.32 | 6.34
4.24 | PINI | 05.108.000740.SER | Escarificação mecânica com rebarbador elétrico, corte de concreto até 3,0 cm de profundidade | m² | 5 | 20.45 | 31.72 | 102.25 | 158.6 | 260.85 | 0 | 20.45 | 31.72
4.25 | PINI | 05.108.000760.SER | Escarificação mecânica com rebarbador elétrico, corte de concreto até 5 cm de profundidade | m² | 5 | 24.54 | 38.06 | 122.7 | 190.3 | 313 | 0 | 24.54 | 38.06
4.26 | SINAPI | 90285 | GRAUTE FGK=30 MPA; TRAÇO 1:0,9:1,2:0,6 (EM MASSA SECA DE CIMENTO/ AREIA GROSSA/ BRITA 0/ ADITIVO) - PREPARO MECÂNICO COM BETONEIRA 400 L. | M3 | 1 | 537.19 | 82.83 | 537.19 | 82.83 | 620.02 | 0 | 537.19 | 82,83
4.27 | PINI | 06.103.000460.SER | Entelamento corretivo de superfície com trinca por retração ou dilatação, revestida com argamassa de cal hidratada e areia traço 1:3, largura da tela = 15 cm | m | 5 | 6.29 | 10.36 | 31.45 | 51.8 | 83.25 | 0 | 6.29 | 10.36
4.28 | PINI | 06.103.000465.SER | Entelamento preventivo de superfície sujeita a trinca, largura da tela adesiva 25 cm | m | 5 | 5.54 | 0.88 | 27.7 | 4.4 | 32.1 | 0 | 5.54 | 0.88
4.29 | BASA | C06-SINAPI-83730 | REPARO NA PLATIBANDA, LAJE DE PISO DO PATAMAR DA FACHADA DE ESTRUTURAS DE CONCRETO COM ARGAMASSA POLIMERICA DE ALTO DESEMPENHO, E=2 CM | M2 | 20 | 182.685 | 35.595 | 3653.7 | 711.9 | 4365.6 | 0 | 182.685 | 35.595
5.0 |  |  | MOVIMENTAÇÃO DE TERRA | - | [6 empty] | 481.24
5.1 | SINAPI | 94319 | ATERRO MANUAL DE VALAS COM SOLO ARGILO-ARENOSO. | M3 | 1 | 63.09 | 21.58 | 63.09 | 21.58 | 84.67 | 0 | 63.09 | 21,58
5.2 | SINAPI | 94342 | ATERRO MANUAL DE VALAS COM AREIA PARA ATERRO. | M3 | 1 | 65.38 | 21.58 | 65.38 | 21.58 | 86.96 | 0 | 65.38 | 21,58
5.3 | PINI | 02.105.000050.SER | Aterro mecanizado com reaproveitamento de solo escavado no local | m³ | 1 | 14.85 | 0.68 | 14.85 | 0.68 | 15.53 | 0 | 14.85 | 0.68
5.4 | PINI | 02.105.000074.SER | Carga manual de terra em caminhão basculante | m³ | 1 | 24.77 | 27.31 | 24.77 | 27.31 | 52.08 | 0 | 24.77 | 27.31
5.5 | SINAPI | 93358 | ESCAVAÇÃO MANUAL DE VALA COM PROFUNDIDADE MENOR OU IGUAL A 1,30 M. | M3 | 1 | 32.93 | 83.05 | 32.93 | 83.05 | 115.98 | 0 | 32.93 | 83,05
5.6 | PINI | 02.105.000060.SER | Escavação manual de vala em solo de 1ª categoria profundidade até 2 m | m³ | 1 | 0 | 50.74 | 0 | 50.74 | 50.74 | 0 | 0 | 50.74
5.7 | PINI | 02.105.000072.SER | Reaterro manual de vala | m³ | 1 | 0 | 5.71 | 0 | 5.71 | 5.71 | 0 | 0 | 5.71
5.8 | PINI | 02.105.000073.SER | Reaterro e compactação manual de vala por apiloamento com soquete | m³ | 1 | 0 | 50.54 | 0 | 50.54 | 50.54 | 0 | 0 | 50.54
5.9 | PINI | 02.105.000070.SER | Regularização de fundo de vala com soquete | m² | 1 | 0 | 19.03 | 0 | 19.03 | 19.03 | 0 | 0 | 19.03
6.0 |  |  | FUNDAÇÕES | - | [6 empty] | 4452.45
6.1 | SINAPI | 94962 | CONCRETO MAGRO PARA LASTRO, TRAÇO 1:4,5:4,5 (EM MASSA SECA DE CIMENTO/ AREIA MÉDIA/ BRITA 1) - PREPARO MECÂNICO COM BETONEIRA 400 L. | M3 | 1 | 268.45 | 80.26 | 268.45 | 80.26 | 348.71 | 0 | 268.45 | 80,26
6.2 | SINAPI | 94963 | CONCRETO FCK = 15MPA, TRAÇO 1:3,4:3,5 (EM MASSA SECA DE CIMENTO/ AREIA MÉDIA/ BRITA 1) - PREPARO MECÂNICO COM BETONEIRA 400 L. | M3 | 1 | 303.18 | 79.69 | 303.18 | 79.69 | 382.87 | 0 | 303.18 | 79,69
6.3 | SINAPI | 94964 | CONCRETO FCK = 20MPA, TRAÇO 1:2,7:3 (EM MASSA SECA DE CIMENTO/ AREIA MÉDIA/ BRITA 1) - PREPARO MECÂNICO COM BETONEIRA 400 L. | M3 | 1 | 332.8 | 86.83 | 332.8 | 86.83 | 419.63 | 0 | 332.8 | 86,83
6.4 | SINAPI | 94965 | CONCRETO FCK = 25MPA, TRAÇO 1:2,3:2,7 (EM MASSA SECA DE CIMENTO/ AREIA MÉDIA/ BRITA 1) - PREPARO MECÂNICO COM BETONEIRA 400 L. | M3 | 1 | 351.51 | 79.22 | 351.51 | 79.22 | 430.73 | 0 | 351.51 | 79,22
6.5 | SINAPI | 102487 | CONCRETO CICLÓPICO FCK = 15MPA, 30% PEDRA DE MÃO EM VOLUME REAL, INCLUSIVE LANÇAMENTO. | M3 | 1 | 345.79 | 242.13 | 345.79 | 242.13 | 587.92 | 0 | 345.79 | 242,13
6.6 | PINI | 04.107.000030.SER | Forma para fundação com tábuas e sarrafos | m² | 5 | 109.42 | 66.68 | 547.1 | 333.4 | 880.5 | 0 | 109.42 | 66.68
6.7 | SINAPI | 103670 | LANÇAMENTO COM USO DE BALDES, ADENSAMENTO E ACABAMENTO DE CONCRETO EM ESTRUTURAS. | M3 | 1 | 104.63 | 278.31 | 104.63 | 278.31 | 382.94 | 0 | 104.63 | 278,31
6.8 | SINAPI | 95240 | LASTRO DE CONCRETO MAGRO, APLICADO EM PISOS, LAJES SOBRE SOLO OU RADIERS, ESPESSURA DE 3 CM. | M2 | 1 | 10.86 | 7.51 | 10.86 | 7.51 | 18.37 | 0 | 10.86 | 7,51
6.9 | BASA | C341-BASA-SEDOP-040025 | FUNDAÇÃO CORRIDA COM SEIXO | M3 | 1 | 614.48 | 386.3 | 614.48 | 386.3 | 1000.78 | 0 | 614.48 | 386.3
7.0 |  |  | ESTRUTURA | - | [6 empty] | 29325.66
7.1 | SINAPI | 96543 | ARMAÇÃO DE BLOCO, VIGA BALDRAME E SAPATA UTILIZANDO AÇO CA-60 DE 5 MM - MONTAGEM. | KG | 50 | 12.04 | 10.22 | 602 | 511 | 1113 | 0 | 12.04 | 10,22
7.2 | PINI | 05.101.000020.SER | Armadura de aço CA-50 para estruturas de concreto armado, Ø até 12,5 mm, corte, dobra e montagem | kg | 50 | 10.22 | 4.03 | 511 | 201.5 | 712.5 | 0 | 10.22 | 4.03
7.3 | PINI | 05.101.000031.SER | Armadura de aço CA-60 para estruturas de concreto armado, Ø de 5,00 até 7,00 mm, corte, dobra e montagem | kg | 50 | 18.26 | 4.03 | 913 | 201.5 | 1114.5 | 0 | 18.26 | 4.03
7.4 | PINI | 05.101.000032.SER | Armadura de aço CA-60 para estruturas de concreto armado, Ø de 8,00 até 9,50 mm, corte, dobra e montagem | kg | 50 | 24.39 | 2.52 | 1219.5 | 126 | 1345.5 | 0 | 24.39 | 2.52
7.5 | PINI | 05.101.000050.SER | Armadura de tela de aço CA-60 Ø 4,20 mm, malha de 10 x 10 cm | m² | 50 | 52.46 | 1.93 | 2623 | 96.5 | 2719.5 | 0 | 52.46 | 1.93
7.6 | SINAPI | 102475 | CONCRETO FCK = 20MPA, TRAÇO 1:2,6:2,9 (EM MASSA SECA DE CIMENTO/ AREIA MÉDIA/ SEIXO ROLADO) - PREPARO MECÂNICO COM BETONEIRA 400 L. | M3 | 1 | 446.13 | 89.54 | 446.13 | 89.54 | 535.67 | 0 | 446.13 | 89,54
7.7 | PINI | 05.103.000015.SER | Escoramento em madeira, com pontaletes 7,5 x 7,5cm para altura de 2,7 a 3 m | m² | 10 | 106.35 | 6.66 | 1063.5 | 66.6 | 1130.1 | 0 | 106.35 | 6.66
7.8 | SINAPI | 94969 | CONCRETO FCK = 15MPA, TRAÇO 1:3,4:3,5 (EM MASSA SECA DE CIMENTO/ AREIA MÉDIA/ BRITA 1) - PREPARO MECÂNICO COM BETONEIRA 600 L. AF_05/2021 | M3 | 1 | 302.92 | 69.43 | 302.92 | 69.43 | 372.35 | 0 | 302.92 | 69,43
7.9 | SINAPI | 92263 | FABRICAÇÃO DE FÔRMA PARA ESTRUTURAS SIMILARES, EM CHAPA DE MADEIRA COMPENSADA RESINADA, E = 17 MM. | M2 | 20 | 108.22 | 43.17 | 2164.4 | 863.4 | 3027.8 | 0 | 108.22 | 43,17
7.10 | SINAPI | 92409 | MONTAGEM E DESMONTAGEM DE FÔRMA DE PILARES RETANGULARES E ESTRUTURAS SIMILARES, PÉ-DIREITO SIMPLES, EM MADEIRA SERRADA, 1 UTILIZAÇÃO. | M2 | 20 | 132.45 | 113.53 | 2649 | 2270.6 | 4919.6 | 0 | 132.45 | 113,53
7.11 | SINAPI | 92482 | MONTAGEM E DESMONTAGEM DE FÔRMA DE LAJE MACIÇA, PÉ-DIREITO SIMPLES, EM MADEIRA SERRADA, 1 UTILIZAÇÃO. | M2 | 20 | 258.24 | 121.65 | 5164.8 | 2433 | 7597.8 | 0 | 258.24 | 121,65
7.12 | SINAPI | 101963 | LAJE PRÉ-MOLDADA UNIDIRECIONAL, BIAPOIADA, PARA PISO, ENCHIMENTO EM CERÂMICA, VIGOTA CONVENCIONAL, ALTURA TOTAL DA LAJE (ENCHIMENTO+CAPA) = (8+4). | M2 | 20 | 149.96 | 33.46 | 2999.2 | 669.2 | 3668.4 | 0 | 149.96 | 33,46
7.13 | SINAPI | 103670 | LANÇAMENTO COM USO DE BALDES, ADENSAMENTO E ACABAMENTO DE CONCRETO EM ESTRUTURAS. | M3 | 1 | 104.63 | 278.31 | 104.63 | 278.31 | 382.94 | 0 | 104.63 | 278,31
7.14 | SINAPI | 105036 | VERGA PRÉ-FABRICADA COM ATÉ 1,5 M DE VÃO, ESPESSURA DE *15* CM. AF_03/2024 | M | 5 | 22.4 | 30.62 | 112 | 153.1 | 265.1 | 0 | 22.4 | 30,62
7.15 | SINAPI | 94588 | CONTRAMARCO DE AÇO, FIXAÇÃO COM PARAFUSO - FORNECIMENTO E INSTALAÇÃO. | M | 5 | 52.6 | 31.58 | 263 | 157.9 | 420.9 | 0 | 52.6 | 31,58
8.0 |  |  | PAREDES, PAINEIS E VIDROS | - | [6 empty] | 178617.028
8.1 | SINAPI | 98458 | TAPUME COM COMPENSADO DE MADEIRA. | M2 | 45 | 58.44 | 33.62 | 2629.8 | 1512.9 | 4142.7 | 0 | 58.44 | 33,62
8.2 | SINAPI | 103329 | ALVENARIA DE VEDAÇÃO DE BLOCOS CERÂMICOS FURADOS NA HORIZONTAL DE 9X19X19 CM (ESPESSURA 9 CM) E ARGAMASSA DE ASSENTAMENTO COM PREPARO MANUAL. | M2 | 20 | 48.55 | 59.68 | 971 | 1193.6 | 2164.6 | 0 | 48.55 | 59,68
8.3 | SINAPI | 103331 | ALVENARIA DE VEDAÇÃO DE BLOCOS CERÂMICOS FURADOS NA HORIZONTAL DE 11,5X19X19 CM (ESPESSURA 11,5 CM) E ARGAMASSA DE ASSENTAMENTO COM PREPARO MANUAL. | M2 | 20 | 47.32 | 45.17 | 946.4 | 903.4 | 1849.8 | 0 | 47.32 | 45,17
8.4 | SINAPI | 96358 | PAREDE COM SISTEMA EM CHAPAS DE GESSO PARA DRYWALL, USO INTERNO, COM DUAS FACES SIMPLES E ESTRUTURA METÁLICA COM GUIAS SIMPLES, SEM VÃOS. | M2 | 20 | 73.47 | 14.81 | 1469.4 | 296.2 | 1765.6 | 0 | 73.47 | 14,81
8.5 | SINAPI | 96359 | PAREDE COM SISTEMA EM CHAPAS DE GESSO PARA DRYWALL, USO INTERNO, COM DUAS FACES SIMPLES E ESTRUTURA METÁLICA COM GUIAS SIMPLES PARA PAREDES COM ÁREA LÍQUIDA MAIOR OU IGUAL A 6 M2, COM VÃOS. | M2 | 20 | 81.21 | 16.88 | 1624.2 | 337.6 | 1961.8 | 0 | 81.21 | 16,88
8.6 | BASA | C240-BASA-SINAPI-102235 | DIVISÓRIA FIXA EM VIDRO TEMPERADO 8 MM, COM ESTRUTURA EM PERFIL DE ALUMÍNIO ANODIZADO COR N/B/P | M2 | 20 | 387.9513 | 60.9226 | 7759.0268 | 1218.4512 | 8977.478 | 0 | 387.9513 | 60.9226
8.7 | SINAPI | 102180 | VIDRO TEMPERADO, E = 8 MM, ENCAIXADO EM PERFIL U | M2 | 20 | 433.14 | 61.9 | 8662.8 | 1238 | 9900.8 | 0 | 433.14 | 61,90
8.8 | SINAPI | 102181 | VIDRO TEMPERADO, E = 10 MM, ENCAIXADO EM PERFIL U | M2 | 20 | 532.17 | 58.07 | 10643.4 | 1161.4 | 11804.8 | 0 | 532.17 | 58,07
8.9 | BASA | C233-SINAPI-102181 | REINSTALAÇÃO DA DIVISÓRIA EM VIDRO TEMPERADO INCOLOR, ESPESSURA 10MM, COM SUBSTITUIÇÃO DE FERRAGENS | M2 | 20 | 164.45 | 58.07 | 3289 | 1161.4 | 4450.4 | 0 | 164.45 | 58.07
8.10 | SINAPI | 102253 | DIVISORIA SANITÁRIA, TIPO CABINE, EM GRANITO CINZA POLIDO, ESP = 3CM, ASSENTADO COM ARGAMASSA COLANTE AC III-E, INCLUSIVE FERRAGENS. | M2 | 5 | 871.54 | 86.19 | 4357.7 | 430.95 | 4788.65 | 0 | 871.54 | 86,19
8.11 | PINI | 06.102.000005.SER | Divisória estruturada em perfil de alumínio duplo, com painel em laminado melamínico colméia # 35mm | m² | 50 | 378.57 | 0 | 18928.5 | 0 | 18928.5 | 0 | 378.57 | 0
8.12 | PINI | 06.102.000010.SER | Divisória estruturada em perfil de alumínio duplo, com painel em laminado melamínico miolo maciço semi-acústico e incombustível # 35mm | m² | 50 | 717.03 | 0 | 35851.5 | 0 | 35851.5 | 0 | 717.03 | 0
8.13 | BASA | C302-BASA-SEDOP | FORNECIMENTO E INSTALAÇÃO DE DIVISÓRIA DIVILUX PEFIL ALUMÍNIO / MIOLO CELULAR (PAINEL / VIDRO / PAINEL) | M2 | 50 | 85.03 | 34.5225 | 4251.5 | 1726.125 | 5977.625 | 0 | 85.03 | 34.5225
8.14 | BASA | C303-BASA-SEDOP | FORNECIMENTO E INSTALAÇÃO DE DIVISÓRIA DIVILUX PEFIL ALUMÍNIO / MIOLO CELULAR (PAINEL CEGO) | M2 | 50 | 75.48 | 34.5225 | 3774 | 1726.125 | 5500.125 | 0 | 75.48 | 34.5225
8.15 | BASA | C167-BASA-ORSE-12630 | REINSTALAÇÃO DE DIVISÓRIA TIPO CHAPA EM MADEIRA | M2 | 50 | 8.32 | 23.015 | 416 | 1150.75 | 1566.75 | 0 | 8.32 | 23.015
8.16 | SINAPI | 102162 | FORNECIMENTO E NSTALAÇÃO DE VIDRO LISO INCOLOR, E = 4 MM, EM ESQUADRIA DE ALUMÍNIO OU PVC, FIXADO COM BAGUETE. | M2 | 5 | 307.16 | 32.07 | 1535.8 | 160.35 | 1696.15 | 0 | 307.16 | 32,07
8.17 | SINAPI | 102166 | FORNECIMENTO E INSTALAÇÃO DE VIDRO LISO INCOLOR, E = 6 MM, EM ESQUADRIA DE ALUMÍNIO OU PVC, FIXADO COM BAGUETE. | M2 | 5 | 335.16 | 19.62 | 1675.8 | 98.1 | 1773.9 | 0 | 335.16 | 19,62
8.18 | SINAPI | 102172 | FORNECIMEWNTO E INSTALAÇÃO DE VIDRO ARAMADO, E = 7 MM, EM ESQUADRIA DE ALUMÍNIO OU PVC, FIXADO COM BAGUETE. | M2 | 5 | 545.15 | 19.62 | 2725.75 | 98.1 | 2823.85 | 0 | 545.15 | 19,62
8.19 | SINAPI | 102176 | FORNECIMENTO E INSTALAÇÃO PELE DE VIDRO LAMINADO, E = 8 MM (4+4), PERFIS DE ALUMÍNIO PRETO PARA ESTUTURA, COLUNA, MEIA COLUNA, QUADRO COMPLEMENTARES, COMPONENTES DE MONTAGEM PARA FIXAÇÃO E VEDAÇÃO | M2 | 50 | 985.61 | 68.23 | 49280.5 | 3411.5 | 52692 |  | 985.61 | 68,23
9.0 |  |  | REVESTIMENTO | - | [6 empty] | 43550.44
9.1 | SINAPI | 87893 | CHAPISCO APLICADO EM ALVENARIA ARGAMASSA TRAÇO 1:3 COM PREPARO MANUAL. | M2 | 80 | 3.05 | 5.4 | 244 | 432 | 676 | 0 | 3.05 | 5,40
9.2 | SINAPI | 87530 | REBOCO TIPO MASSA ÚNICA, PARA RECEBIMENTO DE PINTURA, EM ARGAMASSA TRAÇO 1:2:8, PREPARO MANUAL, ESPESSURA DE 20MM, COM EXECUÇÃO DE TALISCAS. | M2 | 80 | 19.87 | 24.01 | 1589.6 | 1920.8 | 3510.4 | 0 | 19.87 | 24,01
9.3 | SINAPI | 87528 | EMBOÇO, PARA RECEBIMENTO DE CERÂMICA, EM ARGAMASSA TRAÇO 1:2:8, PREPARO MANUAL, ESPESSURA DE 20MM, COM EXECUÇÃO DE TALISCAS. | M2 | 10 | 20.87 | 26.83 | 208.7 | 268.3 | 477 | 0 | 20.87 | 26,83
9.4 | SINAPI | 87244 | REVESTIMENTO CERÂMICO PARA PAREDES EXTERNAS EM PASTILHAS DE PORCELANA 2,5x2,5CM, 5 X 5 CM OU 10X10CM(PLACAS DE 30 X 30 CM), ALINHADAS A PRUMO. | M2 | 10 | 224.5 | 41.07 | 2245 | 410.7 | 2655.7 | 0 | 224.5 | 41,07
9.5 | SINAPI | 87265 | REVESTIMENTO CERÂMICO PARA PAREDES INTERNAS COM PLACAS TIPO ESMALTADA EXTRA DE DIMENSÕES 20X20 CM | M2 | 10 | 41.06 | 19.01 | 410.6 | 190.1 | 600.7 | 0 | 41.06 | 19,01
9.6 | BASA | C279-SEDOP-061458 | Painel em alumínio composto (acm) constituído por chapas de alumínio, pintadas em ambas as faces, e núcleo de polietileno, espessura total 3,00 mm, incluindo estrutura de fixação | M2 | 40 | 691.41 | 178.52 | 27656.4 | 7140.8 | 34797.2 | 0 | 691.41 | 178.52
9.7 | BASA | C198 -SINAPI | Rejuntamento de paredes e piso | M² | 200 | 1.9442 | 2.223 | 388.84 | 444.6 | 833.44 | 0 | 1.9442 | 2.223
10.0 |  |  | FORRO | - | [6 empty] | 8701.2647
10.1 | BASA | C256-SINAPI-96114 | SERVIÇO DE INSTALAÇÃO DE FORRO MODULAR REMOVÍVEL EXISTENTE COM SUPORTE EM PERFIL "T" LEVE 24MM, EM ALUMÍNIO COM COMPLEMENTO DE ATÉ 20% | M2 | 50 | 12.3423 | 15.419 | 617.1147 | 770.95 | 1388.0647 | 0 | 12.3423 | 15.419
10.2 | PINI | 21.102.000015.SER | Forro removível de gesso acartonado apoiados em perfis metálicos suspensos 125 x 62 cm x 12,5 mm | m² | 20 | 128.03 | 0 | 2560.6 | 0 | 2560.6 | 0 | 128.03 | 0
10.3 | SINAPI | 96113 | FORRO EM PLACAS DE GESSO, PARA AMBIENTES COMERCIAIS. | M2 | 10 | 24.85 | 29.14 | 248.5 | 291.4 | 539.9 | 0 | 24.85 | 29,14
10.4 | SINAPI | 99054 | ACABAMENTOS PARA FORRO (SANCA DE GESSO, MONTADA NA OBRA). | M2 | 20 | 28.97 | 40.58 | 579.4 | 811.6 | 1391 | 0 | 28.97 | 40,58
10.5 | SINAPI | 96120 | ACABAMENTOS PARA FORRO (MOLDURA DE GESSO). | M | 20 | 1.74 | 1.68 | 34.8 | 33.6 | 68.4 | 0 | 1.74 | 1,68
10.6 | SINAPI | 96486 | FORRO EM RÉGUAS DE PVC, LISO, PARA AMBIENTES COMERCIAIS, INCLUSIVE ESTRUTURA BIDIRECIONAL DE FIXAÇÃO. | M2 | 20 | 59.12 | 12.89 | 1182.4 | 257.8 | 1440.2 | 0 | 59.12 | 12,89
10.7 | SINAPI | 96114 | FORRO EM DRYWALL, PARA AMBIENTES COMERCIAIS, INCLUSIVE ESTRUTURA BIRECIONAL DE FIXAÇÃO. | M2 | 10 | 54.02 | 20.33 | 540.2 | 203.3 | 743.5 | 0 | 54.02 | 20,33
10.8 | SINAPI | 96123 | ACABAMENTOS PARA FORRO (MOLDURA EM DRYWALL, COM LARGURA DE 15 CM). | M | 20 | 19.27 | 9.21 | 385.4 | 184.2 | 569.6 | 0 | 19.27 | 9,21
11.0 |  |  | PAVIMENTAÇÃO | - | [6 empty] | 27157.65
11.1 | SINAPI | 87632 | CONTRAPISO EM ARGAMASSA TRAÇO 1:4 (CIMENTO E AREIA), PREPARO MANUAL, ESPESSURA 3CM. | M2 | 50 | 26.66 | 18.75 | 1333 | 937.5 | 2270.5 | 0 | 26.66 | 18,75
11.2 | SINAPI | 101749 | PISO CIMENTADO, TRAÇO 1:3 (CIMENTO E AREIA), ACABAMENTO LISO, ESPESSURA 4,0 CM | M2 | 50 | 33.1 | 19.87 | 1655 | 993.5 | 2648.5 | 0 | 33.1 | 19,87
11.3 | SINAPI | 98671 | Piso em granito, espessura 2 cm, Assentado com argamassa pré-fabricada de cimento colante, Inclusive rejuntamento | M2 | 5 | 443.58 | 43.27 | 2217.9 | 216.35 | 2434.25 | 0 | 443.58 | 43,27
11.4 | SINAPI | 101091 | PISO EM LADRILHO HIDRÁULICO APLICADO EM AMBIENTES EXTERNOS. | M2 | 50 | 130.89 | 43.92 | 6544.5 | 2196 | 8740.5 | 0 | 130.89 | 43,92
11.5 | SINAPI | 101727 | PISO VINÍLICO SEMI-FLEXÍVEL EM PLACAS, PADRÃO LISO, ESPESSURA 3,2 MM, FIXADO COM COLA. | M2 | 10 | 191.29 | 6.09 | 1912.9 | 60.9 | 1973.8 | 0 | 191.29 | 6,09
11.6 | SINAPI | 101734 | PISO DE BORRACHA PASTILHADO, ESPESSURA 15MM, ASSENTADO COM ARGAMASSA. | M2 | 5 | 385.72 | 25.58 | 1928.6 | 127.9 | 2056.5 | 0 | 385.72 | 25,58
11.7 | SINAPI | 101747 | PISO EM CONCRETO 20 MPA PREPARO MECÂNICO, ESPESSURA 7CM. | M2 | 50 | 70.58 | 3.78 | 3529 | 189 | 3718 | 0 | 70.58 | 3,78
11.8 | SINAPI | 87263 | Piso cerâmico retificado, não esmaltado, acabamento natural, espessura mínima 9,5mm, certificado pela ABNT NBR 15463, com absorção de água ≤ 0,1, resistência ao manchamento classe 5, local de tráfego indicado pelo fabricante para ambiente comercial interno molhado, cor bege, tamanho mínimo de 60x60cm, Referência: Bianco Plus Natural), na cor amêndoa | M2 | 20 | 92.56 | 16.53 | 1851.2 | 330.6 | 2181.8 | 0 | 92.56 | 16,53
11.9 | SINAPI | 87251 | REVESTIMENTO CERÂMICO PARA PISO COM PLACAS TIPO ESMALTADA DIMENSÕES 45X45 CM | M2 | 10 | 42.09 | 9.09 | 420.9 | 90.9 | 511.8 | 0 | 42.09 | 9,09
11.10 | PINI | 22.150.000130.SER | Rejuntamento de piso cerâmico com argamassa pré-fabricada junta: 6 mm | m² | 20 | 5.27 | 3.17 | 105.4 | 63.4 | 168.8 | 0 | 5.27 | 3.17
11.11 | PINI | 22.121.000050.SER | Piso com revestimento à base de epóxi, duas demãos # 1,5 a 2,5 mm | m² | 10 | 19.01 | 26.31 | 190.1 | 263.1 | 453.2 | 0 | 19.01 | 26.31
12.0 |  |  | RODAPÉS, SOLEIRAS E PEITORIS | - | [6 empty] | 3324.3095
12.1 | BASA | C307-BASA-SINAPI-88650 | RODAPÉ EM CERÂMICO RETIFICADO, NÃO ESMALTADO, ACABAMENTO NATURAL, ESPESSURA MÍNIMA 9,5MM, CERTIFICADO PELA ABNT NBR 15463, COM ABSORÇÃO DE ÁGUA ≤ 0,1, RESISTÊNCIA AO MANCHAMENTO CLASSE 5, LOCAL DE TRÁFEGO INDICADO PELO FABRICANTE PARA AMBIENTE COMERCIAL INTERNO MOLHADO, COR BEGE, TAMANHO MÍNIMO DE 60X60CM, REFERÊNCIA:BIANCO PLUS NATURAL), | M | 20 | 20.5002 | 2.8653 | 410.0043 | 57.3052 | 467.3095 | 0 | 20.5002 | 2.8653
12.2 | SINAPI | 88648 | RODAPÉ CERÂMICO DE 7CM DE ALTURA COM PLACAS TIPO ESMALTADA DE DIMENSÕES 35X35CM. | M | 10 | 5.32 | 2.41 | 53.2 | 24.1 | 77.3 | 0 | 5.32 | 2,41
12.3 | SINAPI | 101738 | RODAPÉ EM MADEIRA, ALTURA 7CM, FIXADO COM COLA. | M | 5 | 28.08 | 12.25 | 140.4 | 61.25 | 201.65 | 0 | 28.08 | 12,25
12.4 | PINI | 22.148.000065.SER | Rodapé vinílico com 5 cm de altura, fixado com cola à base de neoprene | m | 5 | 28.33 | 1.23 | 141.65 | 6.15 | 147.8 | 0 | 28.33 | 1.23
12.5 | SINAPI | 98685 | RODAPÉ EM GRANITO, ALTURA 10 CM. | M | 5 | 78.39 | 10.88 | 391.95 | 54.4 | 446.35 | 0 | 78.39 | 10,88
12.6 | SINAPI | 98689 | SOLEIRA EM GRANITO, LARGURA 15 CM, ESPESSURA 2,0 CM. | M | 5 | 107.99 | 19.91 | 539.95 | 99.55 | 639.5 | 0 | 107.99 | 19,91
12.7 | SINAPI | 101965 | PEITORIL LINEAR EM GRANITO OU MÁRMORE, L = 15CM, COMPRIMENTO DE ATÉ 2M, ASSENTADO COM ARGAMASSA 1:6 COM ADITIVO. | M | 5 | 116.41 | 26.24 | 582.05 | 131.2 | 713.25 | 0 | 116.41 | 26,24
12.8 | PINI | 22.136.000135.SER | Peitoril de granito natural 25 cm, assentado com argamassa mista de cimento, cal e areia | m | 5 | 124.68 | 1.55 | 623.4 | 7.75 | 631.15 | 0 | 124.68 | 1.55
13.0 |  |  | ESQUADRIAS E SERRALHERIA | - | [6 empty] | 104865.5103
13.1 | BASA | C242-SINAPI-102182 | DESINSTALAÇÃO E INSTALAÇÃO DE PORTA PIVOTANTE EM VIDRO TEMPERADO EXISTENTE COM SUBSITUIÇÃO DO CONJ. DE FERRAGENS PARA PORTA DE VIDRO TEMPERADO, EM ZAMAC CROMADO, CONTEMPLANDO DOBRADICA INF., DOBRADICA SUP., PIVO PARA DOBRADICA INF., PIVO PARA DOBRADICA SUP., FECHADURA | UND | 2 | 211.5561 | 78.6827 | 423.1122 | 157.3655 | 580.4777 | 0 | 211.5561 | 78.6827
13.2 | BASA | C68-SINAPI-102184 | AJUSTE DA PORTA DE VIDRO TEMPERADO EXISTENTE | UND | 1 | 0 | 133.26 | 0 | 133.26 | 133.26 | 0 | 0 | 133.26
13.3 | SINAPI | 102182 | PORTA PIVOTANTE DE VIDRO TEMPERADO, 90X210 CM, ESPESSURA 10 MM, INCLUSIVE ACESSÓRIOS. | UN | 2 | 1156.56 | 78.67 | 2313.12 | 157.34 | 2470.46 | 0 | 1156.56 | 78,67
13.4 | SINAPI | 102183 | PORTA PIVOTANTE DE VIDRO TEMPERADO, 2 FOLHAS DE 90X210 CM, ESPESSURA DE 10MM, INCLUSIVE ACESSÓRIOS. | UN | 1 | 2317.43 | 168.03 | 2317.43 | 168.03 | 2485.46 | 0 | 2317.43 | 168,03
13.5 | SINAPI | 102184 | PORTA DE ABRIR COM MOLA HIDRÁULICA, EM VIDRO TEMPERADO, 90X210 CM, ESPESSURA 10 MM, INCLUSIVE ACESSÓRIOS. | UN | 1 | 2147.46 | 133.26 | 2147.46 | 133.26 | 2280.72 | 0 | 2147.46 | 133,26
13.6 | SINAPI | 102185 | PORTA DE ABRIR COM MOLA HIDRÁULICA, EM VIDRO TEMPERADO, 2 FOLHAS DE 90X210 CM, ESPESSURA DD 10MM, INCLUSIVE ACESSÓRIOS. | UN | 1 | 4299.11 | 276.93 | 4299.11 | 276.93 | 4576.04 | 0 | 4299.11 | 276,93
13.7 | BASA | C74- SINAPI-90822 | INSTALAÇÃO DE PORTA DE MADEIRA EM MELAMINICO | UND | 2 | 19.2709 | 56.6454 | 38.5418 | 113.2909 | 151.8327 | 0 | 19.2709 | 56.6454
13.8 | SINAPI | 100695 | RECOLOCAÇÃO DE FOLHAS DE PORTA DE MADEIRA LEVE OU MÉDIA DE 60CM DE LARGURA, CONSIDERANDO REAPROVEITAMENTO DO MATERIAL. | UN | 2 | 21.61 | 56.63 | 43.22 | 113.26 | 156.48 | 0 | 21.61 | 56,63
13.9 | SINAPI | 100697 | RECOLOCAÇÃO DE FOLHAS DE PORTA DE MADEIRA LEVE OU MÉDIA DE 80CM DE LARGURA, CONSIDERANDO REAPROVEITAMENTO DO MATERIAL. | UN | 2 | 26.27 | 69.68 | 52.54 | 139.36 | 191.9 | 0 | 26.27 | 69,68
13.10 | SINAPI | 90820 | PORTA DE MADEIRA PARA PINTURA, SEMI-OCA (LEVE OU MÉDIA), 60X210CM, ESPESSURA DE 3,5CM, INCLUSO DOBRADIÇAS - FORNECIMENTO E INSTALAÇÃO. | UN | 1 | 350.32 | 45.54 | 350.32 | 45.54 | 395.86 | 0 | 350.32 | 45,54
13.11 | SINAPI | 90822 | PORTA DE MADEIRA PARA PINTURA, SEMI-OCA (LEVE OU MÉDIA), 80X210CM, ESPESSURA DE 3,5CM, INCLUSO DOBRADIÇAS - FORNECIMENTO E INSTALAÇÃO. | UN | 2 | 376.19 | 54.91 | 752.38 | 109.82 | 862.2 | 0 | 376.19 | 54,91
13.12 | SINAPI | 90823 | PORTA DE MADEIRA PARA PINTURA, SEMI-OCA (LEVE OU MÉDIA), 90X210CM, ESPESSURA DE 3,5CM, INCLUSO DOBRADIÇAS - FORNECIMENTO E INSTALAÇÃO. | UN | 2 | 459.5 | 59.6 | 919 | 119.2 | 1038.2 | 0 | 459.5 | 59,60
13.13 | PINI | 12.104.000058.SER | Porta de chapa de madeira lisa encabeçada com Imbuia 80 x 210 x 3,5 cm, interna, com batente, guarnição e ferragem (Fechadura em latão completa tipo gorge com guarnição tipo espelho e maçaneta tipo alavanca para porta interna encaixe 40 mm) | un | 2 | 865.02 | 157.42 | 1730.04 | 314.84 | 2044.88 | 0 | 865.02 | 157.42
13.14 | PINI | 12.104.000060.SER | Porta de madeira almofadada trabalhada em 2 faces em madeira Angelim 90 x 210 x 3,5 cm, externa, com batente, guarnição e ferragem (Fechadura em latão completa tipo cilindro com guarnição tipo espelho e maçaneta tipo alavanca para porta externa encaixe 40 mm) | un | 1 | 1799.61 | 157.42 | 1799.61 | 157.42 | 1957.03 | 0 | 1799.61 | 157.42
13.15 | SINAPI | 90793 | KIT DE PORTA-PRONTA DE MADEIRA EM ACABAMENTO MELAMÍNICO BRANCO, FOLHA PESADA OU SUPERPESADA, 90X210CM, FIXAÇÃO COM PREENCHIMENTO TOTAL DE ESPUMA EXPANSIVA - FORNECIMENTO E INSTALAÇÃO. | UN | 2 | 1117.83 | 33.01 | 2235.66 | 66.02 | 2301.68 | 0 | 1117.83 | 33,01
13.16 | BASA | C247- SEDOP-91377 | Porta divilux 0.80x2.10m c/ferragens - c/ perfil de aluminio | UND | 2 | 264.806 | 18.412 | 529.612 | 36.824 | 566.436 | 0 | 264.806 | 18.412
13.17 | SINAPI | 100701 | PORTA DE FERRO, DE ABRIR, TIPO GRADE COM CHAPA, COM GUARNIÇÕES. | M2 | 5 | 624.23 | 18.52 | 3121.15 | 92.6 | 3213.75 | 0 | 624.23 | 18,52
13.18 | SINAPI | 90838 | PORTA CORTA-FOGO 90X210X4CM - FORNECIMENTO E INSTALAÇÃO. | UN | 1 | 1510.2 | 131.3 | 1510.2 | 131.3 | 1641.5 | 0 | 1510.2 | 131,30
13.19 | SINAPI | 91338 | PORTA DE ALUMÍNIO DE ABRIR COM LAMBRI, COM GUARNIÇÃO, FIXAÇÃO COM PARAFUSOS - FORNECIMENTO E INSTALAÇÃO. | M2 | 1 | 844.43 | 12.7 | 844.43 | 12.7 | 857.13 | 0 | 844.43 | 12,70
13.20 | SINAPI | 100702 | PORTA DE CORRER DE ALUMÍNIO, COM DUAS FOLHAS PARA VIDRO, INCLUSO VIDRO LISO INCOLOR, FECHADURA E PUXADOR, SEM ALIZAR. | M2 | 10 | 461.14 | 10.05 | 4611.4 | 100.5 | 4711.9 | 0 | 461.14 | 10,05
13.21 | SINAPI | 94569 | JANELA DE ALUMÍNIO TIPO MAXIM-AR, COM VIDROS, BATENTE E FERRAGENS, ALIZAR, ACABAMENTO E CONTRAMARCO. FORNECIMENTO E INSTALAÇÃO. | M2 | 5 | 656.08 | 36.08 | 3280.4 | 180.4 | 3460.8 | 0 | 656.08 | 36,08
13.22 | SINAPI | 94570 | JANELA DE ALUMÍNIO DE CORRER COM 2 FOLHAS PARA VIDROS, COM VIDROS, BATENTE, ACABAMENTO COM ACETATO OU BRILHANTE E FERRAGENS, ALIZAR E CONTRAMARCO. FORNECIMENTO E INSTALAÇÃO. | M2 | 5 | 353.33 | 11.15 | 1766.65 | 55.75 | 1822.4 | 0 | 353.33 | 11,15
13.23 | SINAPI | 100674 | JANELA FIXA DE ALUMÍNIO PARA VIDRO, COM VIDRO, BATENTE E FERRAGENS, ACABAMENTO, ALIZAR E CONTRAMARCO. FORNECIMENTO E INSTALAÇÃO. | M2 | 5 | 766.87 | 26.5 | 3834.35 | 132.5 | 3966.85 | 0 | 766.87 | 26,50
13.24 | SINAPI | 94573 | JANELA DE ALUMÍNIO DE CORRER COM 4 FOLHAS PARA VIDROS, COM VIDROS, BATENTE, ACABAMENTO COM ACETATO OU BRILHANTE E FERRAGENS, ALIZAR E CONTRAMARCO. FORNECIMENTO E INSTALAÇÃO. | M2 | 5 | 394.78 | 11.12 | 1973.9 | 55.6 | 2029.5 | 0 | 394.78 | 11,12
13.25 | PINI | 12.102.000005.SER | Grade de proteção de ferro chato 1" x 1/4", colocação e acabamento | m² | 20 | 685.59 | 90.67 | 13711.8 | 1813.4 | 15525.2 | 0 | 685.59 | 90.67
13.26 | SINAPI | 99861 | GRADIL EM FERRO FIXADO EM VÃOS DE JANELAS, FORMADO POR BARRAS CHATAS DE 25X4,8 MM. | M2 | 20 | 348.32 | 379.65 | 6966.4 | 7593 | 14559.4 | 0 | 348.32 | 379,65
13.27 | BASA | C186-SEDOP-240618 | Escada tipo marinheiro em tubo aco galvanizado 1 1/2" (38 Mm) | M | 10 | 396.396 | 59.48 | 3963.96 | 594.8 | 4558.76 | 0 | 396.396 | 59.48
13.28 | PINI | 30.148.000155.SER | Paraciclo modulado de chão em aço galvanizado, 0,6 x 1,5 m, para até 5 bicicletas | un | 1 | 919.47 | 18.13 | 919.47 | 18.13 | 937.6 | 0 | 919.47 | 18.13
13.29 | BASA | C72-SEDOP-250643 | Concertina simples em aco galvanizado de alta resistencia, com espiral de 300 m 12,16mm, d =2,76 mm no muro (fundos e lateral) | M | 100 | 50.11 | 92.44 | 5011 | 9244 | 14255 | 0 | 50.11 | 92.44
13.30 | PINI | 13.121.000532.SER | Grelha reta de ferro fundido largura 20 cm | m | 1 | 111.99 | 30.22 | 111.99 | 30.22 | 142.21 | 0 | 111.99 | 30.22
13.31 | PINI | 13.121.000500.SER | Grelha hemisférica de ferro fundido Ø 75 mm - 3" | un | 1 | 32.74 | 1.84 | 32.74 | 1.84 | 34.58 | 0 | 32.74 | 1.84
13.32 | BASA | C53-BASA | TELA ARAME GALVANIZADO, MALHA 1MM, MALHA 15X15MM E MOLDURA DE ACO | M2 | 5 | 322.5772 | 445.15 | 1612.886 | 2225.75 | 3838.636 | 0 | 322.5772 | 445.15
13.33 | BASA | C314-BASA | PERFIL EM ALUMÍNIO ANODIZADO COR PRETO FOSCO 3" x 1.1/2" NA COR N/P/B | M | 100 | 47.8738 | 23.3 | 4787.378 | 2330 | 7117.378 | 0 | 47.8738 | 23.3
14.0 |  |  | FERRAGENS | - | [6 empty] | 6672.0243
14.1 | SINAPI | 102188 | MOLA HIDRAULICA DE PISO PARA PORTA DE VIDRO TEMPERADO. | UN | 1 | 998.93 | 74.46 | 998.93 | 74.46 | 1073.39 | 0 | 998.93 | 74,46
14.2 | SINAPI | 102189 | JOGO DE FERRAGENS CROMADAS PARA PORTA DE VIDRO TEMPERADO, UMA FOLHA COMPOSTO DE DOBRADICAS SUPERIOR E INFERIOR, TRINCO, FECHADURA, CONTRA FECHADURA COM CAPUCHINHO SEM MOLA E PUXADOR. | UN | 1 | 213.25 | 82.88 | 213.25 | 82.88 | 296.13 | 0 | 213.25 | 82,88
14.3 | SINAPI | 100705 | TARJETA TIPO LIVRE/OCUPADO PARA PORTA DE BANHEIRO | UN | 1 | 55.33 | 32.48 | 55.33 | 32.48 | 87.81 | 0 | 55.33 | 32,48
14.4 | SINAPI | 100709 | DOBRADIÇA EM AÇO/FERRO, 3" X 21/2", E=1,9 A 2MM, SEN ANEL, CROMADO OU ZINCADO, TAMPA BOLA, COM PARAFUSOS. | UN | 6 | 32.24 | 32.58 | 193.44 | 195.48 | 388.92 | 0 | 32.24 | 32,58
14.5 | BASA | C183-BASA | Fechadura em metal cromado de embutir tipo tetra-chave | UND | 1 | 138.5725 | 27.2658 | 138.5725 | 27.2658 | 165.8383 | 0 | 138.5725 | 27.2658
14.6 | SINAPI | 91306 | FECHADURA DE EMBUTIR PARA PORTAS INTERNAS, COMPLETA, ACABAMENTO PADRÃO MÉDIO, COM EXECUÇÃO DE FURO - FORNECIMENTO E INSTALAÇÃO. | UN | 2 | 149.41 | 27.25 | 298.82 | 54.5 | 353.32 | 0 | 149.41 | 27,25
14.7 | SINAPI | 90831 | FECHADURA DE EMBUTIR PARA PORTA DE BANHEIRO, COMPLETA, ACABAMENTO PADRÃO MÉDIO, INCLUSO EXECUÇÃO DE FURO - FORNECIMENTO E INSTALAÇÃO. | UN | 2 | 149.41 | 27.25 | 298.82 | 54.5 | 353.32 | 0 | 149.41 | 27,25
14.8 | SINAPI | 90830 | FECHADURA DE EMBUTIR COM CILINDRO, EXTERNA, COMPLETA, ACABAMENTO PADRÃO MÉDIO, INCLUSO EXECUÇÃO DE FURO - FORNECIMENTO E INSTALAÇÃO. | UN | 1 | 166.82 | 35.59 | 166.82 | 35.59 | 202.41 | 0 | 166.82 | 35,59
14.9 | BASA | C273-BASA-SINAPI | PUXADOR REDONDO EM AÇO INOX DE 45CM PARA PORTA DE VIDRO TEMPERADO | UND | 1 | 80.5 | 35.6061 | 80.5 | 35.6061 | 116.106 | 0 | 80.5 | 35.6061
14.10 | BASA | C110-BASA | FORNECIMENTO E INSTALAÇÃO DE FECHADURA ELETROMAGNÉTICA 150 KGF (KIT ATM) AUTOMATIZA OU SIMILAR, COM INTERRUPTOR PARA PROGRAMAÇÃO DE HORÁRIO MARCA COEL OU SIMILAR. PARA PORTA DO AUTO-ATENDIMENTO. | UND | 1 | 2697.02 | 937.76 | 2697.02 | 937.76 | 3634.78 | 0 | 2697.02 | 937.76
15.0 |  |  | COBERTURA | - | [6 empty] | 40652.6963
15.1 | BASA | C216-SINAPI | Revisão geral em sistema de cobertura em telha de fibrocimento e estrutura de madeira, com substituição de telhas e peças de madeira danificadas e recomposição de parafusos de fixação (20% de substituição no máximo) | M2 | 50 | 13.192 | 4.37 | 659.6 | 218.5 | 878.1 | 0 | 13.192 | 4.37
15.2 | SINAPI | 92543 | TRAMA DE MADEIRA COMPOSTA POR TERÇAS PARA TELHADOS DE ATÉ 2 ÁGUAS PARA TELHA ONDULADA DE FIBROCIMENTO, METÁLICA, PLÁSTICA OU TERMOACÚSTICA, INCLUSO TRANSPORTE VERTICAL. | M2 | 10 | 22.07 | 4.67 | 220.7 | 46.7 | 267.4 | 0 | 22.07 | 4,67
15.3 | SINAPI | 92580 | TRAMA DE AÇO COMPOSTA POR TERÇAS PARA TELHADOS DE ATÉ 2 ÁGUAS PARA TELHA ONDULADA DE FIBROCIMENTO, METÁLICA, PLÁSTICA OU TERMOACÚSTICA, INCLUSO TRANSPORTE VERTICAL. | M2 | 10 | 41.48 | 7.13 | 414.8 | 71.3 | 486.1 | 0 | 41.48 | 7,13
15.4 | SINAPI | 94207 | TELHAMENTO COM TELHA ONDULADA DE FIBROCIMENTO E = 6 MM, COM RECOBRIMENTO LATERAL DE 1/4 DE ONDA PARA TELHADO COM INCLINAÇÃO MAIOR QUE 10°, COM ATÉ 2 ÁGUAS, INCLUSO IÇAMENTO. | M2 | 10 | 39.88 | 6.25 | 398.8 | 62.5 | 461.3 | 0 | 39.88 | 6,25
15.5 | SINAPI | 94216 | TELHAMENTO COM TELHA METÁLICA TERMOACÚSTICA E = 30 MM, COM ATÉ 2 ÁGUAS, INCLUSO IÇAMENTO. | M2 | 10 | 201.24 | 2.71 | 2012.4 | 27.1 | 2039.5 | 0 | 201.24 | 2,71
15.6 | SINAPI | 94213 | TELHAMENTO COM TELHA DE AÇO/ALUMÍNIO E = 0,5 MM, COM ATÉ 2 ÁGUAS, INCLUSO IÇAMENTO. | M2 | 10 | 68.25 | 4.31 | 682.5 | 43.1 | 725.6 | 0 | 68.25 | 4,31
15.7 | SINAPI | 94227 | CALHA EM CHAPA DE AÇO GALVANIZADO NÚMERO 24, DESENVOLVIMENTO DE 33 CM, INCLUSO TRANSPORTE VERTICAL. | M | 50 | 55.24 | 11.28 | 2762 | 564 | 3326 | 0 | 55.24 | 11,28
15.8 | SINAPI | 94228 | CALHA EM CHAPA DE AÇO GALVANIZADO NÚMERO 24, DESENVOLVIMENTO DE 50 CM, INCLUSO TRANSPORTE VERTICAL. | M | 20 | 75.99 | 15.36 | 1519.8 | 307.2 | 1827 | 0 | 75.99 | 15,36
15.9 | SINAPI | 94229 | CALHA EM CHAPA DE AÇO GALVANIZADO NÚMERO 24, DESENVOLVIMENTO DE 100 CM, INCLUSO TRANSPORTE VERTICAL. | M | 20 | 148.74 | 27.39 | 2974.8 | 547.8 | 3522.6 | 0 | 148.74 | 27,39
15.10 | SINAPI | 94223 | CUMEEIRA PARA TELHA DE FIBROCIMENTO ONDULADA E = 6 MM, INCLUSO ACESSÓRIOS DE FIXAÇÃO E IÇAMENTO. | M | 50 | 74 | 3.08 | 3700 | 154 | 3854 | 0 | 74 | 3,08
15.11 | PINI | 09.105.000085.SER | Cumeeira de alumínio termoacústica, perfil trapezoidal | m | 50 | 114.27 | 3.68 | 5713.5 | 184 | 5897.5 | 0 | 114.27 | 3.68
15.12 | BASA | C288-BASA-SEDOP-071466 | CUMEEIRA EM AÇO GALVANIZADO | M | 50 | 67.8564 | 5.3556 | 3392.82 | 267.78 | 3660.6 | 0 | 67.8564 | 5.3556
15.13 | SINAPI | 100327 | RUFO EXTERNO/INTERNO EM CHAPA DE AÇO GALVANIZADO NÚMERO 26, CORTE DE 33 CM, INCLUSO IÇAMENTO. | M | 50 | 52.26 | 9.29 | 2613 | 464.5 | 3077.5 | 0 | 52.26 | 9,29
15.14 | SINAPI | 100435 | RUFO EM FIBROCIMENTO PARA TELHA ONDULADA E = 6 MM, ABA DE 26 CM, INCLUSO TRANSPORTE VERTICAL, EXCETO CONTRARRUFO. | M | 50 | 52.67 | 6.55 | 2633.5 | 327.5 | 2961 | 0 | 52.67 | 6,55
15.15 | SINAPI | 94231 | RUFO EM CHAPA DE AÇO GALVANIZADO NÚMERO 24, CORTE DE 25 CM, INCLUSO TRANSPORTE VERTICAL. | M | 50 | 45.89 | 7.79 | 2294.5 | 389.5 | 2684 | 0 | 45.89 | 7,79
15.16 | BASA | C197 -ORSE- 04283 | Fornecimentor e instalação de ralos hemisféricos, tipo abacaxi, Ø 100mm nas descidas de águas pluviais | UND | 4 | 16.603 | 2.099 | 66.412 | 8.396 | 74.808 | 0 | 16.603 | 2.099
15.17 | BASA | C39-SINAPI | FORNECIMENTO/INSTALACAO LONA PLASTICA PRETA, PARA PROTEÇÃO DA COBERTURA. | M2 | 100 | 2.579 | 4.198 | 257.9 | 419.8 | 677.7 | 0 | 2.579 | 4.198
15.18 | BASA | C41-SEINFRA-C3894 | LIMPEZA E DESOBSTRUÇÃO DE DESCIDA DÁGUA PLUVIAL | M | 50 | 0.5432 | 2.0716 | 27.16 | 103.5817 | 130.7417 | 0 | 0.5432 | 2.0716
15.19 | BASA | C42-SEINFRA-C4212 | LIMPEZA DE CAIXAS DE INSPEÇÃO | UND | 10 | 7.76 | 25.4911 | 77.6 | 254.9115 | 332.5115 | 0 | 7.76 | 25.4911
15.20 | BASA | C205 -ORSE-6411 | TAMPA EM CONCRETO ARMADO PARA CAIXA DE INSPEÇÃO 60X60X7CM | UND | 5 | 39.6914 | 32.0256 | 198.457 | 160.1282 | 358.5852 | 0 | 39.6914 | 32.0256
15.21 | BASA | C208 -SEDOP-050353 | RECUPERAÇÃO DE RUFO EM CONCRETO ARMADO | M3 | 1 | 2160.81 | 999.14 | 2160.81 | 999.14 | 3159.95 | 0 | 2160.81 | 999.14
15.22 | SINAPI | 102234 | PINTURA IMUNIZANTE PARA MADEIRA, 2 DEMÃOS. | M2 | 10 | 13.4 | 11.62 | 134 | 116.2 | 250.2 | 0 | 13.4 | 11,62
16.0 |  |  | IMPERMEABILIZAÇÕES | - | [6 empty] | 81009.5
16.1 | SINAPI | 98562 | IMPERMEABILIZAÇÃO DE SUPERFÍCIE COM ARGAMASSA DE CIMENTO E AREIA, COM ADITIVO IMPERMEABILIZANTE, E = 1,5CM. | M2 | 100 | 22.84 | 31.57 | 2284 | 3157 | 5441 | 0 | 22.84 | 31,57
16.2 | SINAPI | 98555 | IMPERMEABILIZAÇÃO DE SUPERFÍCIE COM ARGAMASSA POLIMÉRICA / MEMBRANA ACRÍLICA, 3 DEMÃOS. | M2 | 100 | 17.49 | 18.28 | 1749 | 1828 | 3577 | 0 | 17.49 | 18,28
16.3 | SINAPI | 98556 | IMPERMEABILIZAÇÃO DE SUPERFÍCIE COM ARGAMASSA POLIMÉRICA / MEMBRANA ACRÍLICA, 4 DEMÃOS, REFORÇADA COM VÉU DE POLIÉSTER (MAV). | M2 | 100 | 35.31 | 29.89 | 3531 | 2989 | 6520 | 0 | 35.31 | 29,89
16.4 | SINAPI | 98547 | IMPERMEABILIZAÇÃO DE SUPERFÍCIE COM MANTA ASFÁLTICA, DUAS CAMADAS, INCLUSIVE APLICAÇÃO DE PRIMER ASFÁLTICO, E=3MM E E=4MM. | M2 | 100 | 174.34 | 44.9 | 17434 | 4490 | 21924 | 0 | 174.34 | 44,90
16.5 | SINAPI | 98553 | IMPERMEABILIZAÇÃO DE SUPERFÍCIE COM MEMBRANA À BASE DE POLIURETANO, 2 DEMÃOS. | M2 | 100 | 162.94 | 15.05 | 16294 | 1505 | 17799 | 0 | 162.94 | 15,05
16.6 | SINAPI | 98557 | IMPERMEABILIZAÇÃO DE SUPERFÍCIE COM EMULSÃO ASFÁLTICA, 2 DEMÃOS. | M2 | 100 | 31.39 | 12.99 | 3139 | 1299 | 4438 | 0 | 31.39 | 12,99
16.7 | SINAPI | 98554 | IMPERMEABILIZAÇÃO DE SUPERFÍCIE COM MEMBRANA À BASE DE RESINA ACRÍLICA, 3 DEMÃOS. | M2 | 100 | 33.36 | 17.25 | 3336 | 1725 | 5061 | 0 | 33.36 | 17,25
16.8 | PINI | 10.101.000005.SER | Impermeabilização de alicerce com tinta betuminosa em parede de 1 1/2 tijolo | m | 50 | 16.57 | 5.07 | 828.5 | 253.5 | 1082 | 0 | 16.57 | 5.07
16.9 | PINI | 10.102.000005.SER | Impermeabilização de calha, viga-calha e jardineira com impermeabilizante estrutural e proteção mecânica | m² | 50 | 63.22 | 10.52 | 3161 | 526 | 3687 | 0 | 63.22 | 10.52
16.10 | PINI | 10.104.000115.SER | Impermeabilização de reservatório elevado, composta de revestimento com argamassa rígida e de manta asfáltica | m² | 50 | 113.44 | 76.23 | 5672 | 3811.5 | 9483.5 | 0 | 113.44 | 76.23
16.11 | PINI | 10.104.000035.SER | Impermeabilização com argamassa polimérica impermeabilizante | m² | 50 | 30.39 | 9.55 | 1519.5 | 477.5 | 1997 | 0 | 30.39 | 9.55
17.0 |  |  | SINALIZAÇÃO VISUAL | - | [6 empty] | 82297.2041
17.1 | BASA | C12-BASA | FORNECIMENTO E INSTALAÇÃO DE PLACA TIPO BANDEIRA DE IDENTIFICAÇÃO HORIZONTAL 1,20X 0,90M, EM CHAPA DE ALUMÍNIO, ESP=3MM, ESTRUTURA INTERNA EM METALON 30X20 NA 18 E PERFIL ENRIJECIDO NA CHAPA 14, COM PINTURA NAS CORES PADRÃO DO BANCO, SÍMBOLO E LETRAS RECORTADAS DIGITALMENTE NA BANDEJA EM ALUMÍNIO, REVESTIDAS INTERNAMENTE COM CHAPA ACRÍLICA TRANSLÚCIDA NAS CORES PADRÃO DO BANCO E ILUMINAÇÃO INTERNA EM LED | UND | 1 | 4219.8044 | 916.7564 | 4219.8044 | 916.7564 | 5136.5608 | 0 | 4219.8044 | 916.7564
17.2 | BASA | C11-BASA | FORNECIMENTO E INSTALAÇÃO DE FAIXA DE IDENTIFICAÇÃO HORIZONTAL 5,90 X 0,90x0,37M, EM CHAPA DE ALUMÍNIO, ESP=3MM, ESTRUTURA INTERNA EM METALON 30X20 NA 18 E PERFIL ENRIJECIDO NA CHAPA 14, COM PINTURA NAS CORES PADRÃO DO BANCO, SÍMBOLO E LETRAS RECORTADAS DIGITALMENTE NA BANDEJA EM ALUMÍNIO, REVESTIDAS INTERNAMENTE COM CHAPA ACRÍLICA TRANSLÚCIDA NAS CORES PADRÃO DO BANCO E ILUMINAÇÃO INTERNA EM LED | UND | 1 | 10719.1462 | 1224.2755 | 10719.1462 | 1224.2755 | 11943.4217 | 0 | 10719.1462 | 1224.2755
17.3 | BASA | C173-BASA | REVITALIZAÇÃO DE FAIXA DE IDENTIFICAÇÃO HORIZONTAL (5,90X 0,90M), COM PINTURA PU PROTEÇÃO UV, NAS CORES VERDE E AMARELO, TEXTO E LOGOMARCAS ADESIVADAS | UND | 1 | 781.4611 | 416.04 | 781.4611 | 416.04 | 1197.5011 | 0 | 781.4611 | 416.04
17.4 | BASA | C137-BASA | FORNECIMENTO E INSTALAÇÃO DE PLACA DE IDENTIFICAÇÃO EXTERNA TIPO "A" TAMANHO 0,94X1,41M EM CHAPA DE ALUMINIO ACM, E=3mm, COR VERDE PADRÃO BASA, COM ILUMINAÇÃO INTERNA EM LED, FRENTE EM CHAPA ACRÍLICA LEITOSA COR VERDE E AMARELA PADRÃO BASA | UND | 1 | 5434.01 | 143.66 | 5434.01 | 143.66 | 5577.67 | 0 | 5434.01 | 143.66
17.5 | BASA | C243-SINAPI | FORNECIMENTO E INSTALAÇÃO DE FAIXA DE IDENTIFICAÇÃO HORIZONTAL (6,00X 1,45m), EM CHAPA DE ALUMÍNIO, ESP=3mm, COM PINTURA PU PROTEÇÃO UV, NAS CORES VERDE E AMARELO, E FAIXA HORIZONTAL (3,6X0,70m) EM CHAPA DE ACRÍLICIO LEITOSO, E=0,3mm, COR BRANCA, COM LETRAS RECORTADAS DIGITALMENTE EM ACRÍLICO LEITOSO E=3mm, CORES VERDE E AMARELO (VER DETALHES BASA), INCLUINDO ESTRUTURA E FERRAGEM DE FIXAÇÃO | UND | 1 | 6472.64 | 143.66 | 6472.64 | 143.66 | 6616.3 | 0 | 6472.64 | 143.66
17.6 | BASA | C239-BASA | TOTEM EM ACM BRANCO E VERDE RECORTADO DIGITALMENTE, COM ACRÍLICO E ILUMINAÇÃO EM LED NA MEDIDA 450X70CM (ESTRUTURA INTERNA EM METALON 30X20 NA 18 E PERFIL ENRIJECIDO NA CHAPA 14 | UND | 1 | 11350 | 92.44 | 11350 | 92.44 | 11442.44 | 0 | 11350 | 92.44
17.7 | BASA | C130-BASA | FORNECIMENTO E INSTALAÇÃO DE TOTEM EM ACM 3MM NA MEDIDA 540X90CM,ESTRUTURA INTERNA EM METALON 30X20 NA 18 E PERFIL ENRIJECIDO NA CHAPA 14, COM ESTRUTURA INTERNA EM METALON 30X20 NA 18 E PERFIL ENRIJECIDO NA CHAPA 14, COM PINTURA NAS CORES PADRÃO DO BANCO, SÍMBOLO E LETRAS RECORTADAS DIGITALMENTE NA BANDEJA EM ALUMÍNIO, REVESTIDAS INTERNAMENTE COM CHAPA ACRÍLICA TRANSLÚCIDA NAS CORES PADRÃO DO BANCO E ILUMINAÇÃO INTERNA EM LED, FIXADA EM BASE DE CONCRETO ARMADO. | UND | 1 | 13052.4502 | 487.4576 | 13052.4502 | 487.4576 | 13539.9078 | 0 | 13052.4502 | 487.4576
17.8 | BASA | C275-BASA-SINAPI | REVITALIZAÇÃO DE TOTEM EXTERNO EM CHAPA METÁLICA, CONFORME ESPECIFICAÇÕES COM PINTURA PU PROTEÇÃO UV, NAS CORES VERDE E AMARELO, TEXTO E LOGOMARCAS ADESIVADAS, H=5,4M | UND | 1 | 1978.9103 | 935.2739 | 1978.9103 | 935.2739 | 2914.1842 | 0 | 1978.9103 | 935.2739
17.9 | BASA | C129-BASA | FORNECIMENTO E INSTALAÇÃO DE PLACA DE IDENTIFICAÇÃO FRONTAL DO BANCO DE 2,00 X 2,00 M EM CHAPA DE AÇO GALVANIZADO Nº 24, ACABAMENTO EM PINTURA AUTOMOTIVA | UND | 1 | 2111.1713 | 953.03 | 2111.1713 | 953.03 | 3064.2013 | 0 | 2111.1713 | 953.03
17.10 | BASA | C09-BASA | RELOCALIZAÇÃO E REVITALIZAÇÃO DE PLACAS TIPO BANDEIRAS EXTERNAS COM PINTURA E SUBSTITUIÇÃO DE ELEMENTOS DE INDENTIFICAÇÃO VISUAL PLACAS TIPO BANDEIRAS EXTERNAS | UND | 1 | 1032.3754 | 446.6262 | 1032.3754 | 446.6262 | 1479.0016 | 0 | 1032.3754 | 446.6262
17.11 | BASA | C44-BASA | FORNECIMENTO E INSTALAÇÃO DE DIVISÓRIA P/PRIVACIDADE DOS CASH'S - BIOMBO, EM CHAPA METÁLICA N.º 16, PINTADA NAS CORES VERDE E AMARELO, COM ADESIVOS DA LOGOMARCA DO BANCO | UND | 2 | 705.77 | 46.03 | 1411.54 | 92.06 | 1503.6 | 0 | 705.77 | 46.03
17.12 | BASA | C45-BASA | RECUPERAÇÃO DA ADESIVAGEM E DA PINTURA DE BIOMBO DE P/PRIVACIDADE DOS CASH'S COM ADESIVOS DA LOGOMARCA DO BANCO | UND | 2 | 238.4466 | 85.3258 | 476.8932 | 170.6516 | 647.5448 | 0 | 238.4466 | 85.3258
17.13 | BASA | C241-BASA | REMANEJAMENTO COM REVITALIZAÇÃO DE PINTURA DE ELEMENTOS DE IDENTIFICAÇÃO VISUAL DO SUPORTE METÁLICO INCLUINDO ADESIVAGEM | UND | 1 | 139.595 | 167.565 | 139.595 | 167.565 | 307.16 | 0 | 139.595 | 167.565
17.14 | BASA | C13-BASA | REVITALIZAÇÃO DA PINTURA COM A SUBSTITUIÇÃO DE ELEMENTOS DE INDENTIFICAÇÃO VISUAL DO SUPORTE METÁLICO | UND | 1 | 227.6572 | 72.1136 | 227.6572 | 72.1136 | 299.7708 | 0 | 227.6572 | 72.1136
17.15 | BASA | C109-BASA | FORNECIMENTO E INSTALAÇÃO DE SUPORTE METÁLICO EM CHAPA DE AÇO Nº 18, COM 15X35CM DE BASE E 2,10M ALTURA, DOBRADA, INCLUINDO PINTURA E ADESIVAGEM | UND | 1 | 1562.959 | 155.312 | 1562.959 | 155.312 | 1718.271 | 0 | 1562.959 | 155.312
17.16 | BASA | C119-BASA | TOTEM INTERNO PARA SINALIZAÇÃO DE INFORMAÇÃO (50 X 175 X 15)CM, EM CHAPA DE AÇO Nº 18, DOBRADA, NAS CORES VERDE E AMARELO, ELEMENTOS EM CHAPA DUPLA DE ACRÍLICO 3MM, LOGOMARCAS ADESIVADAS, INCLUINDO ESTRUTURA METÁLICA | UND | 1 | 558.4082 | 511.6 | 558.4082 | 511.6 | 1070.0082 | 0 | 558.4082 | 511.6
17.17 | BASA | C48-BASA | RECUPERAÇÃO DE ADESIVAGEM E PINTURA DE TOTEM INTERNO DE SINALIZAÇÃO E INFORMAÇÕES (50 X 175 X 15)CM, NAS CORES VERDE E AMARELO, LOGOMARCAS ADESIVADAS | UND | 2 | 492.2237 | 127.3779 | 984.4474 | 254.7558 | 1239.2032 | 0 | 492.2237 | 127.3779
17.18 | BASA | C118-BASA | FORNECIMENTO E INSTALAÇÃO DE PORTA CARTAZ DE PAREDE (45 X 75 X 5) CM, EM CHAPA DE AÇO Nº 20, DOBRADA, NAS CORES VERDE E AMARELO, ELEMENTOS EM CHAPA DUPLA DE ACRÍLICO 3MM, LOGOMARCAS ADESIVADAS, ESTRUTURA, FIXADO NA PAREDE | UND | 2 | 370.5767 | 106.8485 | 741.1533 | 213.697 | 954.8503 | 0 | 370.5767 | 106.8485
17.19 | BASA | C46-BASA | FORNECIMENTO E INSTALAÇÃO DE BANQUETA DO BIOMBO, EM CHAPA METÁLICA N.º 16, PINTADA NA COR VERDE, CONFORME DETALHES A SER FORNECIDO PELO BANCO | UND | 2 | 81.0651 | 12.5886 | 162.1302 | 25.1771 | 187.3074 | 0 | 81.0651 | 12.5886
17.20 | BASA | C47-BASA | FORNECIMENTO E INSTALAÇÃO DE PAINEL DE IDENTIFICAÇÃO DOS CASH’S, SENDO PLACA DE FUNDO EM CHAPA DE ALUMÍNIO DOBRADA DE 3MM, NA COR AMARELA, TAMANHO DE 1,20M E PLACA INDICADORA DE FUNÇÃO EM CHAPA DE ALUMINIO TAMANHO DE 80X40 CM NA COR VERDE, COM LOGOMARCA EM PELÍCULA OPACA AUTO-ADESIVA NA VERSÃO NEGATIVA | UND | 2 | 587.9926 | 209.47 | 1175.9853 | 418.94 | 1594.9253 | 0 | 587.9926 | 209.47
17.21 | VAGO | C56-BASA | REVITALIZAÇÃO DE PAINEL DE IDENTIFICAÇÃO DOS CASH’S, NA COR AMARELA, TAMANHO DE 1,20M E PLACA INDICADORA DE FUNÇÃO EM CHAPA DE ALUMINIO TAMANHO DE 80X40 CM NA COR VERDE, COM LOGOMARCA EM PELÍCULA OPACA AUTO-ADESIVA NA VERSÃO NEGATIVA | UND | 3 | 77.4034 | 24.3 | 232.2102 | 72.9 | 305.1102 | 0 | 77.4034 | 24.3
17.22 | BASA | C121-BASA | PLACA DE MESA (20 X 5) CM, " GERENTE" E "GERENTE ADJUNTO" EM ACRÍLICO 5MM | UND | 2 | 64.39 | 0 | 128.78 | 0 | 128.78 | 0 | 64.39 | 0
17.23 | BASA | C113-BASA | SERVIÇO DE FORNECIMENTO E INSTALAÇÃO DE PLACA AÉREA 90X15 CM, KIT DISPLAY SYSTEM MODELO CF1, CF9 OU CF16 (UNIFITTING), INCLUINDO INSTALAÇÃO | UND | 3 | 244.946 | 123.374 | 734.838 | 370.122 | 1104.96 | 0 | 244.946 | 123.374
17.24 | BASA | C67-BASA | FORNECIMENTO E INSTALAÇÃO DE PLACA DE PORTA (30 X 8)CM, EM ACRÍLICO 5MM, INCLUSIVE FITA ADESIVA DUPLA FACE | UND | 2 | 66.056 | 4.198 | 132.112 | 8.396 | 140.508 | 0 | 66.056 | 4.198
17.25 | BASA | C122-BASA | FORNECIMENTO E INSTALAÇÃO DE PLACA DE PORTA (20 X 22)CM, "BANHEIRO MASC/FEM/COPA", EM ACRÍLICO 5MM, INCLUSIVE FITA ADESIVA DUPLA FACE | UND | 2 | 66.056 | 4.198 | 132.112 | 8.396 | 140.508 | 0 | 66.056 | 4.198
17.26 | BASA | C08-BASA | LOGOMARCA ADESIVADA(PICTOGRAMA DA LOGOMARCA "A" L=167CM, H=112CM, PADRÃO DO BANCO, APLICAÇÃO EM PAINÉIS DE VIDRO TEMPERADO | UND | 1 | 317.1928 | 4.198 | 317.1928 | 4.198 | 321.3908 | 0 | 317.1928 | 4.198
17.27 | BASA | C128-BASA | FORNECIMENTO E INSTALAÇÃO DE LOGOMARCA ADESIVADA(PICTOGRAMA DA LOGOMARCA "A" L=38CM, H=25CM, PADRÃO DO BANCO, APLICAÇÃO EM PAINÉIS DE VIDRO TEMPERADO | UND | 15 | 20.2264 | 4.198 | 303.396 | 62.97 | 366.366 | 0 | 20.2264 | 4.198
17.28 | BASA | C246- BASA | PELÍCULA MICRO PERFURADA COM ARTE DO BANCO | M2 | 20 | 173.13 | 20.99 | 3462.6 | 419.8 | 3882.4 | 0 | 173.13 | 20.99
17.29 | BASA | C309-BASA | PELÍCULA ADESIVADA JATEADA TRANSLUCIDA CRISTAL TIPO "A", TAMANHO 2,90X1,90M COM DET BASA | UND | 1 | 363.66 | 0 | 363.66 | 0 | 363.66 | 0 | 363.66 | 0
17.30 | BASA | C127-BASA | FORNECIMENTO E INSTALAÇÃO DE ADESIVO DE REDE INTERLIGA BANCO 24 HORAS 11X4,2CM | UND | 1 | 15.286 | 4.198 | 15.286 | 4.198 | 19.484 | 0 | 15.286 | 4.198
17.31 | BASA | C22-BASA | FORNECIMENTO E INSTALAÇÃO DE FAIXA HORIZONTAL ADESIVADA NA ESPESSURA DE 5CM NOS VIDROS | M | 50 | 3.3327 | 4.198 | 166.6333 | 209.9 | 376.5333 | 0 | 3.3327 | 4.198
17.32 | BASA | C313-BASA | FORNECIMENTO E INSTALAÇÃO DE FAIXA HORIZONTAL ADESIVADA NA ESPESSURA DE 12CM NOS VIDROS DO AUTOATENDIMENTO | M | 100 | 9.9 | 0 | 990 | 0 | 990 | 0 | 9.9 | 0
17.33 | BASA | C120-BASA | FORNECIMENTO E INSTALAÇÃO DE PLACA DE NUMERAÇÃO DOS CAIXAS (15 X 16,4) CM, EM ACRÍLICO 5MM, INCLUSIVE FITA ADESIVA DUPLA FACE | UND | 3 | 66.056 | 4.198 | 198.168 | 12.594 | 210.762 | 0 | 66.056 | 4.198
17.34 | BASA | C123-BASA | FORNECIMENTO E INSTALAÇÃO DE ADESIVO DE AVISO (40X20CM) SOBRE SEGURANÇA SOBRE COFRE E CFTV | UND | 3 | 24.8665 | 4.198 | 74.5995 | 12.594 | 87.1935 | 0 | 24.8665 | 4.198
17.35 | BASA | C124-BASA | FORNECIMENTO E INSTALAÇÃO DE PLACA DE PAREDE – COFRE E CFTV (VERDE) 30X20 CM, EM ACRÍLICO 5MM, INCLUSIVE FITA ADESIVA DUPLA FACE | UND | 3 | 66.056 | 4.198 | 198.168 | 12.594 | 210.762 | 0 | 66.056 | 4.198
17.36 | BASA | C125-BASA | FORNECIMENTO E INSTALAÇÃO DE PLACA DE PAREDE (15 X 15)CM, DE PROIBIDO FUMAR, EM ACRÍLICO 5MM, INCLUSIVE FITA ADESIVA DUPLA FACE | UND | 3 | 66.056 | 4.198 | 198.168 | 12.594 | 210.762 | 0 | 66.056 | 4.198
17.37 | BASA | C126-BASA | FORNECIMENTO E INSTALAÇÃO DE TEXTO ENTRADA/SAÍDA DE 11X5CM CONFECCIONADA EM FITA ADESIVADA SIMPLES-FACE | UND | 3 | 15.286 | 4.198 | 45.858 | 12.594 | 58.452 | 0 | 15.286 | 4.198
17.38 | BASA | C112-BASA | FORNECIMENTO E INSTALAÇÃO DE PLACA AÉREA TIPO 1K (50X70) CM, EM CHAPA DE FERRO GALVANIZADA, PARA INDICAÇÃO DE ESTACIONAMENTO, COM POSTE METÁLICODE 3" DE DIAMETRO, COM 1,60M DE ALTURA TOTAL | UND | 1 | 616.0602 | 17.3748 | 616.0602 | 17.3748 | 633.435 | 0 | 616.0602 | 17.3748
17.39 | BASA | C132-BASA | BASE EM CONCRETO ARMADO PARA TOTEM EXTERNO DE 90X50X40CM | UND | 1 | 138.7802 | 173.5276 | 138.7802 | 173.5276 | 312.3078 | 0 | 138.7802 | 173.5276
18.0 |  |  | ACESSIBILIDADE | - | [6 empty] | 24755.6114
18.1 | BASA | C325-BASA | REMOÇÃO DE BARRAS DE APOIO OU PUXADOR DE PORTA DE BANHEIRO PCD | UND | 2 | 1.666 | 4.198 | 3.332 | 8.396 | 11.728 | 0 | 1.666 | 4.198
18.2 | SINAPI | 101094 | PISO PODOTÁTIL DE ALERTA OU DIRECIONAL, DE BORRACHA, ASSENTADO SOBRE ARGAMASSA. | M | 20 | 154.86 | 15.58 | 3097.2 | 311.6 | 3408.8 | 0 | 154.86 | 15,58
18.3 | SINAPI | 104658 | PISO PODOTÁTIL DE ALERTA OU DIRECIONAL, DE CONCRETO, ASSENTADO SOBRE ARGAMASSA. | M2 | 20 | 142.18 | 42.95 | 2843.6 | 859 | 3702.6 | 0 | 142.18 | 42,95
18.4 | PINI | 30.138.000055.SER | Piso podotátil direcional ou alerta ladrilho hidráulico 25 x 25 cm, # 2 cm, assentado com argamassa | m² | 20 | 127.07 | 20.92 | 2541.4 | 418.4 | 2959.8 | 0 | 127.07 | 20.92
18.5 | BASA | C114-BASA | FORNECIMENTO E INSTALAÇÃO DE SINALIZAÇÃO TÁTIL, C/ INSCRIÇÕES EM BRAILLE E RELEVO SOBRE CHAPA METÁLICA, TIPO 2g (18X30) CM, EM SUPORTE DE ACESSO DO AUTO-ATENDIMENTO | UND | 1 | 202.866 | 4.198 | 202.866 | 4.198 | 207.064 | 0 | 202.866 | 4.198
18.6 | BASA | C20-BASA | FORNECIMENTO E INSTALAÇÃO DE PELÍCULA ADESIVA OPACA, DIM. 12X12CM, CONTENDO SÍMBOLO INTERNACIONAL DE ACESSO,TIPO 1a | UND | 5 | 14.3368 | 1.0495 | 71.684 | 5.2475 | 76.9315 | 0 | 14.3368 | 1.0495
18.7 | BASA | C70-BASA | FORNECIMENTO E INSTALAÇÃO DE PLACA DE PAREDE TÁTIL (TIPO 2b E 2c) PARA SANITÁRIO PÚBLICO MAS/FEM (20X10CM) EM ACRÍLICO 5MM, INCLUSIVE FITA DESIVADA DUPLA FACE | UND | 2 | 225.666 | 4.198 | 451.332 | 8.396 | 459.728 | 0 | 225.666 | 4.198
18.8 | BASA | C25-BASA-ORSE-07317 | FORNECIMENTO E INSTALAÇÃO DE PLACA TÁTIL BRAILE/RELEVO AÇO INOX 60X15CM - PERSONALIZADO USO CORRIMÃO., TIPO 2j | UND | 2 | 29.6 | 0 | 59.2 | 0 | 59.2 | 0 | 29.6 | 0
18.9 | BASA | C26-BASA-07318 | FORNECIMENTO E INSTALAÇÃO DE ANEL DE TEXTURA PARA CORRIMÃO EM BORRACHA FLEXÍVEL PRETO, TIPO 2k | UND | 2 | 47.83 | 5.046 | 95.66 | 10.092 | 105.752 | 0 | 47.83 | 5.046
18.10 | SINAPI | 100868 | BARRA DE APOIO RETA, EM ACO INOX POLIDO, COMPRIMENTO 80 CM, FIXADA NA PAREDE - FORNECIMENTO E INSTALAÇÃO. | UN | 2 | 338.46 | 34.62 | 676.92 | 69.24 | 746.16 | 0 | 338.46 | 34,62
18.11 | SINAPI | 100866 | BARRA DE APOIO RETA, EM ACO INOX POLIDO, COMPRIMENTO 60CM, FIXADA NA PAREDE - FORNECIMENTO E INSTALAÇÃO. | UN | 2 | 304.24 | 34.62 | 608.48 | 69.24 | 677.72 | 0 | 304.24 | 34,62
18.12 | BASA | C33-BASA-ORSE-11961 | FORNECIMENTO E INSTALAÇÃO DE ALARME AUDIOVISUAL SEM FIO BIVOLT 110/220V PARA SANITÁRIO ACESSÍVEL DEF. AUDITIVOS E VISUAIS, PLACA TÁTIL EM ALTO RELEVO E BRAILLE ESCRITO: "EMERGÊNCIA: ACIONE O BOTÃO" ) CONFORME NORMA NBR9050. KIT COMPLETO | UND | 1 | 553.3696 | 9.9637 | 553.3696 | 9.9637 | 563.3333 | 0 | 553.3696 | 9.9637
18.13 | BASA | C237-BASA | TAPETE VINLICO PARA SINALIZAR ESPAÇO RESERVADO Á CADEIRANTES PCD (1,20X0,80M) | UND | 1 | 790 | 0 | 790 | 0 | 790 | 0 | 790 | 0
18.14 | BASA | C37-ORSE-13417 | BATEDOR PARA PORTA EM CHAPA DE ALUMÍNIO TIPO XADREZ LAVRADA ESP. 3mm C/ FIXAÇÃO SOBRE MADEIRA LISA OU REVESTIMENTO MELAMÍNICO COM FITA DUPLA FACE | UND | 1 | 125.7352 | 14.472 | 125.7352 | 14.472 | 140.2072 | 0 | 125.7352 | 14.472
18.15 | BASA | C15-BASA | SUPORTE TIPO PEDESTAL PARA MAPA TÁTIL, EM AÇO ESCOVADO E PLANO DE MAPA TÁTIL EM BRAILLE, PADRÃO BASA | UND | 1 | 2342.68 | 0 | 2342.68 | 0 | 2342.68 | 0 | 2342.68 | 0
18.16 | BASA | C245- BASA | MAPA TÁTIL EM ACRÍLICO 40X40CM | UND | 1 | 1480.516 | 4.198 | 1480.516 | 4.198 | 1484.714 | 0 | 1480.516 | 4.198
18.17 | BASA | C16-BASA | COLETE EM NYLON 600 PARA CADEIRAS COM INDICATIVOS DE ATENDIMENTO PRIORITÁRIOS | UND | 4 | 109.9 | 0 | 439.6 | 0 | 439.6 | 0 | 109.9 | 0
18.18 | BASA | C135-BASA | PLACAS AÉREAS EM ACRÍLICO CRISTAL E=5MM, COM TINTA ACRÍLICA NITROCELULOSE PRÉ-MISTURADA, TEXTO "ATENDIMENTO PRIORITÁRIO,TIPO 1I (120X12) CM, SUSPENSA PARA INDICAÇÃO DE FILA ÚNICA PARA CAIXA PRIORITÁRIO | UND | 1 | 245.755 | 124.625 | 245.755 | 124.625 | 370.38 | 0 | 245.755 | 124.625
18.19 | BASA | C115-BASA | PLACA DE MESA EM ACRÍLICO CRISTAL E=5MM, TIPO 1b (15X15X5) CM, EM ESTAÇÕES ADAPTADAS DE ATENDIMENTOCOM TINTA ACRÍLICA NITROCELULOSE PRÉ-MISTURADA, CONTENDO SÍMBOLO INTERNACIONAL DE ACESSO. | UND | 1 | 64.39 | 0 | 64.39 | 0 | 64.39 | 0 | 64.39 | 0
18.20 | BASA | C116-BASA | FORNECIMENTO E INSTALAÇÃO DE PLACA DE PAREDE TÁTIL BOTÃO DE ALARME/SAÍDA DE EMERGÊNCIA (20X10CM), TIPO 3a ou 3b, EM ACRÍLICO 5MM, INCLUSIVE FITA DESIVADA DUPLA FACE | UND | 1 | 75.666 | 4.198 | 75.666 | 4.198 | 79.864 | 0 | 75.666 | 4.198
18.21 | SINAPI | 95472 | VASO SANITARIO SIFONADO CONVENCIONAL PARA PCD SEM FURO FRONTAL COM LOUÇA BRANCA SEM ASSENTO, INCLUSO CONJUNTO DE LIGAÇÃO PARA BACIA SANITÁRIA AJUSTÁVEL - FORNECIMENTO E INSTALAÇÃO. AF_01/2020 | UN | 2 | 707.73 | 46.18 | 1415.46 | 92.36 | 1507.82 | 0 | 707.73 | 46,18
18.22 | BASA | C31-BASA-SINAPI-100849 | FORNECIMENTO E INSTALAÇÃO DE ASSENTO SANITÁRIO EM POLIPROPILENO | UND | 2 | 340.4451 | 5.6101 | 680.8902 | 11.2202 | 692.1104 | 0 | 340.4451 | 5.6101
18.23 | BASA | C180-BASA | Porta em chapa de compensado naval, revestida em todas as faces com laminado melamínico tipo Fórmica Texturizada (90x210) cm, movimento de charneira, com chapa de proteção em aço inox na parte inferior, interna, com batente, guarnição e ferragem | UND | 1 | 582.908 | 32.221 | 582.908 | 32.221 | 615.129 | 0 | 582.908 | 32.221
18.24 | BASA | C342-BASA-ORSE-08759 | CORRIMÃO EM AÇO INOX Ø=1 1/2", DUPLO, H=90CM | M | 10 | 278.77 | 46.22 | 2787.7 | 462.2 | 3249.9 | 0 | 278.77 | 46.22
19.0 |  |  | PINTURA | - | [6 empty] | 197741.939
19.1 | PINI | 02.102.000035.SER | Remoção de pintura a látex | m² | 540 | 0 | 15.22 | 0 | 8218.8 | 8218.8 | 0 | 0 | 15.22
19.2 | PINI | 02.102.000037.SER | Remoção de pintura a óleo ou esmalte | m² | 50 | 27.01 | 20.93 | 1350.5 | 1046.5 | 2397 | 0 | 27.01 | 20.93
19.3 | SINAPI | 100717 | LIXAMENTO MANUAL EM SUPERFÍCIES METÁLICAS EM OBRA. | M2 | 300 | 4.08 | 7.67 | 1224 | 2301 | 3525 | 0 | 4.08 | 7,67
19.4 | SINAPI | 88412 | APLICAÇÃO MANUAL DE FUNDO SELADOR ACRÍLICO EM PANOS CEGOS DE FACHADA | M2 | 1500 | 3.62 | 0.91 | 5430 | 1365 | 6795 | 0 | 3.62 | 0,91
19.5 | SINAPI | 88484 | FUNDO SELADOR ACRÍLICO, APLICAÇÃO MANUAL EM TETO, UMA DEMÃO. | M2 | 1500 | 3.09 | 3.03 | 4635 | 4545 | 9180 | 0 | 3.09 | 3,03
19.6 | SINAPI | 88485 | FUNDO SELADOR ACRÍLICO, APLICAÇÃO MANUAL EM PAREDE, UMA DEMÃO. AF_04/2023 | M2 | 1500 | 2.76 | 2.18 | 4140 | 3270 | 7410 | 0 | 2.76 | 2,18
19.7 | SINAPI | 88495 | EMASSAMENTO COM MASSA LÁTEX, APLICAÇÃO EM PAREDE, UMA DEMÃO, LIXAMENTO MANUAL. | M2 | 1500 | 5.77 | 8.07 | 8655 | 12105 | 20760 | 0 | 5.77 | 8,07
19.8 | SINAPI | 88497 | EMASSAMENTO COM MASSA LÁTEX, APLICAÇÃO EM PAREDE, DUAS DEMÃOS, LIXAMENTO MANUAL. | M2 | 1500 | 9.52 | 11.81 | 14280 | 17715 | 31995 | 0 | 9.52 | 11,81
19.9 | SINAPI | 88494 | EMASSAMENTO COM MASSA LÁTEX, APLICAÇÃO EM TETO, UMA DEMÃO, LIXAMENTO MANUAL. | M2 | 375 | 9.13 | 16.53 | 3423.75 | 6198.75 | 9622.5 | 0 | 9.13 | 16,53
19.10 | SINAPI | 88496 | EMASSAMENTO COM MASSA LÁTEX, APLICAÇÃO EM TETO, DUAS DEMÃOS, LIXAMENTO MANUAL. | M2 | 375 | 14.42 | 24.25 | 5407.5 | 9093.75 | 14501.25 | 0 | 14.42 | 24,25
19.11 | SINAPI | 96132 | APLICAÇÃO MANUAL DE MASSA ACRÍLICA, DUAS DEMÃOS. | M2 | 1500 | 12.15 | 8.68 | 18225 | 13020 | 31245 | 0 | 12.15 | 8,68
19.12 | SINAPI | 88489 | PINTURA LÁTEX ACRÍLICA PREMIUM, APLICAÇÃO MANUAL EM PAREDES, DUAS DEMÃOS. | M2 | 1500 | 9.13 | 5.31 | 13695 | 7965 | 21660 | 0 | 9.13 | 5,31
19.13 | SINAPI | 102491 | PINTURA DE PISO COM TINTA ACRÍLICA, APLICAÇÃO MANUAL, 2 DEMÃOS, INCLUSO FUNDO PREPARADOR. | M2 | 150 | 14.49 | 9.46 | 2173.5 | 1419 | 3592.5 | 0 | 14.49 | 9,46
19.14 | SINAPI | 102513 | PINTURA DE SÍMBOLOS E TEXTOS COM TINTA ACRÍLICA, DEMARCAÇÃO COM FITA ADESIVA E APLICAÇÃO COM ROLO. | M2 | 40 | 24.38 | 33.04 | 975.2 | 1321.6 | 2296.8 | 0 | 24.38 | 33,04
19.15 | SINAPI | 102501 | PINTURA DE FAIXA DE PEDESTRE OU ZEBRADA COM TINTA ACRÍLICA, E = 30 CM, APLICAÇÃO MANUAL. | M2 | 15 | 14.76 | 14.88 | 221.4 | 223.2 | 444.6 | 0 | 14.76 | 14,88
19.16 | SINAPI | 100726 | PINTURA COM TINTA ALQUÍDICA DE FUNDO E ACABAMENTO (ESMALTE SINTÉTICO GRAFITE) APLICADA SOBRE SUPERFÍCIES METÁLICAS (POR DEMÃO) | M2 | 300 | 15.51 | 17.4 | 4653 | 5220 | 9873 | 0 | 15.51 | 17,40
19.17 | SINAPI | 100749 | PINTURA COM TINTA ALQUÍDICA DE ACABAMENTO (ESMALTE SINTÉTICO FOSCO) PULVERIZADA SOBRE SUPERFÍCIES METÁLICAS (POR DEMÃO). | M2 | 300 | 15.5 | 13.51 | 4650 | 4053 | 8703 | 0 | 15.5 | 13,51
19.18 | SINAPI | 88429 | APLICAÇÃO MANUAL DE PINTURA COM TINTA TEXTURIZADA ACRÍLICA EM DUAS CORES. | M2 | 50 | 25.92 | 15.68 | 1296 | 784 | 2080 | 0 | 25.92 | 15,68
19.19 | BASA | C366-BASA | APLICAÇÃO MANUAL DE PINTURA COM TINTA TEXTURIZADA ACRÍLICA EM SUPERFÍCIES, COR CIMENTO QUEIMADO FOSCO DIA DE CHUVA | M2 | 50 | 52.3144 | 16.5354 | 2615.7185 | 826.7705 | 3442.489 | 0 | 52.3144 | 16.5354
20.0 |  |  | SISTEMA ELÉTRICO E AFINS | - | [6 empty] | 241169.6147
20.1 |  |  | SUBESTAÇÃO DE ENERGIA E ENTRADA DE ENERGIA | -
20.1.1 | SINAPI | 102104 | TRANSFORMADOR DE DISTRIBUIÇÃO, 75 KVA, TRIFÁSICO, 60 HZ, CLASSE 15 KV, IMERSO EM ÓLEO MINERAL, INSTALAÇÃO EM POSTE (NÃO INCLUSO SUPORTE) - FORNECIMENTO E INSTALAÇÃO. | UN | 1 | 15847.8 | 540.06 | 15847.8 | 540.06 | 16387.86 | 0 | 15847.8 | 540,06
20.1.2 | SINAPI | 102105 | TRANSFORMADOR DE DISTRIBUIÇÃO, 112,5 KVA, TRIFÁSICO, 60 HZ, CLASSE 15 KV, IMERSO EM ÓLEO MINERAL, INSTALAÇÃO EM POSTE (NÃO INCLUSO SUPORTE) - FORNECIMENTO E INSTALAÇÃO. | UN | 1 | 19546.79 | 555.2 | 19546.79 | 555.2 | 20101.99 | 0 | 19546.79 | 555,20
20.1.3 | SINAPI | 93011 | ELETRODUTO RÍGIDO ROSCÁVEL, PVC, DN 85 MM (3"), PARA REDE ENTERRADA DE DISTRIBUIÇÃO DE ENERGIA ELÉTRICA - FORNECIMENTO E INSTALAÇÃO. | M | 35 | 37.16 | 10.01 | 1300.6 | 350.35 | 1650.95 | 0 | 37.16 | 10,01
20.1.4 | BASA | C141-SEDOP-PA-170415 | MURETA DE MEDIÇÃO EM ALVENARIA COM LAJE EM CONCRETO DIMENSÕES (C=2,20/L=0,5/H=2,0m) | UND | 2 | 1197.7969 | 889.9036 | 2395.5939 | 1779.8071 | 4175.401 | 0 | 1197.7969 | 889.9036
20.1.5 | SINAPI | 101878 | QUADRO DE DISTRIBUIÇÃO DE ENERGIA EM CHAPA DE AÇO GALVANIZADO, DE SOBREPOR, COM BARRAMENTO TRIFÁSICO, PARA 18 DISJUNTORES DIN 100A - FORNECIMENTO E INSTALAÇÃO. | UN | 2 | 433.06 | 89.27 | 866.12 | 178.54 | 1044.66 | 0 | 433.06 | 89,27
20.1.6 | BASA | C143-BASA | CAIXA DE MEDIÇÃO POLIFÁSICA PADRÃO CONCESSIONÁRIA LOCAL | UND | 2 | 337.03 | 73.2625 | 674.06 | 146.525 | 820.585 | 0 | 337.03 | 73.2625
20.1.7 | BASA | C144-BASA | CAIXA PARA TC PADRÃO CONCESSIONÁRIA LOCAL | UND | 2 | 970.1 | 73.2625 | 1940.2 | 146.525 | 2086.725 | 0 | 970.1 | 73.2625
20.1.8 | PINI | 30.127.000074.SER | Cabo em alumínio multiplexado, isolado com XLPE, 25 mm² para distribuiçãode energia em BT até 0,6/1kV | m | 100 | 7.05 | 3.38 | 705 | 338 | 1043 | 0 | 7.05 | 3.38
20.1.9 | SINAPI | 92992 | CABO DE COBRE FLEXÍVEL ISOLADO, 95 MM², ANTI-CHAMA 0,6/1,0 KV, PARA REDE ENTERRADA DE DISTRIBUIÇÃO DE ENERGIA ELÉTRICA - FORNECIMENTO E INSTALAÇÃO. | M | 35 | 91.85 | 7.18 | 3214.75 | 251.3 | 3466.05 | 0 | 91.85 | 7,18
20.1.10 | BASA | C311-BASA-ORSE-9912 | CABO DE COBRE ISOLADO PVC RÍGIDO UNIPOLAR SEÇÃO 15MM², 15KV | M | 100 | 31.0766 | 14.6525 | 3107.66 | 1465.25 | 4572.91 | 0 | 31.0766 | 14.6525
20.1.11 | BASA | C343-BASA-SEDOP-E00113 | FORNECIMENTO E INSTALAÇÃO DE CHAVE FUSÍVEL DE 100A, CLASSE 15KV C/ SUPORTE "L" | UND | 3 | 333.6 | 14.6525 | 1000.8 | 43.9575 | 1044.7575 | 0 | 333.6 | 14.6525
20.1.12 | BASA | C140-BASA | FORNECIMENTO E INSTALAÇÃO DE PÁRA-RAIOS POLIMÉRICO DE DISTRIBUIÇÃO 12 KV VAL 15 KV | UND | 3 | 217.926 | 41.027 | 653.778 | 123.081 | 776.859 | 0 | 217.926 | 41.027
20.1.13 | BASA | C344-BASA-SEDOP-E00183 | FORNECIMENTO E INSTALAÇÃO DE MÃO FRANCESA PLANA GALVANIZADA 726MM | UND | 4 | 21.596 | 11.722 | 86.384 | 46.888 | 133.272 | 0 | 21.596 | 11.722
20.1.14 | SINAPI | 101546 | ISOLADOR, TIPO PINO, PARA TENSÃO 15 KV - FORNECIMENTO E INSTALAÇÃO. | UN | 6 | 30.15 | 2.29 | 180.9 | 13.74 | 194.64 | 0 | 30.15 | 2,29
20.1.15 | BASA | C345-BASA-SINAP-444 | PINO ROSCA EXTERNA, EM ACO GALVANIZADO, PARA ISOLADOR DE 15KV, DIAMETRO 25 MM, COMPRIMENTO *290* MM | UND | 6 | 27.376 | 11.722 | 164.256 | 70.332 | 234.588 | 0 | 27.376 | 11.722
20.1.16 | BASA | C346-BASA-SEDOP-E00189 | CONECTOR A COMPRESSÃO BIMETALICO (P/PARA RAIOS/CHAVE FUZIVEL) | UND | 6 | 86.936 | 11.722 | 521.616 | 70.332 | 591.948 | 0 | 86.936 | 11.722
20.1.17 | SINAPI | 102109 | SUPORTE PARA TRANSFORMADOR EM POSTE DE CONCRETO CIRCULAR - FORNECIMENTO E INSTALAÇÃO. | UN | 2 | 39.88 | 26 | 79.76 | 52 | 131.76 | 0 | 39.88 | 26,00
20.1.18 | BASA | C310-BASA-SEDOP- 171496 | Cruzeta em concreto (90x115x2400mm) | UND | 2 | 107.35 | 93.42 | 214.7 | 186.84 | 401.54 | 0 | 107.35 | 93.42
20.1.19 | SINAPI | 5928 | GUINDAUTO HIDRÁULICO, CAPACIDADE MÁXIMA DE CARGA 6200 KG, MOMENTO MÁXIMO DE CARGA 11,7 TM, ALCANCE MÁXIMO HORIZONTAL 9,70 M, INCLUSIVE CAMINHÃO TOCO PBT 16.000 KG | CHP | 10 | 252.68 | 32.36 | 2526.8 | 323.6 | 2850.4 | 0 | 252.68 | 32,36
20.2 |  |  | QGBT | -
20.2.1 | BASA | C308-BASA-ORSE-07224 | REMOÇÃO DE QUADRO ELÉTRICO DE EMBUTIR OU SOBREPOR | UND | 1 | 16.78 | 46.22 | 16.78 | 46.22 | 63 | 0 | 16.78 | 46.22
20.2.2 | SINAPI | 101946 | QUADRO DE MEDIÇÃO GERAL DE ENERGIA PARA 1 MEDIDOR DE SOBREPOR - FORNECIMENTO E INSTALAÇÃO. | UN | 1 | 100.93 | 89.29 | 100.93 | 89.29 | 190.22 | 0 | 100.93 | 89,29
20.2.3 | SINAPI | 101898 | DISJUNTOR TERMOMAGNÉTICO TRIPOLAR , CORRENTE NOMINAL DE 400A - FORNECIMENTO E INSTALAÇÃO. | UN | 2 | 1204.6 | 77.53 | 2409.2 | 155.06 | 2564.26 | 0 | 1204.6 | 77,53
20.2.4 | SINAPI | 101896 | DISJUNTOR TERMOMAGNÉTICO TRIPOLAR , CORRENTE NOMINAL DE 200A - FORNECIMENTO E INSTALAÇÃO. | UN | 2 | 545.99 | 77.53 | 1091.98 | 155.06 | 1247.04 | 0 | 545.99 | 77,53
20.2.5 | PINI | 16.109.000104.SER | Disjuntor tripolar compacto > 100 A até 160 A com acionamento na porta do quadro de distribuição | un | 2 | 714.2 | 61.39 | 1428.4 | 122.78 | 1551.18 | 0 | 714.2 | 61.39
20.2.6 | SINAPI | 101895 | DISJUNTOR TERMOMAGNÉTICO TRIPOLAR , CORRENTE NOMINAL DE 125A - FORNECIMENTO E INSTALAÇÃO. | UN | 2 | 351.81 | 77.54 | 703.62 | 155.08 | 858.7 | 0 | 351.81 | 77,54
20.2.7 | SINAPI | 101894 | DISJUNTOR TRIPOLAR TIPO NEMA, CORRENTE NOMINAL DE 60 ATÉ 100A - FORNECIMENTO E INSTALAÇÃO. | UN | 2 | 121.69 | 45.88 | 243.38 | 91.76 | 335.14 | 0 | 121.69 | 45,88
20.2.8 | SINAPI | 93655 | DISJUNTOR MONOPOLAR TIPO DIN, CORRENTE NOMINAL DE 20A - FORNECIMENTO E INSTALAÇÃO. | UN | 2 | 10.58 | 3.89 | 21.16 | 7.78 | 28.94 | 0 | 10.58 | 3,89
20.2.9 | SINAPI | 93654 | DISJUNTOR MONOPOLAR TIPO DIN, CORRENTE NOMINAL DE 16A - FORNECIMENTO E INSTALAÇÃO. | UN | 2 | 9.98 | 2.77 | 19.96 | 5.54 | 25.5 | 0 | 9.98 | 2,77
20.3 |  |  | ALIMENTADORES DE ENERGIA | -
20.3.1 | SINAPI | 93009 | ELETRODUTO RÍGIDO ROSCÁVEL, PVC, DN 60 MM (2"), PARA REDE ENTERRADA DE DISTRIBUIÇÃO DE ENERGIA ELÉTRICA - FORNECIMENTO E INSTALAÇÃO. | M | 5 | 20.9 | 7.55 | 104.5 | 37.75 | 142.25 | 0 | 20.9 | 7,55
20.3.2 | SINAPI | 93011 | ELETRODUTO RÍGIDO ROSCÁVEL, PVC, DN 85 MM (3"), PARA REDE ENTERRADA DE DISTRIBUIÇÃO DE ENERGIA ELÉTRICA - FORNECIMENTO E INSTALAÇÃO. | M | 5 | 37.16 | 10.01 | 185.8 | 50.05 | 235.85 | 0 | 37.16 | 10,01
20.3.3 | BASA | C156-BASA | CONDUÍTE FLEXIVEL METÁLICO, TIPO "SEAL TUBES" DE 2" PARA ALIMENTAÇÃO USCA/GMG | M | 5 | 38.078 | 5.861 | 190.39 | 29.305 | 219.695 | 0 | 38.078 | 5.861
20.3.4 | BASA | C157-BASA | ELETROCALHA 200X50X3000MM PERFURADA C/ 01 VIA, COM TAMPA, INCLUINDO ACESSÓRIOS E CONEX., SUPORTES DE FIXAÇÃO, ETC | M | 5 | 55.76 | 29.305 | 278.8 | 146.525 | 425.325 | 0 | 55.76 | 29.305
20.3.5 | BASA | C158-BASA | ELETROCALHA 100X50X3000MM PERFURADA C/ 01 VIA, COM TAMPA, INCLUINDO ACESSÓRIOS E CONEX., SUPORTES DE FIXAÇÃO, ETC | M | 5 | 35.7233 | 29.305 | 178.6167 | 146.525 | 325.1417 | 0 | 35.7233 | 29.305
20.3.6 | BASA | C160-BASA-ORSE-9051 | CAIXA DE EQUALIZAÇÃO P/ATERRAMENTO 20X20X10CM DE SOBREPOR P/11 TERMINAIS DE PRESSÃO C/BARRAMENTO (PÁRA-RAIO) | UND | 1 | 355.784 | 17.583 | 355.784 | 17.583 | 373.367 | 0 | 355.784 | 17.583
20.3.7 | BASA | C161-BASA-ORSE-7996 | DISJUNTOR BIPOLAR DR 25 A - DISPOSITIVO RESIDUAL DIFERENCIAL, TIPO AC, 30MA, REF.5SM1 312-OMB, SIEMENS OU SIMILAR | UND | 5 | 288.628 | 35.166 | 1443.14 | 175.83 | 1618.97 | 0 | 288.628 | 35.166
20.4 |  |  | ILUMINAÇÃO E TOMADAS DE USO COMUM/ILUMINAÇÃO DE EMERGÊNCIA | -
20.4.1 | SINAPI | 97660 | REMOÇÃO DE INTERRUPTORES/TOMADAS ELÉTRICAS, DE FORMA MANUAL, SEM REAPROVEITAMENTO. | UN | 50 | 0.2 | 0.75 | 10 | 37.5 | 47.5 | 0 | 0.2 | 0,75
20.4.2 | SINAPI | 97661 | REMOÇÃO DE CABOS ELÉTRICOS, COM SEÇÃO DE 10 MM², FORMA MANUAL, SEM REAPROVEITAMENTO. | M | 500 | 0.22 | 0.8 | 110 | 400 | 510 | 0 | 0.22 | 0,80
20.4.3 | SINAPI | 97665 | REMOÇÃO DE LUMINÁRIAS, DE FORMA MANUAL, SEM REAPROVEITAMENTO. | UN | 50 | 0.61 | 1.97 | 30.5 | 98.5 | 129 | 0 | 0.61 | 1,97
20.4.4 | BASA | C328-BASA | REMOÇÃO DE ELETRODUTOS/ELETROCALHAS | M | 100 | 0.3376 | 1.1722 | 33.76 | 117.22 | 150.98 | 0 | 0.3376 | 1.1722
20.4.5 | SINAPI | 90447 | RASGO LINEAR MANUAL EM ALVENARIA, PARA ELETRODUTOS, DIÂMETROS MENORES OU IGUAIS A 40 MM. | M | 50 | 2.48 | 9.79 | 124 | 489.5 | 613.5 | 0 | 2.48 | 9,79
20.4.6 | BASA | C274-BASA-SINAPI | PONTO ELÉTRICO PARA CX DA TECBAN COM O2 ELETRODUTOS GALVANIZADOS DE 3/4' E CURVA NA ALTURA DE 2,15 M DO PISO | UND | 3 | 49.45 | 29.37 | 148.35 | 88.11 | 236.46 | 0 | 49.45 | 29.37
20.4.7 | PINI | 16.125.000070.SER | PONTO DE TOMADA COMPLETO, COM ELETRODUTO PVC RÍGIDO, CURVA,LUVA, FIO RÍGIDO, CAIXA 4X2", TOMADA DE EMBUTIR 2P+T-10A, 250V | un | 10 | 249.87 | 120.59 | 2498.7 | 1205.9 | 3704.6 | 0 | 249.87 | 120.59
20.4.8 | SINAPI | 92005 | TOMADA MÉDIA DE EMBUTIR (2 MÓDULOS), 2P+T 20 A, INCLUINDO SUPORTE E PLACA - FORNECIMENTO E INSTALAÇÃO. | UN | 10 | 37.53 | 41.07 | 375.3 | 410.7 | 786 | 0 | 37.53 | 41,07
20.4.9 | SINAPI | 92008 | TOMADA BAIXA DE EMBUTIR (2 MÓDULOS), 2P+T 10 A, INCLUINDO SUPORTE E PLACA - FORNECIMENTO E INSTALAÇÃO. | UN | 10 | 30.35 | 32.23 | 303.5 | 322.3 | 625.8 | 0 | 30.35 | 32,23
20.4.10 | PINI | 16.125.000010.SER | Ponto seco para instalação de som, tv, alarme e lógica, incluindo eletroduto PVC rígido e caixa com espelho | un | 5 | 159.13 | 71.48 | 795.65 | 357.4 | 1153.05 | 0 | 159.13 | 71.48
20.4.11 | PINI | 16.125.000050.SER | PONTO DE LUZ COM ELETRODUTO PVC RÍGIDO, Ø 3/4" E FIO RÍGIDO 1,5 MM², CAIXA E LUVA | un | 10 | 238.52 | 135.93 | 2385.2 | 1359.3 | 3744.5 | 0 | 238.52 | 135.93
20.4.12 | BASA | C181-BASA | Adaptação das Instalações elétricas no Mobiliário | UND | 10 | 40.765 | 17 | 407.65 | 170 | 577.65 | 0 | 40.765 | 17
20.4.13 | BASA | C163-BASA-ORSE-13451 | PROGRAMADOR HORÁRIO COEL BIFÁSICO 16A PARA ACIONAMENTO DA ILUMINAÇÃO DO AUTO-ATENDIMENTO | UND | 4 | 262.376 | 11.722 | 1049.504 | 46.888 | 1096.392 | 0 | 262.376 | 11.722
20.4.14 | BASA | C164-BASA | CONTATOR 20A PARA ACIONAMENTO DA ILUMINAÇÃO DO AUTO-ATENDIMENTO | UND | 4 | 218.466 | 11.722 | 873.864 | 46.888 | 920.752 | 0 | 218.466 | 11.722
20.4.15 | SINAPI | 91863 | ELETRODUTO RÍGIDO ROSCÁVEL, PVC, DN 25 MM (3/4"), PARA CIRCUITOS TERMINAIS, INSTALADO EM FORRO - FORNECIMENTO E INSTALAÇÃO. | M | 20 | 6.6 | 6.99 | 132 | 139.8 | 271.8 | 0 | 6.6 | 6,99
20.4.16 | SINAPI | 91864 | ELETRODUTO RÍGIDO ROSCÁVEL, PVC, DN 32 MM (1"), PARA CIRCUITOS TERMINAIS, INSTALADO EM FORRO - FORNECIMENTO E INSTALAÇÃO. | M | 20 | 9.57 | 8.16 | 191.4 | 163.2 | 354.6 | 0 | 9.57 | 8,16
20.4.17 | SINAPI | 91926 | CABO DE COBRE FLEXÍVEL ISOLADO, 2,5 MM², ANTI-CHAMA 450/750 V, PARA CIRCUITOS TERMINAIS - FORNECIMENTO E INSTALAÇÃO. | M | 600 | 3.24 | 1.7 | 1944 | 1020 | 2964 | 0 | 3.24 | 1,70
20.4.18 | SINAPI | 91924 | CABO DE COBRE FLEXÍVEL ISOLADO, 1,5 MM², ANTI-CHAMA 450/750 V, PARA CIRCUITOS TERMINAIS - FORNECIMENTO E INSTALAÇÃO. AF_03/2023 | M | 600 | 2.15 | 1.35 | 1290 | 810 | 2100 | 0 | 2.15 | 1,35
20.4.19 | SINAPI | 91928 | CABO DE COBRE FLEXÍVEL ISOLADO, 4 MM², ANTI-CHAMA 450/750 V, PARA CIRCUITOS TERMINAIS - FORNECIMENTO E INSTALAÇÃO. | M | 200 | 5.19 | 2.28 | 1038 | 456 | 1494 | 0 | 5.19 | 2,28
20.4.20 | SINAPI | 91952 | INTERRUPTOR SIMPLES (1 MÓDULO), 10A/250V, SEM SUPORTE E SEM PLACA - FORNECIMENTO E INSTALAÇÃO. | UN | 25 | 11.13 | 13.62 | 278.25 | 340.5 | 618.75 | 0 | 11.13 | 13,62
20.4.21 | SINAPI | 91959 | INTERRUPTOR SIMPLES (2 MÓDULOS), 10A/250V, INCLUINDO SUPORTE E PLACA - FORNECIMENTO E INSTALAÇÃO. | UN | 10 | 28.05 | 31.1 | 280.5 | 311 | 591.5 | 0 | 28.05 | 31,10
20.4.22 | SINAPI | 91967 | INTERRUPTOR SIMPLES (3 MÓDULOS), 10A/250V, INCLUINDO SUPORTE E PLACA - FORNECIMENTO E INSTALAÇÃO. | UN | 10 | 38.16 | 41.07 | 381.6 | 410.7 | 792.3 | 0 | 38.16 | 41,07
20.4.23 | SINAPI | 92000 | TOMADA BAIXA DE EMBUTIR (1 MÓDULO), 2P+T 10 A, INCLUINDO SUPORTE E PLACA - FORNECIMENTO E INSTALAÇÃO. | UN | 30 | 19.09 | 21.73 | 572.7 | 651.9 | 1224.6 | 0 | 19.09 | 21,73
20.4.24 | BASA | C165-BASA-ORSE-13528/13529 | PLUGUE MACHO E FÊMEA,10A, 2P+T PARA LIGAÇÃO DAS LUMINÁRIAS | UND | 30 | 12.728 | 35.166 | 381.84 | 1054.98 | 1436.82 | 0 | 12.728 | 35.166
20.4.25 | BASA | C66-SINAPI39390 | PROJETOR DE LED 30W, COMPLETA CONFORME A ESPECIFICAÇÃO | UND | 10 | 30.686 | 26.3745 | 306.86 | 263.745 | 570.605 | 0 | 30.686 | 26.3745
20.4.26 | BASA | C203 -SEDOP-170781 | LUMINÁRIA COM LÂMPADA DE LED 2X18W, DE EMBUTIR, COM REFLETOR PARABÓLICO ESPELHADO, ALETAS ESPELHADAS, LAMPADAS E DEMAIS ACESSÓRIOS, CONFORME ESPECIFICAÇÃO | UND | 20 | 312.252 | 52.749 | 6245.04 | 1054.98 | 7300.02 | 0 | 312.252 | 52.749
20.4.27 | BASA | C202 -SEDOP-170781 | LUMINÁRIA COM LÂMPADA DE LED 4X10W, DE EMBUTIR, COM REFLETOR PARABÓLICO ESPELHADO, ALETAS ESPELHADAS, LAMPADAS E DEMAIS ACESSÓRIOS, CONFORME ESPECIFICAÇÃO | UND | 10 | 339.072 | 120.469 | 3390.72 | 1204.69 | 4595.41 | 0 | 339.072 | 120.469
20.4.28 | SINAPI | 97607 | LUMINÁRIA ARANDELA TIPO TARTARUGA, DE SOBREPOR, COM 1 LÂMPADA LED DE 6 W, SEM REATOR - FORNECIMENTO E INSTALAÇÃO. AF_09/2024 | UN | 5 | 91.02 | 24.34 | 455.1 | 121.7 | 576.8 | 0 | 91.02 | 24,34
20.4.29 | PINI | 16.123.000012.SER | Luminária fluorescente completa industrial com 4 lâmpadas de 20 W, tipo calha de sobrepor | un | 5 | 403.99 | 46.04 | 2019.95 | 230.2 | 2250.15 | 0 | 403.99 | 46.04
20.4.30 | SINAPI | 100903 | LÂMPADA TUBULAR LED DE 18/20 W, BASE G13 - FORNECIMENTO E INSTALAÇÃO. | UN | 100 | 19.05 | 16.91 | 1905 | 1691 | 3596 | 0 | 19.05 | 16,91
20.4.31 | SINAPI | 97599 | LUMINÁRIA DE EMERGÊNCIA, COM 30 LÂMPADAS LED DE 2 W, SEM REATOR - FORNECIMENTO E INSTALAÇÃO. | UN | 20 | 13.04 | 7.46 | 260.8 | 149.2 | 410 | 0 | 13.04 | 7,46
20.5 |  |  | INSTALAÇÕES ELÉTRICAS PARA SISTEMA DE REFRIGERAÇÃO (NORMAL E ESSENCIAL) | -
20.5.1 | SINAPI | 93661 | DISJUNTOR BIPOLAR TIPO DIN, CORRENTE NOMINAL DE 16A - FORNECIMENTO E INSTALAÇÃO. | UN | 5 | 50.48 | 5.56 | 252.4 | 27.8 | 280.2 | 0 | 50.48 | 5,56
20.5.2 | SINAPI | 93662 | DISJUNTOR BIPOLAR TIPO DIN, CORRENTE NOMINAL DE 20A - FORNECIMENTO E INSTALAÇÃO. | UN | 5 | 51.74 | 7.75 | 258.7 | 38.75 | 297.45 | 0 | 51.74 | 7,75
20.5.3 | SINAPI | 93663 | DISJUNTOR BIPOLAR TIPO DIN, CORRENTE NOMINAL DE 25A - FORNECIMENTO E INSTALAÇÃO. | UN | 10 | 51.74 | 7.75 | 517.4 | 77.5 | 594.9 | 0 | 51.74 | 7,75
20.5.4 | SINAPI | 101896 | DISJUNTOR TERMOMAGNÉTICO TRIPOLAR , CORRENTE NOMINAL DE 200A - FORNECIMENTO E INSTALAÇÃO. | UN | 1 | 545.99 | 77.53 | 545.99 | 77.53 | 623.52 | 0 | 545.99 | 77,53
20.5.5 | PINI | 16.109.000104.SER | Disjuntor tripolar compacto > 100 A até 160 A com acionamento na porta do quadro de distribuição | un | 1 | 714.2 | 61.39 | 714.2 | 61.39 | 775.59 | 0 | 714.2 | 61.39
20.5.6 | BASA | C159-BASA | ELETROCALHA 50X50X3000MM PERFURADA C/ 01 VIA, COM TAMPA, INCLUINDO ACESSÓRIOS E CONEX., SUPORTES DE FIXAÇÃO, ETC | M | 20 | 55.564 | 17.583 | 1111.28 | 351.66 | 1462.94 | 0 | 55.564 | 17.583
20.5.7 | SINAPI | 91867 | ELETRODUTO RÍGIDO ROSCÁVEL, PVC, DN 25 MM (3/4"), PARA CIRCUITOS TERMINAIS, INSTALADO EM LAJE - FORNECIMENTO E INSTALAÇÃO. | M | 50 | 6.22 | 5.52 | 311 | 276 | 587 | 0 | 6.22 | 5,52
20.5.8 | SINAPI | 91864 | ELETRODUTO RÍGIDO ROSCÁVEL, PVC, DN 32 MM (1"), PARA CIRCUITOS TERMINAIS, INSTALADO EM FORRO - FORNECIMENTO E INSTALAÇÃO. | M | 20 | 9.57 | 8.16 | 191.4 | 163.2 | 354.6 | 0 | 9.57 | 8,16
20.5.9 | PINI | 16.113.000921.SER | Perfilado liso em chapa de aço galvanizado # 22, largura 38 mm x altura 38 mm, com tampa, instalação superior | m | 20 | 53.86 | 14.84 | 1077.2 | 296.8 | 1374 | 0 | 53.86 | 14.84
20.5.10 | SINAPI | 95778 | CONDULETE DE ALUMÍNIO, TIPO C, PARA ELETRODUTO DE AÇO GALVANIZADO DN 20 MM (3/4''), APARENTE - FORNECIMENTO E INSTALAÇÃO. | UN | 10 | 19.52 | 15.99 | 195.2 | 159.9 | 355.1 | 0 | 19.52 | 15,99
20.5.11 | SINAPI | 95780 | CONDULETE DE ALUMÍNIO, TIPO B, PARA ELETRODUTO DE AÇO GALVANIZADO DN 25 MM (1''), APARENTE - FORNECIMENTO E INSTALAÇÃO. | UN | 10 | 22.29 | 14.94 | 222.9 | 149.4 | 372.3 | 0 | 22.29 | 14,94
20.5.12 | SINAPI | 91944 | CAIXA RETANGULAR 4" X 4" BAIXA (0,30 M DO PISO), PVC, INSTALADA EM PAREDE - FORNECIMENTO E INSTALAÇÃO. | UN | 10 | 7.17 | 10.15 | 71.7 | 101.5 | 173.2 | 0 | 7.17 | 10,15
20.5.13 | SINAPI | 91926 | CABO DE COBRE FLEXÍVEL ISOLADO, 2,5 MM², ANTI-CHAMA 450/750 V, PARA CIRCUITOS TERMINAIS - FORNECIMENTO E INSTALAÇÃO. | M | 100 | 3.24 | 1.7 | 324 | 170 | 494 | 0 | 3.24 | 1,70
20.5.14 | SINAPI | 91928 | CABO DE COBRE FLEXÍVEL ISOLADO, 4 MM², ANTI-CHAMA 450/750 V, PARA CIRCUITOS TERMINAIS - FORNECIMENTO E INSTALAÇÃO. | M | 100 | 5.19 | 2.28 | 519 | 228 | 747 | 0 | 5.19 | 2,28
20.5.15 | SINAPI | 91930 | CABO DE COBRE FLEXÍVEL ISOLADO, 6 MM², ANTI-CHAMA 450/750 V, PARA CIRCUITOS TERMINAIS - FORNECIMENTO E INSTALAÇÃO. | M | 50 | 7.34 | 2.99 | 367 | 149.5 | 516.5 | 0 | 7.34 | 2,99
20.5.16 | BASA | C163-BASA-ORSE-13451 | PROGRAMADOR HORÁRIO COEL BIFÁSICO 16A PARA ACIONAMENTO DA ILUMINAÇÃO DO AUTO-ATENDIMENTO | UND | 4 | 262.376 | 11.722 | 1049.504 | 46.888 | 1096.392 | 0 | 262.376 | 11.722
20.5.17 | BASA | C164-BASA | CONTATOR 20A PARA ACIONAMENTO DA ILUMINAÇÃO DO AUTO-ATENDIMENTO | UND | 2 | 218.466 | 11.722 | 436.932 | 23.444 | 460.376 | 0 | 218.466 | 11.722
20.5.18 | SINAPI | 101903 | CONTATOR TRIPOLAR I NOMINAL 38A - FORNECIMENTO E INSTALAÇÃO. | UN | 2 | 409.63 | 23.76 | 819.26 | 47.52 | 866.78 | 0 | 409.63 | 23,76
20.6 |  |  | SISTEMA DE PROTEÇÃO CONTRA DESCARGAS ATMOSFÉRICAS (SPDA) E ATERRAMENTO | -
20.6.1 | SINAPI | 96984 | ELETRODUTO PVC RÍGIDO, DIÂMETRO 40MM, COM 3 METROS, PARA SPDA - FORNECIMENTO E INSTALAÇÃO. | UN | 10 | 29.69 | 43.72 | 296.9 | 437.2 | 734.1 | 0 | 29.69 | 43,72
20.6.2 | BASA | C347-BASA-SINAPI | ABRACADEIRA EM ACO PARA AMARRACAO DE ELETRODUTOS, TIPO D, COM 1" E CUNHA DE FIXACAO | UND | 6 | 2.1688 | 0.5861 | 13.0128 | 3.5166 | 16.5294 | 0 | 2.1688 | 0.5861
20.6.3 | SINAPI | 96985 | HASTE DE ATERRAMENTO, DIÂMETRO 5/8", COM 3 METROS - FORNECIMENTO E INSTALAÇÃO. | UN | 10 | 94.4 | 14.55 | 944 | 145.5 | 1089.5 | 0 | 94.4 | 14,55
20.6.4 | SINAPI | 98111 | CAIXA DE INSPEÇÃO PARA ATERRAMENTO, CIRCULAR, EM POLIETILENO, DIÂMETRO INTERNO = 0,3 M. | UN | 3 | 47.67 | 7.41 | 143.01 | 22.23 | 165.24 | 0 | 47.67 | 7,41
20.6.5 | SINAPI | 96977 | CORDOALHA DE COBRE NU 50 MM², ENTERRADA - FORNECIMENTO E INSTALAÇÃO. | M | 50 | 54.28 | 1.92 | 2714 | 96 | 2810 | 0 | 54.28 | 1,92
20.6.6 | BASA | C351-BASA-ORSE-12740 | FORNECIMENTO E ASSENTAMENTO DE BARRA CHATA DE ALUMÍNIO DE 7/8" X 1/8" | M | 180 | 12.5492 | 6.2658 | 2258.856 | 1127.844 | 3386.7 | 0 | 12.5492 | 6.2658
20.6.7 | BASA | C348-BASA-SEDOP-171125 | CONECTOR DE MEDIÇÃO E EMENDA #50MM², FAB. TERMOTÉCNICA OU SIMILAR | UND | 5 | 15.1196 | 2.8026 | 75.598 | 14.013 | 89.611 | 0 | 15.1196 | 2.8026
20.6.8 | BASA | C349-BASA-SEDOP-171299 | PONTO DE SOLDA EXOTÉRMICA | UND | 10 | 20.834 | 46.888 | 208.34 | 468.88 | 677.22 | 0 | 20.834 | 46.888
20.6.9 | BASA | C145-BASA | CAIXA DE ATERRAMENTO EM CONCRETO PRÉ-MOLDADO, DIAMETRO DE 0,30 M E ALTURA DE 0,35 M, SEM FUNDO E COM TAMPA | UND | 5 | 118.814 | 13.866 | 594.07 | 69.33 | 663.4 | 0 | 118.814 | 13.866
20.6.10 | BASA | C350-BASA | MEDIÇÃO DA RESISTÊNCIA DE TERRA EQUIVALENTE DA MALHA DE ATERRAMENTO E EMISSÃO DE RELATÓRIO | UND | 1 | 92.84 | 401.84 | 92.84 | 401.84 | 494.68 | 0 | 92.84 | 401.84
20.6.11 | BASA | C139-BASA | FORNECIMENTO E INSTALAÇÃO DE CABO #50 MM² NÚ | M | 50 | 52.848 | 5.861 | 2642.4 | 293.05 | 2935.45 | 0 | 52.848 | 5.861
20.7 |  |  | LÓGICA (CABEAMENTO ESTRUTURADO) | -
20.7.1 | BASA | C177-BASA | Rack fechado 19" 44Ux800mm, de profundidade em aço SAE 1010/1020, ref. RTS40870 (Triunfo ou similar), com 1 porta, 03 bandejas de apoio, 02 réguas de tomadas 2P+T c/chicote, 6 anéis de guia vertical, exaustor, etc., conforme padrão do Banco (P/ REDE) | UND | 1 | 3055.98 | 703.32 | 3055.98 | 703.32 | 3759.3 | 0 | 3055.98 | 703.32
20.7.2 | BASA | C169-BASA (SEDOP-170690) | PONTO DE LÓGICA COMPLETO-UTP (INCLUINDO CABO, CONEXÕES, TOMADA, CAIXA ELÉTRICA, ELETRODUTO PVC, RASGO, QUEBRA E CHUMBAMENTO) | PT | 5 | 373.82 | 442.22 | 1869.1 | 2211.1 | 4080.2 | 0 | 373.82 | 442.22
20.7.3 | SINAPI | 98301 | PATCH PANEL 24 PORTAS, CATEGORIA 5E - FORNECIMENTO E INSTALAÇÃO. | UN | 5 | 428.35 | 363.42 | 2141.75 | 1817.1 | 3958.85 | 0 | 428.35 | 363,42
20.7.4 | BASA | C171-BASA | ARAME RECOZIDO | KG | 2 | 25.486 | 11.722 | 50.972 | 23.444 | 74.416 | 0 | 25.486 | 11.722
20.7.5 | SINAPI | 98295 | CABO ELETRÔNICO CATEGORIA 5E, FORNECIMENTO E INSTALAÇÃO. | M | 500 | 6.23 | 0.15 | 3115 | 75 | 3190 | 0 | 6.23 | 0,15
20.7.6 | SINAPI | 98307 | TOMADA DE REDE RJ45 - FORNECIMENTO E INSTALAÇÃO. | UN | 30 | 41.2 | 12.08 | 1236 | 362.4 | 1598.4 | 0 | 41.2 | 12,08
20.7.7 | BASA | C204 -SEDOP-171189 | PATCH CABLE M8V CAT 5E 1,5M | UND | 30 | 31.63 | 23.355 | 948.9 | 700.65 | 1649.55 | 0 | 31.63 | 23.355
20.7.8 | BASA | C211-SEDOP-171189 | Patch cable M8V cat 5e 3,00m | UND | 30 | 56.93 | 23.355 | 1707.9 | 700.65 | 2408.55 | 0 | 56.93 | 23.355
20.7.9 | BASA | C178-BASA | Adaptação das Instalações de lógica no Mobiliário | PT | 20 | 38.3188 | 0.6962 | 766.376 | 13.924 | 780.3 | 0 | 38.3188 | 0.6962
20.7.10 | BASA | C71-SINAPI | ORGANIZAÇÃO DA FIAÇÃO INTERNA DO RACK NO CPD (REMOÇÃO DE PAT CORDS, TESTE DE CONTINUIDADE,DENT. DE CABOS, ETC) | UND | 1 | 135.04 | 468.88 | 135.04 | 468.88 | 603.92 | 0 | 135.04 | 468.88
20.7.11 | BASA | C131-BASA | INSTALAÇÃO DE RACK FECHADO 19", P/ REDE OU SERVIDOR | UND | 1 | 135.04 | 468.88 | 135.04 | 468.88 | 603.92 | 0 | 135.04 | 468.88
20.7.12 | SINAPI | 91941 | CAIXA RETANGULAR 4" X 2" BAIXA (0,30 M DO PISO), PVC, INSTALADA EM PAREDE - FORNECIMENTO E INSTALAÇÃO. | UN | 10 | 5.03 | 9.83 | 50.3 | 98.3 | 148.6 | 0 | 5.03 | 9,83
20.7.13 | SINAPI | 91944 | CAIXA RETANGULAR 4" X 4" BAIXA (0,30 M DO PISO), PVC, INSTALADA EM PAREDE - FORNECIMENTO E INSTALAÇÃO. | UN | 10 | 7.17 | 10.15 | 71.7 | 101.5 | 173.2 | 0 | 7.17 | 10,15
20.7.14 | SINAPI | 100561 | QUADRO DE DISTRIBUICAO PARA TELEFONE N.3, 40X40X12CM EM CHAPA METALICA, DE EMBUTIR, FORNECIMENTO E INSTALAÇÃO. | UN | 1 | 141.5 | 59.87 | 141.5 | 59.87 | 201.37 | 0 | 141.5 | 59,87
20.7.15 | SINAPI | 93009 | ELETRODUTO RÍGIDO ROSCÁVEL, PVC, DN 60 MM (2"), PARA REDE ENTERRADA DE DISTRIBUIÇÃO DE ENERGIA ELÉTRICA - FORNECIMENTO E INSTALAÇÃO. | M | 10 | 20.9 | 7.55 | 209 | 75.5 | 284.5 | 0 | 20.9 | 7,55
20.7.16 | PINI | 16.111.001104.SER | Eletroduto de aço carbono com costura galvanização eletrolítica inclusive conexões Ø 40 mm 1 1/2" | m | 5 | 21.76 | 23.02 | 108.8 | 115.1 | 223.9 | 0 | 21.76 | 23.02
20.7.17 | SINAPI | 91864 | ELETRODUTO RÍGIDO ROSCÁVEL, PVC, DN 32 MM (1"), PARA CIRCUITOS TERMINAIS, INSTALADO EM FORRO - FORNECIMENTO E INSTALAÇÃO. | M | 20 | 9.57 | 8.16 | 191.4 | 163.2 | 354.6 | 0 | 9.57 | 8,16
20.7.18 | SINAPI | 91867 | ELETRODUTO RÍGIDO ROSCÁVEL, PVC, DN 25 MM (3/4"), PARA CIRCUITOS TERMINAIS, INSTALADO EM LAJE - FORNECIMENTO E INSTALAÇÃO. AF_03/2023 | M | 5 | 6.22 | 5.52 | 31.1 | 27.6 | 58.7 | 0 | 6.22 | 5,52
20.7.19 | PINI | 16.111.000902.SER | Eletroduto de aço carbono com costura galvanização a fogo inclusive conexões Ø 25 mm 1" | m | 15 | 25.77 | 15.35 | 386.55 | 230.25 | 616.8 | 0 | 25.77 | 15.35
20.7.20 | PINI | 16.111.000901.SER | Eletroduto de aço carbono com costura galvanização a fogo inclusive conexões Ø 20 mm 3/4" | m | 5 | 19.32 | 15.35 | 96.6 | 76.75 | 173.35 | 0 | 19.32 | 15.35
20.7.21 | BASA | C158-BASA | ELETROCALHA 100X50X3000MM PERFURADA C/ 01 VIA, COM TAMPA, INCLUINDO ACESSÓRIOS E CONEX., SUPORTES DE FIXAÇÃO, ETC | M | 5 | 35.7233 | 29.305 | 178.6167 | 146.525 | 325.1417 | 0 | 35.7233 | 29.305
20.7.22 | PINI | 16.113.000341.SER | Eletrocalha lisa em chapa de aço galvanizado # 22, tipo "U", com tampa largura 50 mm x altura 25 mm, instalação superior | m | 5 | 46.27 | 14.84 | 231.35 | 74.2 | 305.55 | 0 | 46.27 | 14.84
20.7.23 | BASA | C199 -SINAPI | CURVA FG 135° Ø3" | UND | 5 | 110.4643 | 14.0078 | 552.3216 | 70.0389 | 622.3606 | 0 | 110.4643 | 14.0078
20.7.24 | BASA | C200 -SINAPI | BUCHA E ARRUELA DE ALUMÍNIO Ø3" | UND | 5 | 19.2743 | 14.0078 | 96.3716 | 70.0389 | 166.4106 | 0 | 19.2743 | 14.0078
20.7.25 | BASA | C201 -SINAPI | LUVA FG Ø3" | UND | 5 | 111.9443 | 14.0078 | 559.7216 | 70.0389 | 629.7606 | 0 | 111.9443 | 14.0078
20.7.26 | SINAPI | 97887 | CAIXA ENTERRADA ELÉTRICA RETANGULAR, EM ALVENARIA COM TIJOLOS CERÂMICOS MACIÇOS, FUNDO COM BRITA, DIMENSÕES INTERNAS: 0,4X0,4X0,4 M. | UN | 5 | 137.54 | 147.66 | 687.7 | 738.3 | 1426 | 0 | 137.54 | 147,66
20.7.27 | SINAPI | 101875 | QUADRO DE DISTRIBUIÇÃO DE ENERGIA EM CHAPA DE AÇO GALVANIZADO, DE EMBUTIR, COM BARRAMENTO TRIFÁSICO, PARA 12 DISJUNTORES DIN 100A - FORNECIMENTO E INSTALAÇÃO. | UN | 3 | 327.48 | 30.93 | 982.44 | 92.79 | 1075.23 | 0 | 327.48 | 30,93
20.7.28 | SINAPI | 98268 | CABO TELEFÔNICO CI-50 20 PARES INSTALADO EM ENTRADA DE EDIFICAÇÃO - FORNECIMENTO E INSTALAÇÃO. | M | 10 | 15.01 | 6.1 | 150.1 | 61 | 211.1 | 0 | 15.01 | 6,10
20.7.29 | BASA | C251-BASA | FORNECIMENTO E INSTALAÇÃO DE BLOCO BARGOA 10P | UND | 5 | 50.354 | 11.408 | 251.77 | 57.04 | 308.81 | 0 | 50.354 | 11.408
20.7.30 | BASA | C142-BASA-SEDOP-171034 | Proteção contra surto Classe II,1P,20KA,175V | UND | 20 | 60.19 | 46.71 | 1203.8 | 934.2 | 2138 | 0 | 60.19 | 46.71
20.7.31 | BASA | C260-ORSE-11402 | CANALETA VETILADA EM PVC 80X100X2000MM | M | 30 | 125.0475 | 42.78 | 3751.425 | 1283.4 | 5034.825 | 0 | 125.0475 | 42.78
20.7.32 | BASA | C261-BASA | FRENTE FALSA PAINEL DE FECHAMENTO FURUKAWA 1U PARA RACK 19 P | UND | 5 | 30.387 | 5.704 | 151.935 | 28.52 | 180.455 | 0 | 30.387 | 5.704
20.7.33 | BASA | C262- SEDOP-171056 | REGUA PARA RACK, COM 6 TOMADAS 2P+T 10A | UND | 5 | 41.605 | 45.925 | 208.025 | 229.625 | 437.65 | 0 | 41.605 | 45.925
20.8 |  |  | ELÉTRICA DA LÓGICA (QD-BEM, QD-EST, QD-NB) | -
20.8.1 | SINAPI | 101878 | QUADRO DE DISTRIBUIÇÃO DE ENERGIA EM CHAPA DE AÇO GALVANIZADO, DE SOBREPOR, COM BARRAMENTO TRIFÁSICO, PARA 18 DISJUNTORES DIN 100A - FORNECIMENTO E INSTALAÇÃO. | UN | 1 | 433.06 | 89.27 | 433.06 | 89.27 | 522.33 | 0 | 433.06 | 89,27
20.8.2 | SINAPI | 101879 | QUADRO DE DISTRIBUIÇÃO DE ENERGIA EM CHAPA DE AÇO GALVANIZADO, DE EMBUTIR, COM BARRAMENTO TRIFÁSICO, PARA 24 DISJUNTORES DIN 100A - FORNECIMENTO E INSTALAÇÃO. | UN | 1 | 478.06 | 34.7 | 478.06 | 34.7 | 512.76 | 0 | 478.06 | 34,70
20.8.3 | SINAPI | 101879 | QUADRO DE DISTRIBUIÇÃO DE ENERGIA EM CHAPA DE AÇO GALVANIZADO, DE EMBUTIR, COM BARRAMENTO TRIFÁSICO, PARA 24 DISJUNTORES DIN 100A - FORNECIMENTO E INSTALAÇÃO | UN | 1 | 478.06 | 34.7 | 478.06 | 34.7 | 512.76 | 0 | 478.06 | 34,70
20.8.4 | SINAPI | 101879 | QUADRO DE DISTRIBUIÇÃO DE ENERGIA EM CHAPA DE AÇO GALVANIZADO, DE EMBUTIR, COM BARRAMENTO TRIFÁSICO, PARA 24 DISJUNTORES DIN 100A - FORNECIMENTO E INSTALAÇÃO | UN | 1 | 478.06 | 34.7 | 478.06 | 34.7 | 512.76 | 0 | 478.06 | 34,70
20.8.5 | SINAPI | 101880 | QUADRO DE DISTRIBUIÇÃO DE ENERGIA EM CHAPA DE AÇO GALVANIZADO, DE EMBUTIR, COM BARRAMENTO TRIFÁSICO, PARA 30 DISJUNTORES DIN 150A - FORNECIMENTO E INSTALAÇÃO | UN | 1 | 549.8 | 41.64 | 549.8 | 41.64 | 591.44 | 0 | 549.8 | 41,64
20.8.6 | SINAPI | 91932 | CABO DE COBRE FLEXÍVEL ISOLADO, 10 MM², ANTI-CHAMA 450/750 V, PARA CIRCUITOS TERMINAIS - FORNECIMENTO E INSTALAÇÃO. | M | 20 | 13.65 | 4.44 | 273 | 88.8 | 361.8 | 0 | 13.65 | 4,44
20.8.7 | SINAPI | 91928 | CABO DE COBRE FLEXÍVEL ISOLADO, 4 MM², ANTI-CHAMA 450/750 V, PARA CIRCUITOS TERMINAIS - FORNECIMENTO E INSTALAÇÃO. | M | 20 | 5.19 | 2.28 | 103.8 | 45.6 | 149.4 | 0 | 5.19 | 2,28
20.8.8 | SINAPI | 92982 | CABO DE COBRE FLEXÍVEL ISOLADO, 16 MM², ANTI-CHAMA 0,6/1,0 KV, PARA DISTRIBUIÇÃO - FORNECIMENTO E INSTALAÇÃO. | M | 20 | 15.72 | 0.74 | 314.4 | 14.8 | 329.2 | 0 | 15.72 | 0,74
20.8.9 | SINAPI | 91932 | CABO DE COBRE FLEXÍVEL ISOLADO, 10 MM², ANTI-CHAMA 450/750 V, PARA CIRCUITOS TERMINAIS - FORNECIMENTO E INSTALAÇÃO. | M | 20 | 13.65 | 4.44 | 273 | 88.8 | 361.8 | 0 | 13.65 | 4,44
20.8.10 | SINAPI | 91928 | CABO DE COBRE FLEXÍVEL ISOLADO, 4 MM², ANTI-CHAMA 450/750 V, PARA CIRCUITOS TERMINAIS - FORNECIMENTO E INSTALAÇÃO. | M | 20 | 5.19 | 2.28 | 103.8 | 45.6 | 149.4 | 0 | 5.19 | 2,28
20.8.11 | BASA | C229-BASA | CHAVE COMUTADORA 63A, 4 POLOS DE 3 POSIÇÕES | UND | 1 | 320.256 | 70.332 | 320.256 | 70.332 | 390.588 | 0 | 320.256 | 70.332
20.8.12 | PINI | 16.109.000204.SER | Chave seccionadora tripolar 63 A, manobra com carga, acionamento frontal rotativo, montado na porta do quadro de distribuição | un | 1 | 299.93 | 95.15 | 299.93 | 95.15 | 395.08 | 0 | 299.93 | 95.15
20.8.13 | PINI | 16.109.000203.SER | Chave seccionadora tripolar 50 A, manobra com carga, acionamento frontal rotativo, montado na porta do quadro de distribuição | un | 1 | 217.06 | 89.01 | 217.06 | 89.01 | 306.07 | 0 | 217.06 | 89.01
20.8.14 | PINI | 16.109.000201.SER | Chave seccionadora tripolar 25 A, manobra com carga, acionamento frontal rotativo, montado na porta do quadro de distribuição | un | 1 | 116.07 | 79.8 | 116.07 | 79.8 | 195.87 | 0 | 116.07 | 79.8
20.8.15 | SINAPI | 93653 | DISJUNTOR MONOPOLAR TIPO DIN, CORRENTE NOMINAL DE 10A - FORNECIMENTO E INSTALAÇÃO. | UN | 10 | 9.76 | 2.06 | 97.6 | 20.6 | 118.2 | 0 | 9.76 | 2,06
20.8.16 | SINAPI | 93654 | DISJUNTOR MONOPOLAR TIPO DIN, CORRENTE NOMINAL DE 16A - FORNECIMENTO E INSTALAÇÃO. | UN | 10 | 9.98 | 2.77 | 99.8 | 27.7 | 127.5 | 0 | 9.98 | 2,77
20.8.17 | SINAPI | 93655 | DISJUNTOR MONOPOLAR TIPO DIN, CORRENTE NOMINAL DE 20A - FORNECIMENTO E INSTALAÇÃO. | UN | 5 | 10.58 | 3.89 | 52.9 | 19.45 | 72.35 | 0 | 10.58 | 3,89
20.8.18 | SINAPI | 93661 | DISJUNTOR BIPOLAR TIPO DIN, CORRENTE NOMINAL DE 16A - FORNECIMENTO E INSTALAÇÃO. | UN | 1 | 50.48 | 5.56 | 50.48 | 5.56 | 56.04 | 0 | 50.48 | 5,56
20.8.19 | SINAPI | 93666 | DISJUNTOR BIPOLAR TIPO DIN, CORRENTE NOMINAL DE 50A - FORNECIMENTO E INSTALAÇÃO. | UN | 1 | 56.52 | 22.18 | 56.52 | 22.18 | 78.7 | 0 | 56.52 | 22,18
20.8.20 | SINAPI | 93672 | DISJUNTOR TRIPOLAR TIPO DIN, CORRENTE NOMINAL DE 40A - FORNECIMENTO E INSTALAÇÃO. | UN | 1 | 69.33 | 23.77 | 69.33 | 23.77 | 93.1 | 0 | 69.33 | 23,77
20.8.21 | SINAPI | 101894 | DISJUNTOR TRIPOLAR TIPO NEMA, CORRENTE NOMINAL DE 60 ATÉ 100A - FORNECIMENTO E INSTALAÇÃO. | UN | 1 | 121.69 | 45.88 | 121.69 | 45.88 | 167.57 | 0 | 121.69 | 45,88
20.8.22 | BASA | C150-BASA | SUPRESSOR DE TRANSIENTE TIPO VCL 175 40KA, FAB. CLAMPER OU SIMILAR (03 FASES+NEUTRO) | UND | 2 | 96.48 | 29.305 | 192.96 | 58.61 | 251.57 | 0 | 96.48 | 29.305
20.8.23 | BASA | C151-BASA-ORSE-11847 | TRANSFORMADOR DE CORRENTE (TC) 400:5A PARA INSTRUMENTOS DE MEDIÇÃO | UND | 1 | 273.44 | 29.305 | 273.44 | 29.305 | 302.745 | 0 | 273.44 | 29.305
20.8.24 | BASA | C152-BASA | TRANSFORMADOR DE CORRENTE (TC) 200:5A PARA INSTRUMENTOS DE MEDIÇÃO | UND | 1 | 284.908 | 20.5135 | 284.908 | 20.5135 | 305.4215 | 0 | 284.908 | 20.5135
20.8.25 | BASA | C153-BASA | VOLTÍMETRO 0-500V RS,ST,TR | UND | 1 | 121.438 | 20.5135 | 121.438 | 20.5135 | 141.9515 | 0 | 121.438 | 20.5135
20.8.26 | BASA | C154-BASA | AMPERÍMETRO 0-300A R,S,T | UND | 1 | 129.5296 | 53.9212 | 129.5296 | 53.9212 | 183.4508 | 0 | 129.5296 | 53.9212
20.8.27 | BASA | C155-BASA | CHAVE SELETORA P/ INSTRUMENTO DE MEDIÇÃO 03 POSIÇÕES | UND | 1 | 64.064 | 17.583 | 64.064 | 17.583 | 81.647 | 0 | 64.064 | 17.583
20.8.28 | SINAPI | 91926 | CABO DE COBRE FLEXÍVEL ISOLADO, 2,5 MM², ANTI-CHAMA 450/750 V, PARA CIRCUITOS TERMINAIS - FORNECIMENTO E INSTALAÇÃO. | M | 1000 | 3.24 | 1.7 | 3240 | 1700 | 4940 | 0 | 3.24 | 1,70
20.8.29 | SINAPI | 91928 | CABO DE COBRE FLEXÍVEL ISOLADO, 4 MM², ANTI-CHAMA 450/750 V, PARA CIRCUITOS TERMINAIS - FORNECIMENTO E INSTALAÇÃO. | M | 50 | 5.19 | 2.28 | 259.5 | 114 | 373.5 | 0 | 5.19 | 2,28
20.8.30 | BASA | C158-BASA | ELETROCALHA 100X50X3000MM PERFURADA C/ 01 VIA, COM TAMPA, INCLUINDO ACESSÓRIOS E CONEX., SUPORTES DE FIXAÇÃO, ETC | M | 50 | 35.7233 | 29.305 | 1786.1667 | 1465.25 | 3251.4167 | 0 | 35.7233 | 29.305
20.8.31 | SINAPI | 91867 | ELETRODUTO RÍGIDO ROSCÁVEL, PVC, DN 25 MM (3/4"), PARA CIRCUITOS TERMINAIS, INSTALADO EM LAJE - FORNECIMENTO E INSTALAÇÃO. | M | 50 | 6.22 | 5.52 | 311 | 276 | 587 | 0 | 6.22 | 5,52
20.8.32 | SINAPI | 91864 | ELETRODUTO RÍGIDO ROSCÁVEL, PVC, DN 32 MM (1"), PARA CIRCUITOS TERMINAIS, INSTALADO EM FORRO - FORNECIMENTO E INSTALAÇÃO. AF_03/2023 | M | 5 | 9.57 | 8.16 | 47.85 | 40.8 | 88.65 | 0 | 9.57 | 8,16
20.8.33 | PINI | 16.111.000901.SER | Eletroduto de aço carbono com costura galvanização a fogo inclusive conexões Ø 20 mm 3/4" | m | 5 | 19.32 | 15.35 | 96.6 | 76.75 | 173.35 | 0 | 19.32 | 15.35
20.8.34 | SINAPI | 91941 | CAIXA RETANGULAR 4" X 2" BAIXA (0,30 M DO PISO), PVC, INSTALADA EM PAREDE - FORNECIMENTO E INSTALAÇÃO. | UN | 5 | 5.03 | 9.83 | 25.15 | 49.15 | 74.3 | 0 | 5.03 | 9,83
20.8.35 | SINAPI | 95778 | CONDULETE DE ALUMÍNIO, TIPO C, PARA ELETRODUTO DE AÇO GALVANIZADO DN 20 MM (3/4''), APARENTE - FORNECIMENTO E INSTALAÇÃO. | UN | 5 | 19.52 | 15.99 | 97.6 | 79.95 | 177.55 | 0 | 19.52 | 15,99
20.8.36 | BASA | C172-BASA | Conduíte flexível "seal tubes" 3/4" e acessórios | M | 10 | 11.4052 | 2.3444 | 114.052 | 23.444 | 137.496 | 0 | 11.4052 | 2.3444
20.8.37 | SINAPI | 91944 | CAIXA RETANGULAR 4" X 4" BAIXA (0,30 M DO PISO), PVC, INSTALADA EM PAREDE - FORNECIMENTO E INSTALAÇÃO. | UN | 10 | 7.17 | 10.15 | 71.7 | 101.5 | 173.2 | 0 | 7.17 | 10,15
20.8.38 | SINAPI | 92000 | TOMADA BAIXA DE EMBUTIR (1 MÓDULO), 2P+T 10 A, INCLUINDO SUPORTE E PLACA - FORNECIMENTO E INSTALAÇÃO. | UN | 20 | 19.09 | 21.73 | 381.8 | 434.6 | 816.4 | 0 | 19.09 | 21,73
20.8.39 | PINI | 16.111.000015.SER | Canaleta em PVC para instalação elétrica aparente inclusive conexões 50 x 20 mm | m | 10 | 41.26 | 5.52 | 412.6 | 55.2 | 467.8 | 0 | 41.26 | 5.52
20.9 |  |  | SERVIÇOS FINAIS DAS INSTALAÇÕES ELÉTRICAS | -
20.9.1 | BASA | C174-BASA | IDENTIFICAÇÃO DE TODOS OS ELEMENTOS DO SISTEMA ELÉTRICO, COM ETIQUETAS DE LONGA DURABILIDADE, ANILHAS E ETC | UND | 1 | 170.908 | 386.826 | 170.908 | 386.826 | 557.734 | 0 | 170.908 | 386.826
20.9.2 | BASA | C104-BASA | DESINSTAÇÃO E EMBALAGEM DE CENTRAL TELEFONICA | UND | 1 | 16.88 | 58.61 | 16.88 | 58.61 | 75.49 | 0 | 16.88 | 58.61
20.9.3 | BASA | C106-BASA | DESINSTALAÇÃO DE RACK DO CPD | UND | 1 | 135.04 | 468.88 | 135.04 | 468.88 | 603.92 | 0 | 135.04 | 468.88
20.9.4 | BASA | C103-SEDOP-170510 | DESINSTALAÇÃO DE GRUPO GERADOR, TANQUE E QUADRO DE COMANDO - USCA | UND | 1 | 201.68 | 781.6 | 201.68 | 781.6 | 983.28 | 0 | 201.68 | 781.6
20.9.5 | BASA | C89-BASA | DESINSTALAÇÃO DE NO-BREAKS | UND | 1 | 33.76 | 117.22 | 33.76 | 117.22 | 150.98 | 0 | 33.76 | 117.22
20.9.6 | BASA | C133-BASA | REMANEJAMENTO DO GERENCIADOR DE ENERGIA, INCLUINDO SUA INSTALAÇÃO NO CPD E OS TC'S NO ABRIGO DO GRUPO GERADOR | UND | 1 | 143.48 | 498.185 | 143.48 | 498.185 | 641.665 | 0 | 143.48 | 498.185
20.9.7 | BASA | C134-BASA | DESINSTALAÇÃO, TRANSPORTE E REINSTALAÇÃO DE GRUPO GERADOR 60KVA E QUADRO DE COMANDO (USCA) NA NOVA SEDE | UND | 1 | 1815.53 | 6974.47 | 1815.53 | 6974.47 | 8790 | 0 | 1815.53 | 6974.47
20.9.8 | BASA | C219-BASA | Manutenção preventiva e corretiva do Grupo gerador com troca de óleo 15W40, filtro lubrificante, aditivo p/ tanque, aditivo radiador, sensor de temperatura,filtros de combustível, filtro de ar | UND | 1 | 1812.2433 | 1307.735 | 1812.2433 | 1307.735 | 3119.9783 | 0 | 1812.2433 | 1307.735
20.9.9 | BASA | C367-BASA | FORNECIMENTO INSTALAÇÃO DE BATERIA SELADA, VRLA, 12V/7AH | UND | 16 | 164.12 | 20.33 | 2625.92 | 325.28 | 2951.2 | 0 | 164.12 | 20.33
20.9.10 | BASA | C368-BASA | FORNECIMENTO INSTALAÇÃO DE BATERIA SELADA, VRLA, 12V/9AH | UND | 16 | 179.72 | 20.33 | 2875.52 | 325.28 | 3200.8 | 0 | 179.72 | 20.33
20.9.11 | BASA | C369-BASA | FORNECIMENTO INSTALAÇÃO DE BATERIA SELADA, VRLA, 12V/18AH | UND | 16 | 333.22 | 20.33 | 5331.52 | 325.28 | 5656.8 | 0 | 333.22 | 20.33
20.9.12 | BASA | C370-BASA | FORNECIMENTO E INSTALAÇÃO DE PLACA SNMP DE GERENCIAMENTO REMOTO DE NO-BREAK DE 6 E 8 KVA VIA REDE ETHERNET | UND | 1 | 755.74 | 203.3 | 755.74 | 203.3 | 959.04 | 0 | 755.74 | 203.3
20.9.13 | BASA | C371-BASA | FORNECIMENTO E INSTALAÇÃO DE PLACA ELETRÔNICA DO CARREGADOR/RETIFICADOR DE NO-BREAK DE 6 KVA | UND | 1 | 1985.04 | 650.56 | 1985.04 | 650.56 | 2635.6 | 0 | 1985.04 | 650.56
20.9.14 | BASA | C372-BASA | FORNECIMENTO E INSTALAÇÃO DE PLACA ELETRÔNICA DO CARREGADOR/RETIFICADOR DE NO-BREAK DE 8 KVA | UND | 1 | 2235.04 | 650.56 | 2235.04 | 650.56 | 2885.6 | 0 | 2235.04 | 650.56
20.9.15 | BASA | C373-BASA | FORNECIMENTO E INSTALAÇÃO DE KIT DE POTÊNCIA (PLACA DE POTÊNCIA+PLACA LÓGICA) DE NO-BREAK DE 6 KVA | UND | 1 | 3718.8 | 813.2 | 3718.8 | 813.2 | 4532 | 0 | 3718.8 | 813.2
20.9.16 | BASA | C374-BASA | FORNECIMENTO E INSTALAÇÃO DE KIT DE POTÊNCIA (PLACA DE POTÊNCIA+PLACA LÓGICA) DE NO-BREAK DE 8 KVA | UND | 1 | 4018.8 | 813.2 | 4018.8 | 813.2 | 4832 | 0 | 4018.8 | 813.2
20.9.17 | BASA | C212-SEDOP-171057 | Regua para as estações de trabalho 3m, com 4 tomadas 2P+T 10A | UND | 5 | 34.36 | 46.71 | 171.8 | 233.55 | 405.35 | 0 | 34.36 | 46.71
21.0 |  |  | INSTALAÇÕES HIDRAULICAS | - | [6 empty] | 16004.7283
21.1 | BASA | C218-SEDOP-180299 | Ponto de agua fria (incl. tubos e conexoes) | PT | 5 | 268.96 | 488.0975 | 1344.8 | 2440.4875 | 3785.2875 | 0 | 268.96 | 488.0975
21.2 | BASA | C375-BASA-SINAPI-104660-Mai/24 | CONJUNTO DE PONTOS HIDRÁULICOS DE ÁGUA FRIA PARA BANHEIRO (RAMAL/SUB-RAMAL E DISTRIBUIÇÃO) EM PVC, COM TUBOS, CONEXÕES, REGISTROS, CORTES E FIXAÇÕES EM PRÉDIO COM TUBULAÇÕES EMBUTIDAS COM RASGO. | UND | 5 | 709.6004 | 888.6577 | 3548.002 | 4443.2887 | 7991.2908 | 0 | 709.6004 | 888.6577
21.3 | SINAPI | 86886 | ENGATE FLEXÍVEL EM INOX, 1/2 X 30CM - FORNECIMENTO E INSTALAÇÃO. | UN | 5 | 39.83 | 5.55 | 199.15 | 27.75 | 226.9 | 0 | 39.83 | 5,55
21.4 | SINAPI | 89985 | REGISTRO DE PRESSÃO BRUTO, LATÃO, ROSCÁVEL, 3/4", COM ACABAMENTO E CANOPLA CROMADOS - FORNECIMENTO E INSTALAÇÃO. AF_08/2021 | UN | 5 | 60.09 | 11.76 | 300.45 | 58.8 | 359.25 | 0 | 60.09 | 11,76
21.5 | SINAPI | 86885 | ENGATE FLEXÍVEL EM PLÁSTICO BRANCO, 1/2 X 40CM - FORNECIMENTO E INSTALAÇÃO. | UN | 5 | 10.3 | 5.57 | 51.5 | 27.85 | 79.35 | 0 | 10.3 | 5,57
21.6 | SINAPI | 89358 | JOELHO 90 GRAUS, PVC, SOLDÁVEL, DN 20MM, INSTALADO EM RAMAL OU SUB-RAMAL DE ÁGUA - FORNECIMENTO E INSTALAÇÃO. | UN | 5 | 3.28 | 7.01 | 16.4 | 35.05 | 51.45 | 0 | 3.28 | 7,01
21.7 | SINAPI | 89362 | JOELHO 90 GRAUS, PVC, SOLDÁVEL, DN 25MM, INSTALADO EM RAMAL OU SUB-RAMAL DE ÁGUA - FORNECIMENTO E INSTALAÇÃO | UN | 5 | 4.01 | 8.12 | 20.05 | 40.6 | 60.65 | 0 | 4.01 | 8,12
21.8 | SINAPI | 89366 | JOELHO 90 GRAUS COM BUCHA DE LATÃO, PVC, SOLDÁVEL, DN 25MM, X 3/4 INSTALADO EM RAMAL OU SUB-RAMAL DE ÁGUA - FORNECIMENTO E INSTALAÇÃO. | UN | 5 | 10.78 | 7.54 | 53.9 | 37.7 | 91.6 | 0 | 10.78 | 7,54
21.9 | SINAPI | 89366 | JOELHO 90 GRAUS COM BUCHA DE LATÃO, PVC, SOLDÁVEL, DN 25MM, X 3/4 INSTALADO EM RAMAL OU SUB-RAMAL DE ÁGUA - FORNECIMENTO E INSTALAÇÃO. | UN | 5 | 10.78 | 7.54 | 53.9 | 37.7 | 91.6 | 0 | 10.78 | 7,54
21.10 | SINAPI | 89367 | JOELHO 90 GRAUS, PVC, SOLDÁVEL, DN 32MM, INSTALADO EM RAMAL OU SUB-RAMAL DE ÁGUA - FORNECIMENTO E INSTALAÇÃO. | UN | 5 | 6.45 | 9.66 | 32.25 | 48.3 | 80.55 | 0 | 6.45 | 9,66
21.11 | SINAPI | 89497 | JOELHO 90 GRAUS, PVC, SOLDÁVEL, DN 40MM, INSTALADO EM PRUMADA DE ÁGUA - FORNECIMENTO E INSTALAÇÃO. | UN | 5 | 8.89 | 5.56 | 44.45 | 27.8 | 72.25 | 0 | 8.89 | 5,56
21.12 | SINAPI | 96853 | JOELHO 90 GRAUS, ROSCA FÊMEA TERMINAL, PARA INSTALAÇÕES EM PEX ÁGUA, DN 20MM X 1/2", CONEXÃO POR CRIMPAGEM - FORNECIMENTO E INSTALAÇÃO. | UN | 5 | 16.19 | 13 | 80.95 | 65 | 145.95 | 0 | 16.19 | 13,00
21.13 | SINAPI | 90373 | JOELHO 90 GRAUS COM BUCHA DE LATÃO, PVC, SOLDÁVEL, DN 25MM, X 1/2 INSTALADO EM RAMAL OU SUB-RAMAL DE ÁGUA - FORNECIMENTO E INSTALAÇÃO. | UN | 5 | 8.01 | 6.99 | 40.05 | 34.95 | 75 | 0 | 8.01 | 6,99
21.14 | SINAPI | 89369 | CURVA 90 GRAUS, PVC, SOLDÁVEL, DN 32MM, INSTALADO EM RAMAL OU SUB-RAMAL DE ÁGUA - FORNECIMENTO E INSTALAÇÃO. | UN | 5 | 10.34 | 9.64 | 51.7 | 48.2 | 99.9 | 0 | 10.34 | 9,64
21.15 | SINAPI | 89391 | ADAPTADOR CURTO COM BOLSA E ROSCA PARA REGISTRO, PVC, SOLDÁVEL, DN 32MM X 1 , INSTALADO EM RAMAL OU SUB-RAMAL DE ÁGUA - FORNECIMENTO E INSTALAÇÃO. | UN | 5 | 4.57 | 5.93 | 22.85 | 29.65 | 52.5 | 0 | 4.57 | 5,93
21.16 | SINAPI | 89401 | TUBO, PVC, SOLDÁVEL, DN 20MM, INSTALADO EM RAMAL DE DISTRIBUIÇÃO DE ÁGUA - FORNECIMENTO E INSTALAÇÃO. | M | 10 | 5.87 | 7.29 | 58.7 | 72.9 | 131.6 | 0 | 5.87 | 7,29
21.17 | SINAPI | 89402 | TUBO, PVC, SOLDÁVEL, DN 25MM, INSTALADO EM RAMAL DE DISTRIBUIÇÃO DE ÁGUA - FORNECIMENTO E INSTALAÇÃO. | M | 10 | 6.71 | 8.46 | 67.1 | 84.6 | 151.7 | 0 | 6.71 | 8,46
21.18 | SINAPI | 89403 | TUBO, PVC, SOLDÁVEL, DN 32MM, INSTALADO EM RAMAL DE DISTRIBUIÇÃO DE ÁGUA - FORNECIMENTO E INSTALAÇÃO. | M | 10 | 12.06 | 10.08 | 120.6 | 100.8 | 221.4 | 0 | 12.06 | 10,08
21.19 | SINAPI | 89448 | TUBO, PVC, SOLDÁVEL, DN 40MM, INSTALADO EM PRUMADA DE ÁGUA - FORNECIMENTO E INSTALAÇÃO. | M | 10 | 14.64 | 1.48 | 146.4 | 14.8 | 161.2 | 0 | 14.64 | 1,48
21.20 | SINAPI | 89689 | BUCHA DE REDUÇÃO, CPVC, SOLDÁVEL, DN35MM X 28MM, INSTALADO EM RAMAL OU SUB-RAMAL DE ÁGUA FORNECIMENTO E INSTALAÇÃO. | UN | 5 | 34.44 | 6.34 | 172.2 | 31.7 | 203.9 | 0 | 34.44 | 6,34
21.21 | SINAPI | 89759 | BUCHA DE REDUÇÃO, CPVC, SOLDÁVEL, DN 28MM X 22MM, INSTALADO EM RAMAL DE DISTRIBUIÇÃO DE ÁGUA - FORNECIMENTO E INSTALAÇÃO. | UN | 5 | 8.36 | 4.82 | 41.8 | 24.1 | 65.9 | 0 | 8.36 | 4,82
21.22 | SINAPI | 103964 | BUCHA DE REDUÇÃO, LONGA, PVC, SOLDÁVEL, DN 40 X 25 MM, INSTALADO EM PRUMADA DE ÁGUA - FORNECIMENTO E INSTALAÇÃO. | UN | 5 | 5.66 | 3.09 | 28.3 | 15.45 | 43.75 | 0 | 5.66 | 3,09
21.23 | SINAPI | 89985 | REGISTRO DE PRESSÃO BRUTO, LATÃO, ROSCÁVEL, 3/4", COM ACABAMENTO E CANOPLA CROMADOS - FORNECIMENTO E INSTALAÇÃO. | UN | 5 | 60.09 | 11.76 | 300.45 | 58.8 | 359.25 | 0 | 60.09 | 11,76
21.24 | SINAPI | 89986 | REGISTRO DE GAVETA BRUTO, LATÃO, ROSCÁVEL, 1/2", COM ACABAMENTO E CANOPLA CROMADOS - FORNECIMENTO E INSTALAÇÃO. | UN | 5 | 56.08 | 9.71 | 280.4 | 48.55 | 328.95 | 0 | 56.08 | 9,71
21.25 | SINAPI | 89987 | REGISTRO DE GAVETA BRUTO, LATÃO, ROSCÁVEL, 3/4", COM ACABAMENTO E CANOPLA CROMADOS - FORNECIMENTO E INSTALAÇÃO. | UN | 5 | 63.5 | 11.76 | 317.5 | 58.8 | 376.3 | 0 | 63.5 | 11,76
21.26 | SINAPI | 94496 | REGISTRO DE GAVETA BRUTO, LATÃO, ROSCÁVEL, 1 1/4" - FORNECIMENTO E INSTALAÇÃO. | UN | 5 | 56.17 | 10.74 | 280.85 | 53.7 | 334.55 | 0 | 56.17 | 10,74
21.27 | SINAPI | 94691 | TÊ DE REDUÇÃO, PVC, SOLDÁVEL, DN 32 MM X 25 MM, INSTALADO EM RESERVAÇÃO DE ÁGUA DE EDIFICAÇÃO QUE POSSUA RESERVATÓRIO DE FIBRA/FIBROCIMENTO FORNECIMENTO E INSTALAÇÃO. | UN | 5 | 9.48 | 4.92 | 47.4 | 24.6 | 72 | 0 | 9.48 | 4,92
21.28 | SINAPI | 94693 | TÊ DE REDUÇÃO, PVC, SOLDÁVEL, DN 40 MM X 32 MM, INSTALADO EM RESERVAÇÃO DE ÁGUA DE EDIFICAÇÃO QUE POSSUA RESERVATÓRIO DE FIBRA/FIBROCIMENTO FORNECIMENTO E INSTALAÇÃO. | UN | 5 | 12.36 | 6.53 | 61.8 | 32.65 | 94.45 | 0 | 12.36 | 6,53
21.29 | PINI | 13.102.000370.SER | Tê 90° de redução soldável PVC Ø 25 x 20 mm | un | 5 | 4.99 | 5.83 | 24.95 | 29.15 | 54.1 | 0 | 4.99 | 5.83
21.30 | PINI | 13.102.000451.SER | Tê 90° soldável/rosca PVC Ø 25 mm x 25 mm x 1/2" | un | 5 | 5.73 | 6.14 | 28.65 | 30.7 | 59.35 | 0 | 5.73 | 6.14
21.31 | SINAPI | 89395 | TE, PVC, SOLDÁVEL, DN 25MM, INSTALADO EM RAMAL OU SUB-RAMAL DE ÁGUA - FORNECIMENTO E INSTALAÇÃO. | UN | 5 | 5.76 | 10.8 | 28.8 | 54 | 82.8 | 0 | 5.76 | 10,80
22.0 |  |  | INSTALAÇÕES SANITÁRIAS | - | [6 empty] | 3084.368
22.1 | SINAPI | 89711 | TUBO PVC, SERIE NORMAL, ESGOTO PREDIAL, DN 40 MM, FORNECIDO E INSTALADO EM RAMAL DE DESCARGA OU RAMAL DE ESGOTO SANITÁRIO. | M | 10 | 12.09 | 15.6 | 120.9 | 156 | 276.9 | 0 | 12.09 | 15,60
22.2 | SINAPI | 89712 | TUBO PVC, SERIE NORMAL, ESGOTO PREDIAL, DN 50 MM, FORNECIDO E INSTALADO EM RAMAL DE DESCARGA OU RAMAL DE ESGOTO SANITÁRIO. | M | 10 | 17.39 | 16.94 | 173.9 | 169.4 | 343.3 | 0 | 17.39 | 16,94
22.3 | SINAPI | 89714 | TUBO PVC, SERIE NORMAL, ESGOTO PREDIAL, DN 100 MM, FORNECIDO E INSTALADO EM RAMAL DE DESCARGA OU RAMAL DE ESGOTO SANITÁRIO. | M | 10 | 24.17 | 23.65 | 241.7 | 236.5 | 478.2 | 0 | 24.17 | 23,65
22.4 | BASA | C214-SEDOP-180214 | Ponto de esgoto (incl. tubos, conexoes,cx. e ralos) | PT | 5 | 125.4 | 108.05 | 627 | 540.25 | 1167.25 | 0 | 125.4 | 108.05
22.5 | SINAPI | 89546 | BUCHA DE REDUÇÃO LONGA, PVC, SERIE R, ÁGUA PLUVIAL, DN 50 X 40 MM, JUNTA ELÁSTICA, FORNECIDO E INSTALADO EM RAMAL DE ENCAMINHAMENTO. | UN | 5 | 9.82 | 1.91 | 49.1 | 9.55 | 58.65 | 0 | 9.82 | 1,91
22.6 | BASA | C236-BASA | ANEL DE VEDAÇÃO PARA VASO SANITÁRIO | UND | 2 | 13.122 | 5.982 | 26.244 | 11.964 | 38.208 | 0 | 13.122 | 5.982
22.7 | SINAPI | 89707 | CAIXA SIFONADA, PVC, DN 100 X 100 X 50 MM, JUNTA ELÁSTICA, FORNECIDA E INSTALADA EM RAMAL DE DESCARGA OU EM RAMAL DE ESGOTO SANITÁRIO. | UN | 2 | 34.72 | 21.21 | 69.44 | 42.42 | 111.86 | 0 | 34.72 | 21,21
22.8 | SINAPI | 89491 | CAIXA SIFONADA, PVC, DN 150 X 185 X 75 MM, FORNECIDA E INSTALADA EM RAMAIS DE ENCAMINHAMENTO DE ÁGUA PLUVIAL. | UN | 2 | 87.84 | 17.92 | 175.68 | 35.84 | 211.52 | 0 | 87.84 | 17,92
22.9 | SINAPI | 89709 | RALO SIFONADO, PVC, DN 100 X 40 MM, JUNTA SOLDÁVEL, FORNECIDO E INSTALADO EM RAMAL DE DESCARGA OU EM RAMAL DE ESGOTO SANITÁRIO. | UN | 2 | 15.46 | 8.78 | 30.92 | 17.56 | 48.48 | 0 | 15.46 | 8,78
22.10 | BASA | C59-BASA-ORSE-12637 | LIMPEZA E ESGOTAMENTO DE FOSSA EXISTENTE ATÉ 5M³ | UND | 1 | 350 | 0 | 350 | 0 | 350 | 0 | 350 | 0
23.0 |  |  | EQUIPAMENTOS SANITÁRIOS E DE COZINHA | - | [6 empty] | 12398.4539
23.1 | BASA | C337-BASA-ORSE-07215 | REMOÇÃO DE METAIS SANITÁRIOS (TORNEIRA, REGISTROS, CHUVEIROS, ETC.) | UND | 2 | 7.76 | 26.6 | 15.52 | 53.2 | 68.72 | 0 | 7.76 | 26.6
23.2 | BASA | C35-BASA | FIXAÇÃO DE PAPELEIRA DE PAREDE NA ALTURA CORRETA | UND | 2 | 2.8025 | 5.2475 | 5.605 | 10.495 | 16.1 | 0 | 2.8025 | 5.2475
23.3 | BASA | C36-BASA | FIXAÇÃO DE ESPELHO DE PAREDE NA ALTURA CORRETA | UND | 2 | 2.8025 | 5.2475 | 5.605 | 10.495 | 16.1 | 0 | 2.8025 | 5.2475
23.4 | BASA | C258-SINAPI-86933 | REINSTALAÇÃO DE BANCADA EM GRANITO COM DUAS CUBAS, COM SUBSTITUIÇÃO DE VÁLVULA DE METAL CROMADO E SIFÃO TIPO GARRAFA EM PVC | UND | 2 | 82.16 | 49.28 | 164.32 | 98.56 | 262.88 | 0 | 82.16 | 49.28
23.5 | BASA | C51-SINAPI-95471 | INSTALAÇÃO DE APARELHOS SANITÁRIOS | UND | 2 | 84.2093 | 33.5774 | 168.4187 | 67.1548 | 235.5735 | 0 | 84.2093 | 33.5774
23.6 | BASA | C257-SINAPI-95469 | INSTALAÇÃO DE VASO SANITÁRIO SINFONADA | UND | 2 | 75.7639 | 22.1953 | 151.5277 | 44.3906 | 195.9183 | 0 | 75.7639 | 22.1953
23.7 | SINAPI | 86932 | VASO SANITÁRIO SIFONADO COM CAIXA ACOPLADA LOUÇA BRANCA - PADRÃO MÉDIO, INCLUSO ENGATE FLEXÍVEL EM METAL CROMADO, 1/2 X 40CM - FORNECIMENTO E INSTALAÇÃO. | UN | 1 | 487.74 | 38.04 | 487.74 | 38.04 | 525.78 | 0 | 487.74 | 38,04
23.8 | BASA | C235-BASA-SINAPI-100849 | ASSENTO SANITÁRIO PLÁSTICO ALMOFADADO | UND | 2 | 129.8451 | 5.6101 | 259.6902 | 11.2202 | 270.9104 | 0 | 129.8451 | 5.6101
23.9 | BASA | C31-BASA-SINAPI-100849 | FORNECIMENTO E INSTALAÇÃO DE ASSENTO SANITÁRIO EM POLIPROPILENO | UND | 2 | 340.4451 | 5.6101 | 680.8902 | 11.2202 | 692.1104 | 0 | 340.4451 | 5.6101
23.10 | SINAPI | 86903 | LAVATÓRIO LOUÇA BRANCA COM COLUNA, 45 X 55CM OU EQUIVALENTE, PADRÃO MÉDIO - FORNECIMENTO E INSTALAÇÃO. | UN | 1 | 308.43 | 57.54 | 308.43 | 57.54 | 365.97 | 0 | 308.43 | 57,54
23.11 | BASA | C362-BASA-ORSE-07759 | LAVATÓRIO LOUÇA (DECA-LINHA VOGUE PLUS CONFORTO, REF L-510 OU SIMILAR) COM COLUNA SUSPENSA, (DECA, LINHA VOGUE PLUS CONFORTO, REF. C-510 OU SIMILAR), C/ SIFÃO CROMADO, VÁLVULA CROMADA, ENGATE CROMADO, EXCLUSIVE TORNEIRA | UND | 1 | 732.9975 | 89.075 | 732.9975 | 89.075 | 822.0725 | 0 | 732.9975 | 89.075
23.12 | SINAPI | 86904 | LAVATÓRIO LOUÇA BRANCA SUSPENSO, 29,5 X 39CM OU EQUIVALENTE, PADRÃO POPULAR - FORNECIMENTO E INSTALAÇÃO. | UN | 1 | 132.29 | 15.52 | 132.29 | 15.52 | 147.81 | 0 | 132.29 | 15,52
23.13 | SINAPI | 100858 | MICTÓRIO SIFONADO LOUÇA BRANCA  PADRÃO MÉDIO  FORNECIMENTO E INSTALAÇÃO. | UN | 1 | 740.56 | 36.83 | 740.56 | 36.83 | 777.39 | 0 | 740.56 | 36,83
23.14 | PINI | 27.107.000100.SER | Fornecimento e instalação de espelho cristal, espessura 5mm, com moldura em aluminio e compensado 5mm | m² | 0.96 | 525.85 | 75.56 | 504.816 | 72.5376 | 577.3536 | 0 | 525.85 | 75.56
23.15 | SINAPI | 95544 | PAPELEIRA DE PAREDE EM METAL CROMADO SEM TAMPA, INCLUSO FIXAÇÃO. AF_01/2020 | UN | 2 | 50.49 | 11.53 | 100.98 | 23.06 | 124.04 | 0 | 50.49 | 11,53
23.16 | BASA | C193 - BASA | Papeleira plástica tipo dispenser para papel higiênico rolão | UND | 2 | 58.9125 | 5.2475 | 117.825 | 10.495 | 128.32 | 0 | 58.9125 | 5.2475
23.17 | BASA | C27-BASA | FORNECIMENTO E INSTALAÇÃO DE PAPELEIRA PLÁSTICA TIPO PORTA TOALHA | UND | 2 | 58.9125 | 5.2475 | 117.825 | 10.495 | 128.32 | 0 | 58.9125 | 5.2475
23.18 | SINAPI | 95547 | SABONETEIRA PLASTICA TIPO DISPENSER PARA SABONETE LIQUIDO COM RESERVATORIO 800 A 1500 ML, INCLUSO FIXAÇÃO. | UN | 2 | 57.2 | 11.53 | 114.4 | 23.06 | 137.46 | 0 | 57.2 | 11,53
23.19 | SINAPI | 95545 | SABONETEIRA DE PAREDE EM METAL CROMADO, INCLUSO FIXAÇÃO. | UN | 2 | 49.3 | 11.53 | 98.6 | 23.06 | 121.66 | 0 | 49.3 | 11,53
23.20 | PINI | 26.108.000090.SER | Ducha higiênica com corpo plástico, mangueira metálica de 1,20 m e registro metálico 1/2 " com suporte para o gatilho e parafusos para fixação | un | 2 | 452.56 | 15.35 | 905.12 | 30.7 | 935.82 | 0 | 452.56 | 15.35
23.21 | BASA | C352-BASA-BB-PE01942 | GATILHO PARA DUCHA HIGIÊNICA | UND | 2 | 78.276 | 2.991 | 156.552 | 5.982 | 162.534 | 0 | 78.276 | 2.991
23.22 | SINAPI | 95546 | KIT DE ACESSORIOS PARA BANHEIRO EM METAL CROMADO, 5 PECAS, INCLUSO FIXAÇÃO. | UN | 2 | 140.97 | 69.27 | 281.94 | 138.54 | 420.48 | 0 | 140.97 | 69,27
23.23 | BASA | C32-BASA | FORNECIMENTO E INSTALAÇÃO DE PORTA OBJETO EM VIDRO INCOLOR DE 10X50CM | UND | 2 | 47.7025 | 5.2475 | 95.405 | 10.495 | 105.9 | 0 | 47.7025 | 5.2475
23.24 | BASA | C34-BASA | FORNECIMENTO E INSTALAÇÃO DE CABIDE/GANCHO EM METAL CROMADO | UND | 2 | 34.0525 | 5.2475 | 68.105 | 10.495 | 78.6 | 0 | 34.0525 | 5.2475
23.25 | BASA | C304-BASA-SEDOP-190231 | Chuveiro em metal cromado | UND | 1 | 90.9083 | 16.3141 | 90.9083 | 16.3141 | 107.2224 | 0 | 90.9083 | 16.3141
23.26 | SINAPI | 86909 | TORNEIRA CROMADA TUBO MÓVEL, DE MESA, 1/2 OU 3/4, PARA PIA DE COZINHA, - FORNECIMENTO E INSTALAÇÃO. | UN | 1 | 114.44 | 6.07 | 114.44 | 6.07 | 120.51 | 0 | 114.44 | 6,07
23.27 | SINAPI | 86910 | TORNEIRA CROMADA TUBO MÓVEL, DE PAREDE, 1/2 OU 3/4, PARA PIA DE COZINHA - FORNECIMENTO E INSTALAÇÃO. | UN | 1 | 113.58 | 4.23 | 113.58 | 4.23 | 117.81 | 0 | 113.58 | 4,23
23.28 | SINAPI | 100853 | TORNEIRA METÁLICA DE MESA PARA LAVATÓRIO ACESSÍVEL, ACABAMENTO CROMADO, ACIONAMENTO POR ALAVANCA, COM AREJADOR E REGULADOR | UN | 1 | 302.34 | 16.89 | 302.34 | 16.89 | 319.23 | 0 | 302.34 | 16,89
23.29 | BASA | C85-BASA-ORSE-03692 | FORNECIMENTO E INSTALAÇÃO DE TORNEIRA CROMADA DE LAVATÓRIO TIPO MONOCOMANDO COM CICLO DE FECHAMENTO AUTOMÁTICO, FAB. DECA, MOLDEO DECAMATIC, REF. 1170C | UND | 1 | 384.9821 | 3.6897 | 384.9821 | 3.6897 | 388.6718 | 0 | 384.9821 | 3.6897
23.30 | SINAPI | 103018 | VÁLVULA DE DESCARGA METÁLICA, BASE 1 1/4", ACABAMENTO METALICO CROMADO - FORNECIMENTO E INSTALAÇÃO. | UN | 2 | 335.84 | 42.67 | 671.68 | 85.34 | 757.02 | 0 | 335.84 | 42,67
23.31 | BASA | C352-BASA-ORSE- 03712 | VÁLVULA DE ESCOAMENTO PARA MICTÓRIO, DECA, DECAMATIC 2570C OU SIMILAR | UND | 1 | 52.007 | 15.27 | 52.007 | 15.27 | 67.277 | 0 | 52.007 | 15.27
23.32 | SINAPI | 86877 | VÁLVULA EM METAL CROMADO 1.1/2 X 1.1/2 PARA TANQUE OU LAVATÓRIO, COM OU SEM LADRÃO - FORNECIMENTO E INSTALAÇÃO. | UN | 1 | 54.31 | 6.33 | 54.31 | 6.33 | 60.64 | 0 | 54.31 | 6,33
23.33 | SINAPI | 86878 | VÁLVULA EM METAL CROMADO TIPO AMERICANA 3.1/2 X 1.1/2 PARA PIA - FORNECIMENTO E INSTALAÇÃO. | UN | 1 | 58.79 | 6.33 | 58.79 | 6.33 | 65.12 | 0 | 58.79 | 6,33
23.34 | SINAPI | 86886 | ENGATE FLEXÍVEL EM INOX, 1/2 X 30CM - FORNECIMENTO E INSTALAÇÃO. | UN | 2 | 39.83 | 5.55 | 79.66 | 11.1 | 90.76 | 0 | 39.83 | 5,55
23.35 | SINAPI | 86887 | ENGATE FLEXÍVEL EM INOX, 1/2 X 40CM - FORNECIMENTO E INSTALAÇÃO. | UN | 2 | 43.44 | 5.55 | 86.88 | 11.1 | 97.98 | 0 | 43.44 | 5,55
23.36 | SINAPI | 86881 | SIFÃO DO TIPO GARRAFA EM METAL CROMADO 1 X 1.1/2 - FORNECIMENTO E INSTALAÇÃO. | UN | 2 | 169.42 | 9.97 | 338.84 | 19.94 | 358.78 | 0 | 169.42 | 9,97
23.37 | SINAPI | 86883 | SIFÃO DO TIPO FLEXÍVEL EM PVC 1 X 1.1/2 - FORNECIMENTO E INSTALAÇÃO. | UN | 2 | 12.32 | 3.08 | 24.64 | 6.16 | 30.8 | 0 | 12.32 | 3,08
23.38 | SINAPI | 86889 | BANCADA DE GRANITO CINZA POLIDO, DE 1,50 X 0,60 M, PARA PIA DE COZINHA - FORNECIMENTO E INSTALAÇÃO. | UN | 1 | 789.66 | 59.39 | 789.66 | 59.39 | 849.05 | 0 | 789.66 | 59,39
23.39 | PINI | 26.119.000100.SER | Tanque de aço inoxidável, com válvula de escoamento para tanque ou mictório metálica Ø 1 1/4" e Sifão metálico acabamento cromado para tanque Ø 1 1/4 " x 2" | un | 1 | 896.94 | 92.08 | 896.94 | 92.08 | 989.02 | 0 | 896.94 | 92.08
23.40 | PINI | 26.113.000120.SER | Pia de cozinha de aço inoxidável, cuba simples, 1,60 x 0,54 m, com válvula de escoamento para pia de cozinha metálica acabamento cromado Ø 3 1/2" e Sifão metálico acabamento cromado para pia americana Ø 1 1/2" x 2" | un | 1 | 553.31 | 107.43 | 553.31 | 107.43 | 660.74 | 0 | 553.31 | 107.43
24.0 |  |  | SISTEMA DE COMBATE A INCÊNDIO | - | [6 empty] | 5884.9853
24.1 | BASA | C330-BASA | REMOÇÃO DE EXTINTOR DE INCÊNDIO | UND | 5 | 1.678 | 4.622 | 8.39 | 23.11 | 31.5 | 0 | 1.678 | 4.622
24.2 | BASA | C57-SINAPI-101905 | INSTALAÇÃO DE EXTINTOR INCENDIO | UND | 5 | 8.4788 | 24.3337 | 42.3942 | 121.6684 | 164.0626 | 0 | 8.4788 | 24.3337
24.3 | BASA | C306-BASA | SINALIZAÇÃO DE PISO EM FAIXAS AMARELA E VERMELHA EM PVC 5CM ADESIVADA PARA EXTINTOR DE INCÊNDIO | UND | 5 | 17.5583 | 12.615 | 87.7917 | 63.075 | 150.8667 | 0 | 17.5583 | 12.615
24.4 | SINAPI | 101905 | EXTINTOR DE INCÊNDIO PORTÁTIL COM CARGA DE ÁGUA PRESSURIZADA DE 10 L, CLASSE A - FORNECIMENTO E INSTALAÇÃO. | UN | 2 | 208.87 | 24.31 | 417.74 | 48.62 | 466.36 | 0 | 208.87 | 24,31
24.5 | SINAPI | 101907 | EXTINTOR DE INCÊNDIO PORTÁTIL COM CARGA DE CO2 DE 6 KG, CLASSE BC - FORNECIMENTO E INSTALAÇÃO. | UN | 2 | 695.5 | 24.31 | 1391 | 48.62 | 1439.62 | 0 | 695.5 | 24,31
24.6 | SINAPI | 101909 | EXTINTOR DE INCÊNDIO PORTÁTIL COM CARGA DE PQS DE 6 KG, CLASSE BC - FORNECIMENTO E INSTALAÇÃO. | UN | 2 | 237.5 | 24.31 | 475 | 48.62 | 523.62 | 0 | 237.5 | 24,31
24.7 | SINAPI | 101914 | CAIXA DE INCÊNDIO, em chapa de aço (0,9mm) com pintura eletrostática na cor vermelha Corpo de Bombeiros. Dimensões de 90cm de altura, largura de 60cm e profundidade de 17cm, FORNECIMENTO E INSTALAÇÃO | UN | 1 | 415.99 | 71.87 | 415.99 | 71.87 | 487.86 | 0 | 415.99 | 71,87
24.8 | SINAPI | 101915 | CONJUNTO DE MANGUEIRA PARA COMBATE A INCÊNDIO EM FIBRA DE POLIESTER PURA, COM 1.1/2", REVESTIDA INTERNAMENTE, COMPRIMENTO DE 15M - FORNECIMENTO E INSTALAÇÃO. | UN | 1 | 362.2 | 7.52 | 362.2 | 7.52 | 369.72 | 0 | 362.2 | 7,52
24.9 | BASA | C191 - BASA | Sinalização de - identificação continuada de saída de emergência - de forma retangular, medindo 10 x 20 cm, conforme projeto de combate a incêndio. | UND | 2 | 21.276 | 4.198 | 42.552 | 8.396 | 50.948 | 0 | 21.276 | 4.198
24.10 | BASA | C354-BASA-SINAPI-37560 | PLACA DE SINALIZACAO DE SEGURANCA CONTRA INCENDIO - ALERTA, TRIANGULAR, BASE DE *30* CM, EM PVC *2* MM ANTI-CHAMAS (SIMBOLOS, CORES E PICTOGRAMAS CONFORME NBR 16820) | UND | 5 | 40.29 | 5.046 | 201.45 | 25.23 | 226.68 | 0 | 40.29 | 5.046
24.11 | BASA | C355-BASA-SINAPI-37557 | PLACA DE SINALIZACAO DE SEGURANCA CONTRA INCENDIO, FOTOLUMINESCENTE, QUADRADA, *14 X 14* CM, EM PVC *2* MM ANTI-CHAMAS (SIMBOLOS, CORES E PICTOGRAMAS CONFORME NBR 16820) | UND | 5 | 13.41 | 5.046 | 67.05 | 25.23 | 92.28 | 0 | 13.41 | 5.046
24.12 | BASA | C356-BASA-SINAPI-37556 | PLACA DE SINALIZACAO DE SEGURANCA CONTRA INCENDIO, FOTOLUMINESCENTE, QUADRADA, *20 X 20* CM, EM PVC *2* MM ANTI-CHAMAS (SIMBOLOS, CORES E PICTOGRAMAS CONFORME NBR 16820) | UND | 5 | 24.37 | 5.046 | 121.85 | 25.23 | 147.08 | 0 | 24.37 | 5.046
24.13 | BASA | C357-BASA-SINAPI-37559 | PLACA DE SINALIZACAO DE SEGURANCA CONTRA INCENDIO, FOTOLUMINESCENTE, RETANGULAR, *12 X 40* CM, EM PVC *2* MM ANTI-CHAMAS (SIMBOLOS, CORES E PICTOGRAMAS CONFORME NBR 16820) | UND | 5 | 29.51 | 5.046 | 147.55 | 25.23 | 172.78 | 0 | 29.51 | 5.046
24.14 | BASA | C358-BASA-SINAPI-37539 | PLACA DE SINALIZACAO DE SEGURANCA CONTRA INCENDIO, FOTOLUMINESCENTE, RETANGULAR, *13 X 26* CM, EM PVC *2* MM ANTI-CHAMAS (SIMBOLOS, CORES E PICTOGRAMAS CONFORME NBR 16820) | UND | 5 | 21.3 | 5.046 | 106.5 | 25.23 | 131.73 | 0 | 21.3 | 5.046
24.15 | BASA | C359-BASA-SINAPI-37558 | PLACA DE SINALIZACAO DE SEGURANCA CONTRA INCENDIO, FOTOLUMINESCENTE, RETANGULAR, *20 X 40* CM, EM PVC *2* MM ANTI-CHAMAS (SIMBOLOS, CORES E PICTOGRAMAS CONFORME NBR 16820) | UND | 5 | 38.25 | 5.046 | 191.25 | 25.23 | 216.48 | 0 | 38.25 | 5.046
24.16 | BASA | C190 - BASA | Sinalização de - cuidado, risco de choque elétrico - de forma retangular triangular, medindo 10 X20 cm, conforme projeto de combate a incêndio. | UND | 2 | 24.346 | 4.198 | 48.692 | 8.396 | 57.088 | 0 | 24.346 | 4.198
24.17 | PINI | 15.101.000010.SER | Central de alarme de incêndio para 24 pontos completa | un | 1 | 992.85 | 61.39 | 992.85 | 61.39 | 1054.24 | 0 | 992.85 | 61.39
24.18 | PINI | 15.101.000050.SER | Acionador manual de alarme de incêndio | un | 1 | 93.17 | 8.9 | 93.17 | 8.9 | 102.07 | 0 | 93.17 | 8.9
25.0 |  |  | SISTEMA DE CLIMATIZAÇÃO | - | [6 empty] | 23420.427
25.1 | BASA | C97-BASA-ORSE- 12376 | DESINSTALAÇÃO DE AR CONDICIONADO TIPO SPLITS (9000 A 36000 BTUS)-CONDENSADORA, EVAPORADORAS E REDES FRIGORÍGENAS | UND | 3 | 8.385 | 27.9 | 25.155 | 83.7 | 108.855 | 0 | 8.385 | 27.9
25.2 | BASA | C195 - BASA | Instalação completa de split de até 48.000 btu's, incluindo Ponto de gás e força | UND | 3 | 410.683 | 546.581 | 1232.049 | 1639.743 | 2871.792 | 0 | 410.683 | 546.581
25.3 | BASA | C196 -SEDOP-231084 | Fornecimento e Instalação de ponto de dreno para split, incluindo tubo e conexões em PVC e tubo de espuma em polietileno) | UND | 3 | 158.2 | 260.14 | 474.6 | 780.42 | 1255.02 | 0 | 158.2 | 260.14
25.4 | BASA | C215-SEDOP-231086 | Ponto de gás e força p/ split até 60.000 BTU's (10m) | UND | 3 | 1764.04 | 763.24 | 5292.12 | 2289.72 | 7581.84 | 0 | 1764.04 | 763.24
25.5 | BASA | C189 - SEDOP-251027 | EXAUSTOR PARA RENOVAÇÃO DE AR EM AMBIENTES ATÉ 12 M2, ADAPTÁVEL A TUBOS DE Ø=150 MM, CAPACIDADE DE RENOVAÇÃO NOMINAL DE 280 M3/H | UND | 2 | 461.864 | 66.281 | 923.728 | 132.562 | 1056.29 | 0 | 461.864 | 66.281
25.6 | BASA | C305-BASA | Remanejamento de Unidade Condensadora de 36.000 a 48.000 BTU com acréscimo de tubulação de cobre, isolamento térmico, fita de proteção blackout, cabo de intertravamento, calços de borracha e cabo elétrico de força | UND | 2 | 1759.24 | 437.82 | 3518.48 | 875.64 | 4394.12 | 0 | 1759.24 | 437.82
25.7 | SINAPI | 103288 | RASGO E CHUMBAMENTO EM ALVENARIA PARA TUBOS DE SPLIT PAREDE DE 9000 A 24000 BTUS/H | UN | 2 | 5.09 | 14.64 | 10.18 | 29.28 | 39.46 | 0 | 5.09 | 14,64
25.8 | SINAPI | 103289 | TUBO EM COBRE FLEXÍVEL, DN 1/4", COM ISOLAMENTO, INSTALADO EM FORRO, PARA RAMAL DE ALIMENTAÇÃO DE AR CONDICIONADO, INCLUSO FIXADOR. | M | 10 | 27.47 | 5.11 | 274.7 | 51.1 | 325.8 | 0 | 27.47 | 5,11
25.9 | SINAPI | 103290 | TUBO EM COBRE FLEXÍVEL, DN 3/8", COM ISOLAMENTO, INSTALADO EM FORRO, PARA RAMAL DE ALIMENTAÇÃO DE AR CONDICIONADO, INCLUSO FIXADOR. | M | 10 | 43.93 | 5.43 | 439.3 | 54.3 | 493.6 | 0 | 43.93 | 5,43
25.10 | SINAPI | 103291 | TUBO EM COBRE FLEXÍVEL, DN 1/2", COM ISOLAMENTO, INSTALADO EM FORRO, PARA RAMAL DE ALIMENTAÇÃO DE AR CONDICIONADO, INCLUSO FIXADOR. | M | 10 | 55.88 | 5.76 | 558.8 | 57.6 | 616.4 | 0 | 55.88 | 5,76
25.11 | SINAPI | 103292 | TUBO EM COBRE FLEXÍVEL, DN 5/8", COM ISOLAMENTO, INSTALADO EM FORRO, PARA RAMAL DE ALIMENTAÇÃO DE AR CONDICIONADO, INCLUSO FIXADOR. | M | 10 | 68.11 | 5.95 | 681.1 | 59.5 | 740.6 | 0 | 68.11 | 5,95
25.12 | BASA | C286-BASA -SEDOP-230262 | PONTO ELÉTRICO P/AR CONDICIONADO(TUBUL., E FIAÇAO) | UND | 5 | 259.84 | 527.49 | 1299.2 | 2637.45 | 3936.65 | 0 | 259.84 | 527.49
26.0 |  |  | SERVIÇOS DIVERSOS | - | [6 empty] | 36554.834
26.1 | BASA | C86-BASA | FORNECIMENTO E INSTALAÇÃO DE PERSIANA VERTICAL EM PVC, 9CM , BRANCO GELO | M2 | 57 | 309.325 | 73.625 | 17631.525 | 4196.625 | 21828.15 | 0 | 309.325 | 73.625
26.2 | BASA | C297-BASA | REMOÇÃO E REINSTALAÇÃO DE PERSIANAS | UND | 150 | 4.165 | 10.495 | 624.75 | 1574.25 | 2199 | 0 | 4.165 | 10.495
26.3 | BASA | C166-BASA | REMANEJAMENTO E REINSTALAÇÃO DE CASH'S | UND | 3 | 33.32 | 83.96 | 99.96 | 251.88 | 351.84 | 0 | 33.32 | 83.96
26.4 | BASA | C175-BASA | DESMONTAGEM E MONTAGEM DA PGDM (PORTA DETECTORA DE METAIS) | UND | 1 | 705.4 | 1985.744 | 705.4 | 1985.744 | 2691.144 | 0 | 705.4 | 1985.744
26.5 | BASA | C338-BASA | REMOÇÃO DE PGDM, INCLUSIVE DESMONTAGEM E EMBALAGEM | UND | 1 | 386.77 | 790.834 | 386.77 | 790.834 | 1177.604 | 0 | 386.77 | 790.834
26.6 | BASA | C55-BASA | DESMONTAGEM E MONTAGEM DE ESTAÇÃO DE TRABALHO E BATERIA DOS CAIXAS | UND | 20 | 20.84 | 65.645 | 416.8 | 1312.9 | 1729.7 | 0 | 20.84 | 65.645
26.7 | BASA | C238-BASA | INSTALAÇÃO DE TV, PAINEL DE SENHA E PLACAS E PAREDES | UND | 6 | 4.3225 | 5.2475 | 25.935 | 31.485 | 57.42 | 0 | 4.3225 | 5.2475
26.8 | BASA | C43-BASA | FORNECIMENTO E INSTALAÇÃO DE CAIXA COLETORA DE OBJETOS, COM ANTIFURTO EM ACRÍLICO INCOLOR E TRANSPARENTE DE 6MM DE ESPEC. DE 40 X 30CM, | UND | 1 | 1001.666 | 4.198 | 1001.666 | 4.198 | 1005.864 | 0 | 1001.666 | 4.198
26.9 | BASA | C101-BASA | DESMONTAGEM DE ESTANTE DE AÇO COM PRATELEIRA | UND | 10 | 3.92 | 11.11 | 39.2 | 111.1 | 150.3 | 0 | 3.92 | 11.11
26.10 | BASA | C102-BASA | DESMONTAGEM DE ARQUIVO DESLIZANTE DE DE AÇO DE 6 FACES DE APROX. 1,20X3,35X2,20M | UND | 1 | 0 | 230.4 | 0 | 230.4 | 230.4 | 0 | 0 | 230.4
26.11 | BASA | C363-BASA | MONTAGEM DE ARQUIVO DESLIZANTE DE DE AÇO DE 6 FACES DE APROX. 1,20X3,35X2,20M | UND | 1 | 0 | 458.69 | 0 | 458.69 | 458.69 | 0 | 0 | 458.69
26.12 | BASA | C301-BASA | DESMONTAGEM E MONTAGEM DE ARQUIVO DE AÇO DESLIZANTES DE 8 FACES ( APROX 4,19X1,20X2,20M) | UND | 1 | 0 | 691.64 | 0 | 691.64 | 691.64 | 0 | 0 | 691.64
26.13 | BASA | C364-BASA | DESMONTAGEM DE ARQUIVO DE AÇO DESLIZANTES DE 8 FACES ( APROX 4,19X1,20X2,20M) | UND | 1 | 0 | 296.37 | 0 | 296.37 | 296.37 | 0 | 0 | 296.37
26.14 | BASA | C365-BASA | MONTAGEM DE ARQUIVO DE AÇO DESLIZANTES DE 8 FACES ( APROX 4,19X1,20X2,20M) | UND | 1 | 0 | 592.74 | 0 | 592.74 | 592.74 | 0 | 0 | 592.74
26.15 | BASA | C108-BASA-ORSE- 01778 | FORNECIMENTO E INSTALAÇÃO DE MOLA AÉREA PARA PORTA | UND | 3 | 230.52 | 24.95 | 691.56 | 74.85 | 766.41 | 0 | 230.52 | 24.95
26.16 | BASA | C255-SINAPI-86890 | INSTALAÇÃO DE MOLA AÉREA EM PORTA EXISTENTE | UND | 2 | 8.32 | 22.97 | 16.64 | 45.94 | 62.58 | 0 | 8.32 | 22.97
26.17 | PINI | 22.136.000145.SER | Faixa antiderrapante para degrau em granito - faixa apicoada | m | 20 | 21.73 | 2.54 | 434.6 | 50.8 | 485.4 | 0 | 21.73 | 2.54
26.18 | BASA | C117-BASA-ORSE-02228 | FITA ADESIVA ANTIDERRAPANTE PARA DEGRAUS DE ESCADA OU RAMPAS | M | 20 | 0.6664 | 1.6792 | 13.328 | 33.584 | 46.912 | 0 | 0.6664 | 1.6792
26.19 | BASA | C192 - BASA | Tela metálica para fechamento de abertura da cobertura | M² | 20 | 28.546 | 9.244 | 570.92 | 184.88 | 755.8 | 0 | 28.546 | 9.244
26.20 | PINI | 30.147.000055.SER | Preparo e substituição de terra para plantio | m³ | 2 | 320.76 | 20.3 | 641.52 | 40.6 | 682.12 | 0 | 320.76 | 20.3
26.21 | PINI | 30.147.000223.SER | Arbusto murta de cheiro com altura 0,5 a 0,7 m; em cava de 60 x 60 x 60 cm | un | 5 | 56.23 | 2.72 | 281.15 | 13.6 | 294.75 | 0 | 56.23 | 2.72
27.0 |  |  | SERVIÇOS FINAIS | - | [6 empty] | 35220.75
27.1 | PINI | 32.109.000200.SER | Limpeza geral da edificação - somente mão de obra | m² | 500 | 0 | 8.88 | 0 | 4440 | 4440 | 0 | 0 | 8.88
27.2 | BASA | C60-BASA | LIMPEZA E HIGIENIZAÇÃO DA CAIXA D'AGUA EM CONCRETO | UND | 1 | 266 | 0 | 266 | 0 | 266 | 0 | 266 | 0
27.3 | SINAPI | 99814 | LIMPEZA DE SUPERFÍCIE COM JATO DE ALTA PRESSÃO. | M2 | 1500 | 0.76 | 1.89 | 1140 | 2835 | 3975 | 0 | 0.76 | 1,89
27.4 | SINAPI | 98524 | LIMPEZA MANUAL DE VEGETAÇÃO EM TERRENO COM ENXADA | M2 | 1000 | 1.76 | 4.49 | 1760 | 4490 | 6250 | 0 | 1.76 | 4,49
27.5 | SINAPI | 99803 | LIMPEZA DE PISO CERÂMICO OU PORCELANATO COM PANO ÚMIDO. | M2 | 500 | 0.78 | 2.06 | 390 | 1030 | 1420 | 0 | 0.78 | 2,06
27.6 | SINAPI | 99804 | LIMPEZA DE PISO CERÂMICO OU PORCELANATO UTILIZANDO DETERGENTE NEUTRO E ESCOVAÇÃO MANUAL. | M2 | 500 | 2.11 | 5.23 | 1055 | 2615 | 3670 | 0 | 2.11 | 5,23
27.7 | BASA | C90-BASA | LIMPEZA DE VIDRO | M2 | 100 | 5.683 | 12.594 | 568.3 | 1259.4 | 1827.7 | 0 | 5.683 | 12.594
27.8 | SINAPI | 99821 | LIMPEZA DE JANELA DE VIDRO COM CAIXILHO EM AÇO/ALUMÍNIO/PVC. | M2 | 100 | 1.87 | 1.94 | 187 | 194 | 381 | 0 | 1.87 | 1,94
27.9 | SINAPI | 99826 | LIMPEZA DE FORRO REMOVÍVEL COM PANO ÚMIDO. | M2 | 500 | 0.58 | 1.53 | 290 | 765 | 1055 | 0 | 0.58 | 1,53
27.10 | BASA | C61-BASA | DESMOBILIZAÇÃO (PEQUENA DISTÂNCIA) | UND | 1 | 790.45 | 273.16 | 790.45 | 273.16 | 1063.61 | 0 | 790.45 | 273.16
27.11 | BASA | C360-BASA | DESMOBILIZAÇÃO (MÉDIA DISTÃNCIA) | UND | 1 | 1978.28 | 416.93 | 1978.28 | 416.93 | 2395.21 | 0 | 1978.28 | 416.93
27.12 | BASA | C361-BASA | DESMOBILIZAÇÃO (GRANDE DISTÂNCIA) | UND | 1 | 7202.6 | 1274.63 | 7202.6 | 1274.63 | 8477.23 | 0 | 7202.6 | 1274.63
[7 empty] | TOTAL : | 939627.0829 | 462549.0906 | 1402176.1736 | 1402176.1736
[6 empty] | BDI | 22.47% | 211134.2 | 103934.7807 | 315068.99 | 315068.9862
[7 empty] | TOTAL C/ BDI | 1150761.2829 | 566483.8713 | 1717245.1636 | 1717245.1598

## OrçGeral-TO
Orçamento Sintético Global
|  | OBRA : | AGENCIAS DO BANCO DA AMAZÔNIA | [5 empty] | valor global | 11988121.5192
|  | ORÇAMENTO : | SERVIÇOS COMUNS DE ENGENHARIA PARA REPARAÇÕES E ADAPTAÇÕES NA INFRAESTRUTURA FÍSICA DOS IMÓVEIS DO BANCO DA AMAZÔNIA
|  | LOCAL : | ESTADO DO TOCANTINS
[6 empty] | PREÇO(R$) UNIT |  | PREÇO TOTAL (R$)
ITEM | BASE | CÓDIGO | DESCRIÇÃO | UNID | QUANT. | MAT. (R$) | M.O. (R$) | MAT. (R$) | M.O. (R$) | PREÇO TOTAL (R$) | TOTAL POR ITEM (R$)
1.0 |  |  | SERVIÇOS GERAIS | - | [6 empty] | 470795.41
1.1 | BASA | C04-BB-SEDOP-011170 | DESPESAS LEGAIS ACIMA DE R$ 15.000,00 (CREA E PREFEITURA) | VB | 9 | 1024.16 | 0 | 9217.44 | 0 | 9217.44 | 0 | 1024.16 | 0
1.2 | BASA | C317-BB | DESPESAS LEGAIS ATÉ DE R$ 15.000,00 (CREA E PREFEITURA) | UND | 5 | 817.75 | 0 | 4088.75 | 0 | 4088.75 | 0 | 817.75 | 0
1.3 | BASA | C315-BB | ART / RRT- ANOTAÇÃO DE RESPONSABILIDADE TÉCNICA / REGISTRO DE RESPONSABILIDADE TÉCNICA PARA EXECUÇÃO DE OBRA OU SERVIÇO ACIMA DE R$ 15.000,00 | UND | 9 | 332.65 | 0 | 2993.85 | 0 | 2993.85 | 0 | 332.65 | 0
1.4 | BASA | C319-BASA-SINAPI | ADMINISTRAÇÃO DIRETA (NO LOCAL) DE OBRA OU SERVIÇO DE ENGENHARIA - ENGENHEIRO OU ARQUITETO RESIDENTE, COM CARGA HORÁRIA SEMANAL MÍNIMA DE QUARENTA E QUATRO (44) HORAS | MÊS | 3 | 374.88 | 20614.88 | 1124.64 | 61844.64 | 62969.28 | 0 | 374.88 | 20614.88
1.5 | BASA | C320-BASA-SINAPI | ADMINISTRAÇÃO DIRETA (NO LOCAL) DE OBRA OU SERVIÇO DE ENGENHARIA - MESTRE DE OBRA, COM CARGA HORÁRIA SEMANAL MÍNIMA DE QUARENTA E QUATRO (44) HORAS | MÊS | 22 | 480.48 | 7684.16 | 10570.56 | 169051.52 | 179622.08 | 0 | 480.48 | 7684.16
1.6 | BASA | C01-BASA | ADMINISTRAÇÃO DIRETA (NO LOCAL) DE OBRA OU SERVIÇO DE ENGENHARIA DE PEQUENO PORTE - ENCARREGADO DE OBRA E PROFISSIONAL COM FORMAÇÃO EM ENGENHARIA OU ARQUITETURA | MÊS | 17 | 531.32 | 5742.3 | 9032.44 | 97619.1 | 106651.54 | 0 | 531.32 | 5742.3
1.7 | SINAPI | 90769 | ARQUITETO DE OBRA PLENO COM ENCARGOS COMPLEMENTARES | H | 200 | 2.13 | 120.9 | 426 | 24180 | 24606 | 0 | 2.13 | 120,90
1.8 | SINAPI | 90778 | ENGENHEIRO CIVIL DE OBRA PLENO COM ENCARGOS COMPLEMENTARES | H | 200 | 2.13 | 122.95 | 426 | 24590 | 25016 | 0 | 2.13 | 122,95
1.9 | BASA | C318-BASA-SINAPI | TÉCNICO DE SEGURANÇA DO TRABALHO, COM CARGA HORÁRIA SEMANAL MÍNIMA DE SEIS (06) HORAS | MÊS | 2 | 53.52 | 724.32 | 107.04 | 1448.64 | 1555.68 | 0 | 53.52 | 724.32
1.10 | BASA | C02-BASA | MOBILIZAÇÃO - (PEQUENA DISTÂNCIA) | UND | 9 | 898.21 | 204.72 | 8083.89 | 1842.48 | 9926.37 | 0 | 898.21 | 204.72
1.11 | BASA | C323-BASA | MOBILIZAÇÃO - (MÉDIA DISTÂNCIA - ATÉ 30KM) | UND | 9 | 1670.92 | 315.14 | 15038.28 | 2836.26 | 17874.54 | 0 | 1670.92 | 315.14
1.12 | BASA | C324-BASA | MOBILIZAÇÃO - (GRANDE DISTÂNCIA -ACIMA DE 30KM) | UND | 3 | 7840.42 | 917.54 | 23521.26 | 2752.62 | 26273.88 | 0 | 7840.42 | 917.54
2.0 |  |  | SERVIÇOS PRELIMINARES | - | [6 empty] | 112223.73
2.1 | SINAPI | 103689 | FORNECIMENTO E INSTALAÇÃO DE PLACA DE OBRA COM CHAPA GALVANIZADA E ESTRUTURA DE MADEIRA. | M2 | 13.5 | 433.14 | 28.44 | 5847.39 | 383.94 | 6231.33 | 0 | 433.14 | 28,44
2.2 | BASA | C91-SINAPI-10527 | LOCACAO DE ANDAIME METALICO TUBULAR DE ENCAIXE, TIPO DE TORRE, CADA PAINEL COM LARGURA DE 1 ATE 1,5 M E ALTURA DE *1,00* M, INCLUINDO DIAGONAL, BARRAS DE LIGACAO, SAPATAS OU RODIZIOS E DEMAIS ITENS NECESSARIOS A MONTAGEM (NAO INCLUI INSTALACAO) | MXMES | 270 | 34 | 0 | 9180 | 0 | 9180 | 0 | 34 | 0
2.3 | SINAPI | 97063 | MONTAGEM E DESMONTAGEM DE ANDAIME MODULAR FACHADEIRO, COM PISO METÁLICO, PARA EDIFICAÇÕES COM MÚLTIPLOS PAVIMENTOS (EXCLUSIVE ANDAIME E LIMPEZA). | M2 | 648 | 4.36 | 12.15 | 2825.28 | 7873.2 | 10698.48 | 0 | 4.36 | 12,15
2.4 | SINAPI | 100981 | CARGA, MANOBRA E DESCARGA DE ENTULHO EM CAMINHÃO BASCULANTE 6 M³ - CARGA COM ESCAVADEIRA HIDRÁULICA (CAÇAMBA DE 0,80 M³ / 111 HP) E DESCARGA LIVRE (UNIDADE: M3). | M3 | 324 | 8.49 | 1.53 | 2750.76 | 495.72 | 3246.48 | 0 | 8.49 | 1,53
2.5 | SINAPI | 97914 | TRANSPORTE COM CAMINHÃO BASCULANTE DE 6 M³, EM VIA URBANA PAVIMENTADA, DMT ATÉ 30 KM (UNIDADE: M3XKM). | M3XKM | 19440 | 2.88 | 0.42 | 55987.2 | 8164.8 | 64152 | 0 | 2.88 | 0,42
2.6 | PINI | 02.101.000030.SER | Abrigo provisório de madeira para alojamento e/ou depósito de materiais e ferramentas | m² | 24 | 554.33 | 225.48 | 13303.92 | 5411.52 | 18715.44 | 0 | 554.33 | 225.48
3.0 |  |  | DEMOLIÇÕES E REMOÇÕES | - | [6 empty] | 215935.219
3.1 | SINAPI | 97622 | DEMOLIÇÃO DE ALVENARIA DE BLOCO FURADO, DE FORMA MANUAL, SEM REAPROVEITAMENTO. | M3 | 75 | 16.8 | 37.87 | 1260 | 2840.25 | 4100.25 | 0 | 16.8 | 37,87
3.2 | SINAPI | 97624 | DEMOLIÇÃO DE ALVENARIA DE TIJOLO MACIÇO, DE FORMA MANUAL, SEM REAPROVEITAMENTO. | M3 | 5 | 31.61 | 71.17 | 158.05 | 355.85 | 513.9 | 0 | 31.61 | 71,17
3.3 | SINAPI | 97625 | DEMOLIÇÃO DE ALVENARIA PARA QUALQUER TIPO DE BLOCO, DE FORMA MECANIZADA, SEM REAPROVEITAMENTO. | M3 | 75 | 42.16 | 8.57 | 3162 | 642.75 | 3804.75 | 0 | 42.16 | 8,57
3.4 | SINAPI | 97626 | DEMOLIÇÃO DE PILARES E VIGAS EM CONCRETO ARMADO, DE FORMA MANUAL, SEM REAPROVEITAMENTO. | M3 | 1 | 169.24 | 380.19 | 169.24 | 380.19 | 549.43 | 0 | 169.24 | 380,19
3.5 | SINAPI | 97627 | DEMOLIÇÃO DE PILARES E VIGAS EM CONCRETO ARMADO, DE FORMA MECANIZADA COM MARTELETE, SEM REAPROVEITAMENTO. | M3 | 1 | 59.08 | 116.58 | 59.08 | 116.58 | 175.66 | 0 | 59.08 | 116,58
3.6 | SINAPI | 97628 | DEMOLIÇÃO DE LAJES, EM CONCRETO ARMADO, DE FORMA MANUAL, SEM REAPROVEITAMENTO. | M3 | 1 | 78.79 | 177.09 | 78.79 | 177.09 | 255.88 | 0 | 78.79 | 177,09
3.7 | PINI | 02.102.000007.SER | Demolição de concreto com ferramentas manuais | m³ | 1 | 0 | 180.49 | 0 | 180.49 | 180.49 | 0 | 0 | 180.49
3.8 | SINAPI | 97631 | DEMOLIÇÃO DE ARGAMASSAS, DE FORMA MANUAL, SEM REAPROVEITAMENTO. | M2 | 700 | 3.28 | 7.8 | 2296 | 5460 | 7756 | 0 | 3.28 | 7,80
3.9 | SINAPI | 97632 | DEMOLIÇÃO DE RODAPÉ CERÂMICO, DE FORMA MANUAL, SEM REAPROVEITAMENTO. | M | 700 | 0.73 | 1.8 | 511 | 1260 | 1771 | 0 | 0.73 | 1,80
3.10 | SINAPI | 97633 | DEMOLIÇÃO DE REVESTIMENTO CERÂMICO, DE FORMA MANUAL, SEM REAPROVEITAMENTO. | M2 | 700 | 6.59 | 15.53 | 4613 | 10871 | 15484 | 0 | 6.59 | 15,53
3.11 | PINI | 02.102.000046.SER | Demolição de revestimento de azulejo ou lambris | m² | 200 | 0 | 3.47 | 0 | 694 | 694 | 0 | 0 | 3.47
3.12 | PINI | 02.102.000024.SER | Demolição de piso cimentado sobre lastro de concreto | m² | 700 | 0 | 18.05 | 0 | 12635 | 12635 | 0 | 0 | 18.05
3.13 | PINI | 02.102.000017.SER | Demolição de pavimentação com pré-moldado de concreto espessura até 10 cm | m² | 200 | 0 | 9.72 | 0 | 1944 | 1944 | 0 | 0 | 9.72
3.14 | PINI | 02.102.000019.SER | Demolição de piso de tacos de madeira | m² | 100 | 0 | 19.96 | 0 | 1996 | 1996 | 0 | 0 | 19.96
3.15 | PINI | 02.102.000020.SER | Demolição de piso cerâmico | m² | 700 | 0 | 9.72 | 0 | 6804 | 6804 | 0 | 0 | 9.72
3.16 | PINI | 02.102.000021.SER | Demolição de piso cerâmico inclusive retirada da camada de regularização sobre lastro de concreto com espessura até 3 cm | m² | 700 | 0 | 19.44 | 0 | 13608 | 13608 | 0 | 0 | 19.44
3.17 | PINI | 02.102.000024.SER | Demolição de piso cimentado sobre lastro de concreto | m² | 700 | 0 | 18.05 | 0 | 12635 | 12635 | 0 | 0 | 18.05
3.18 | SINAPI | 97635 | REMOÇÃO DE PISO DE BLOCO INTERTRAVADO OU DE PEDRA PORTUGUESA, DE FORMA MANUAL, COM REAPROVEITAMENTO. | M2 | 100 | 4.58 | 12.86 | 458 | 1286 | 1744 | 0 | 4.58 | 12,86
3.19 | SINAPI | 97643 | REMOÇÃO DE PISO DE MADEIRA (ASSOALHO E BARROTE), DE FORMA MANUAL, SEM REAPROVEITAMENTO. | M2 | 50 | 7.24 | 17.31 | 362 | 865.5 | 1227.5 | 0 | 7.24 | 17,31
3.20 | PINI | 02.102.000043.SER | Remoção de revestimento de piso de carpete têxtil | m² | 50 | 0 | 1.39 | 0 | 69.5 | 69.5 | 0 | 0 | 1.39
3.21 | PINI | 02.102.000044.SER | Remoção de revestimento de piso vinílico | m² | 1110 | 0 | 12.5 | 0 | 13875 | 13875 | 0 | 0 | 12.5
3.22 | SINAPI | 97640 | REMOÇÃO DE FORROS DE DRYWALL, PVC E FIBROMINERAL, DE FORMA MANUAL, SEM REAPROVEITAMENTO. | M2 | 1110 | 0.51 | 1.31 | 566.1 | 1454.1 | 2020.2 | 0 | 0.51 | 1,31
3.23 | SINAPI | 97641 | REMOÇÃO DE FORRO DE GESSO, DE FORMA MANUAL, SEM REAPROVEITAMENTO. | M2 | 135 | 0.81 | 2.02 | 109.35 | 272.7 | 382.05 | 0 | 0.81 | 2,02
3.24 | SINAPI | 97642 | REMOÇÃO DE TRAMA METÁLICA OU DE MADEIRA PARA FORRO, DE FORMA MANUAL, SEM REAPROVEITAMENTO. | M2 | 1080 | 0.75 | 1.86 | 810 | 2008.8 | 2818.8 | 0 | 0.75 | 1,86
3.25 | SINAPI | 97637 | REMOÇÃO DE TAPUME/ CHAPAS METÁLICAS E DE MADEIRA, DE FORMA MANUAL, SEM REAPROVEITAMENTO. | M2 | 100 | 0.77 | 1.91 | 77 | 191 | 268 | 0 | 0.77 | 1,91
3.26 | SINAPI | 97638 | REMOÇÃO DE CHAPAS E PERFIS DE DRYWALL, DE FORMA MANUAL, SEM REAPROVEITAMENTO. | M2 | 200 | 2.32 | 5.5 | 464 | 1100 | 1564 | 0 | 2.32 | 5,50
3.27 | SINAPI | 97644 | REMOÇÃO DE PORTAS, DE FORMA MANUAL, SEM REAPROVEITAMENTO. | M2 | 49.14 | 2.7 | 6.57 | 132.678 | 322.8498 | 455.5278 | 0 | 2.7 | 6,57
3.28 | SINAPI | 97645 | REMOÇÃO DE JANELAS, DE FORMA MANUAL, SEM REAPROVEITAMENTO. | M2 | 50 | 7.07 | 16.88 | 353.5 | 844 | 1197.5 | 0 | 7.07 | 16,88
3.29 | SINAPI | 97647 | REMOÇÃO DE TELHAS DE FIBROCIMENTO METÁLICA E CERÂMICA, DE FORMA MANUAL, SEM REAPROVEITAMENTO. | M2 | 1110 | 0.99 | 2.46 | 1098.9 | 2730.6 | 3829.5 | 0 | 0.99 | 2,46
3.30 | SINAPI | 97650 | REMOÇÃO DE TRAMA DE MADEIRA PARA COBERTURA, DE FORMA MANUAL, SEM REAPROVEITAMENTO. | M2 | 610 | 2.17 | 5.28 | 1323.7 | 3220.8 | 4544.5 | 0 | 2.17 | 5,28
3.31 | SINAPI | 97655 | REMOÇÃO DE TRAMA METÁLICA PARA COBERTURA, DE FORMA MANUAL, SEM REAPROVEITAMENTO. | M2 | 500 | 23.39 | 11.91 | 11695 | 5955 | 17650 | 0 | 23.39 | 11,91
3.32 | SINAPI | 102190 | REMOÇÃO DE VIDRO LISO COMUM DE ESQUADRIA | M2 | 45 | 5.21 | 12.75 | 234.45 | 573.75 | 808.2 | 0 | 5.21 | 12,75
3.33 | SINAPI | 102192 | REMOÇÃO DE VIDRO TEMPERADO FIXADO EM PERFIL U. | M2 | 360 | 4.52 | 11.05 | 1627.2 | 3978 | 5605.2 | 0 | 4.52 | 11,05
3.34 | BASA | C339-BASA-SINAPI-102182 | REMOÇÃO DE PORTA DE VIDRO TEMPERADO, INCLUSIVE DESMONTAGEM DE FERRAGENS E ACESSÓRIOS | UND | 9 | 0 | 60.83 | 0 | 547.47 | 547.47 | 0 | 0 | 60.83
3.35 | SINAPI | 97662 | REMOÇÃO DE TUBULAÇÕES (TUBOS E CONEXÕES) DE ÁGUA FRIA, DE FORMA MANUAL, SEM REAPROVEITAMENTO. | M | 500 | 0.11 | 0.39 | 55 | 195 | 250 | 0 | 0.11 | 0,39
3.36 | SINAPI | 97663 | REMOÇÃO DE LOUÇAS, DE FORMA MANUAL, SEM REAPROVEITAMENTO. | UN | 30 | 3.52 | 9.12 | 105.6 | 273.6 | 379.2 | 0 | 3.52 | 9,12
3.37 | SINAPI | 97664 | REMOÇÃO DE ACESSÓRIOS, DE FORMA MANUAL, SEM REAPROVEITAMENTO. | UN | 30 | 0.39 | 1.18 | 11.7 | 35.4 | 47.1 | 0 | 0.39 | 1,18
3.38 | SINAPI | 97666 | REMOÇÃO DE METAIS SANITÁRIOS, DE FORMA MANUAL, SEM REAPROVEITAMENTO. | UN | 30 | 2.57 | 6.65 | 77.1 | 199.5 | 276.6 | 0 | 2.57 | 6,65
3.39 | BASA | C263-BASA | REMOÇÃO DE PERSIANAS OU CORTINA EXISTENTES | M2 | 450 | 1.977 | 4.164 | 889.65 | 1873.8 | 2763.45 | 0 | 1.977 | 4.164
3.40 | BASA | C254-SINAPI-86889 | REMOÇÃO DE BANCADA EM GRANITO COM REAPROVEITAMENTO | UND | 5 | 0 | 44.44 | 0 | 222.2 | 222.2 | 0 | 0 | 44.44
3.41 | BASA | C326-BASA-SEDOP-020864 | REMOÇÃO DE SOLEIRA E PEITORIL | M2 | 36 | 6.1012 | 14.9744 | 219.6432 | 539.0784 | 758.7216 | 0 | 6.1012 | 14.9744
3.42 | BASA | C65-BASA | REMOÇÃO DE CAIXA COLETORA EM ACRÍLICO FIXADA EM VIDRO | UND | 9 | 6.59 | 13.88 | 59.31 | 124.92 | 184.23 | 0 | 6.59 | 13.88
3.43 | BASA | C96-BASA | REMOÇÃO DE TOTEM METÁLICO INTERNO DO BANCO | UND | 18 | 2.636 | 5.552 | 47.448 | 99.936 | 147.384 | 0 | 2.636 | 5.552
3.44 | BASA | C98-BASA | REMOÇÃO DE PORTA CARTAZ DE PAREDE | UND | 18 | 3.295 | 6.94 | 59.31 | 124.92 | 184.23 | 0 | 3.295 | 6.94
3.45 | BASA | C99-BASA | REMOÇÃO DE PLACA DE PORTA | UND | 27 | 1.318 | 2.776 | 35.586 | 74.952 | 110.538 | 0 | 1.318 | 2.776
3.46 | BASA | C100-BASA | REMOÇÃO DE PLACA AÉREA EM PVC INDICATIVO DE GERÊNCIA | UND | 45 | 2.636 | 5.552 | 118.62 | 249.84 | 368.46 | 0 | 2.636 | 5.552
3.47 | BASA | C206 -SEDOP-020023 | REMOÇÃO DE IMPERMEABILIZAÇÃO E PROTEÇÃO MECÂNICA DAS CALHAS E LAJES | M2 | 1130 | 4.637 | 11.094 | 5239.81 | 12536.22 | 17776.03 | 0 | 4.637 | 11.094
3.48 | BASA | C244- BASA | REMOÇÃO DE TOTEM METÁLICO EXTERNO DE APROX. 5,40 M DE ALTURA | UND | 9 | 634.36 | 125.64 | 5709.24 | 1130.76 | 6840 | 0 | 634.36 | 125.64
3.49 | BASA | C248-BASA | REMOÇÃO DE PLACA TIPO HORIZONTAL METÁLICA OU PLACA DE IDENTIFICAÇÃO HORIZONTAL EXISTENTE | UND | 9 | 321.16 | 55.87 | 2890.44 | 502.83 | 3393.27 | 0 | 321.16 | 55.87
3.50 | BASA | C270-BASA-PINI | REMOÇÃO DE ESPELHO | M2 | 9 | 6.71 | 20.54 | 60.39 | 184.86 | 245.25 | 0 | 6.71 | 20.54
3.51 | BASA | C312-BASA | DESMONTAGEM E REMOÇÃO DE BIOMBOS DE PRIVACIDADE DOS CAIXAS E GERENCIA EM VIDRO TEMPERADO, INCLUINDO PERFIL METÁLICO E SEUS ACESSÓRIOS. | M2 | 180 | 0 | 47.87 | 0 | 8616.6 | 8616.6 | 0 | 0 | 47.87
3.52 | BASA | C325-BASA | REMOÇÃO DE BARRAS DE APOIO OU PUXADOR DE PORTA DE BANHEIRO PCD | UND | 27 | 1.318 | 2.776 | 35.586 | 74.952 | 110.538 | 0 | 1.318 | 2.776
3.53 | BASA | C327-BASA-ORSE-12504 | REMOÇÃO DE DIVISÓRIA DE GRANITO (OU MARMORE) | M2 | 50 | 5.0827 | 11.1699 | 254.135 | 558.495 | 812.63 | 0 | 5.0827 | 11.1699
3.54 | BASA | C329-BASA-SEDOP-020847 | REMOÇÃO DE CAIXA DE AR CONDICIONADO | UND | 10 | 8.6689 | 20.2498 | 86.689 | 202.498 | 289.187 | 0 | 8.6689 | 20.2498
3.55 | BASA | C93-BASA | REMOÇÃO DE ADESIVOS NA VIDRAÇARIA | UND | 180 | 0.659 | 1.388 | 118.62 | 249.84 | 368.46 | 0 | 0.659 | 1.388
3.56 | BASA | C331-BASA-ORSE-11101 | REMOÇÃO DE CAIXA DE INCÊNDIO, INCLUSIVE REGISTROS, MANGUEIRAS E ACESSÓRIOS | UND | 5 | 13.3 | 34.65 | 66.5 | 173.25 | 239.75 | 0 | 13.3 | 34.65
3.57 | BASA | C332-BASA-ORSE-04859 | REMOÇÃO DE FECHADURA OU FECHO | UND | 18 | 1.6425 | 4.85 | 29.565 | 87.3 | 116.865 | 0 | 1.6425 | 4.85
3.58 | BASA | C333-BASA-ORSE-04860 | REMOÇÃO DE FITA DE PISO (INCLUSIVE LIMPEZA) | M | 100 | 1.8165 | 3.817 | 181.65 | 381.7 | 563.35 | 0 | 1.8165 | 3.817
3.59 | BASA | C334-BASA-SEDOP-021527 | REMOÇÃO DE GRADE DE FERRO | M2 | 80 | 7.956 | 19.412 | 636.48 | 1552.96 | 2189.44 | 0 | 7.956 | 19.412
3.60 | BASA | C92-BASA | REMOÇÃO DE PLACA DE IDENTIFICAÇÃO HORIZONTAL METÁLICA DA FACHADA DO BANCO | UND | 9 | 321.16 | 56.68 | 2890.44 | 510.12 | 3400.56 | 0 | 321.16 | 56.68
3.61 | BASA | C335-BASA-SEDOP-021528 | REMOÇÃO DE MOLA AÉREA HIDRÁULICA DE PORTA | UND | 23 | 3.285 | 9.7 | 75.555 | 223.1 | 298.655 | 0 | 3.285 | 9.7
3.62 | BASA | C336-BASA-SINAPI-102188 | REMOÇÃO DE MOLA HIDRÁULICA DE PISO | UND | 9 | 23.8433 | 57.6136 | 214.5898 | 518.522 | 733.1118 | 0 | 23.8433 | 57.6136
3.63 | BASA | C338-BASA | REMOÇÃO DE PGDM, INCLUSIVE DESMONTAGEM E EMBALAGEM | UND | 9 | 383.29 | 604.8512 | 3449.61 | 5443.6608 | 8893.2708 | 0 | 383.29 | 604.8512
3.64 | BASA | C107-BASA | REMOÇÃO DE PAINEL ELETRÔNICO DE SENHA OU TV PLANA | UND | 30 | 1.977 | 4.164 | 59.31 | 124.92 | 184.23 | 0 | 1.977 | 4.164
3.65 | BASA | C194 - BASA | Remoção de mobiliários e armários | UND | 230 | 0.659 | 1.388 | 151.57 | 319.24 | 470.81 | 0 | 0.659 | 1.388
3.66 | BASA | C94-BASA | REMOÇÃO DE PLACA METÁLICA DE IDENTIFICAÇÃO VISUAL DOS CASH'S DO BANCO | UND | 30 | 13.16 | 34.42 | 394.8 | 1032.6 | 1427.4 | 0 | 13.16 | 34.42
3.67 | BASA | C95-BASA | REMOÇÃO DE BIOMBO DE PRIVACIDADE METÁLICO DOS CASH'S DO BANCO | UND | 30 | 6.65 | 17.325 | 199.5 | 519.75 | 719.25 | 0 | 6.65 | 17.325
3.68 | SINAPI | 90443 | RASGO LINEAR MANUAL EM ALVENARIA, PARA RAMAIS/ DISTRIBUIÇÃO DE INSTALAÇÕES HIDRÁULICAS, DIÂMETROS MENORES OU IGUAIS A 40 MM. | M | 175 | 1.76 | 6.67 | 308 | 1167.25 | 1475.25 | 0 | 1.76 | 6,67
3.69 | SINAPI | 91222 | RASGO LINEAR MANUAL EM ALVENARIA, PARA RAMAIS/ DISTRIBUIÇÃO DE INSTALAÇÕES HIDRÁULICAS, DIÂMETROS MAIORES QUE 40 MM E MENORES OU IGUAIS A 75 MM. | M | 175 | 1.97 | 7.4 | 344.75 | 1295 | 1639.75 | 0 | 1.97 | 7,40
3.70 | SINAPI | 103288 | RASGO E CHUMBAMENTO EM ALVENARIA PARA TUBOS DE SPLIT PAREDE DE 9000 A 24000 BTUS/H. | UN | 18 | 4.86 | 11.32 | 87.48 | 203.76 | 291.24 | 0 | 4.86 | 11,32
3.71 | SINAPI | 90444 | RASGO LINEAR MECANIZADO EM CONTRAPISO, PARA RAMAIS/ DISTRIBUIÇÃO DE INSTALAÇÕES HIDRÁULICAS, DIÂMETROS MENORES OU IGUAIS A 40 MM. | M | 100 | 3.31 | 8.79 | 331 | 879 | 1210 | 0 | 3.31 | 8,79
3.72 | SINAPI | 90445 | RASGO LINEAR MECANIZADO EM CONTRAPISO, PARA RAMAIS/ DISTRIBUIÇÃO DE INSTALAÇÕES HIDRÁULICAS, DIÂMETROS MAIORES QUE 40 MM E MENORES OU IGUAIS A 75 MM. | M | 100 | 4.46 | 11.59 | 446 | 1159 | 1605 | 0 | 4.46 | 11,59
3.73 | SINAPI | 90436 | FURO MANUAL EM ALVENARIA, PARA INSTALAÇÕES HIDRÁULICAS, DIÂMETROS MENORES OU IGUAIS A 40 MM. | UN | 18 | 3.32 | 12.39 | 59.76 | 223.02 | 282.78 | 0 | 3.32 | 12,39
3.74 | SINAPI | 90437 | FURO MANUAL EM ALVENARIA, PARA INSTALAÇÕES HIDRÁULICAS, DIÂMETROS MAIORES QUE 40 MM E MENORES OU IGUAIS A 75 MM. | UN | 18 | 8.93 | 32.95 | 160.74 | 593.1 | 753.84 | 0 | 8.93 | 32,95
3.75 | SINAPI | 90438 | FURO MANUAL EM ALVENARIA, PARA INSTALAÇÕES HIDRÁULICAS, DIÂMETROS MAIORES QUE 75 MM E MENORES OU IGUAIS A 100 MM. | UN | 18 | 13.05 | 48.11 | 234.9 | 865.98 | 1100.88 | 0 | 13.05 | 48,11
3.76 | SINAPI | 90439 | FURO MECANIZADO EM CONCRETO, COM MARTELO DEMOLIDOR, PARA INSTALAÇÕES HIDRÁULICAS, DIÂMETROS MENORES OU IGUAIS A 40 MM. | UN | 10 | 2.69 | 6.31 | 26.9 | 63.1 | 90 | 0 | 2.69 | 6,31
3.77 | SINAPI | 90440 | FURO MECANIZADO EM CONCRETO, COM MARTELO DEMOLIDOR, PARA INSTALAÇÕES HIDRÁULICAS, DIÂMETROS MAIORES QUE 40 MM E MENORES OU IGUAIS A 75 MM. | UN | 10 | 7.3 | 16.73 | 73 | 167.3 | 240.3 | 0 | 7.3 | 16,73
3.78 | SINAPI | 90441 | FURO MECANIZADO EM CONCRETO, COM MARTELO DEMOLIDOR, PARA INSTALAÇÕES HIDRÁULICAS, DIÂMETROS MAIORES QUE 75 MM E MENORES OU IGUAIS A 150 MM. | UN | 10 | 10.69 | 24.42 | 106.9 | 244.2 | 351.1 | 0 | 10.69 | 24,42
4.0 |  |  | RECUPERAÇÃO DE ESTRUTURA | - | [6 empty] | 85171.08
4.1 | PINI | 05.108.000100.SER | Aplicação de solvente em substrato impregnado | m² | 20 | 26.33 | 3.98 | 526.6 | 79.6 | 606.2 | 0 | 26.33 | 3.98
4.2 | PINI | 05.108.000200.SER | Preparação do substrato para reparo em estrutura de concreto por apicoamento manual da superfície | m² | 20 | 0 | 60.29 | 0 | 1205.8 | 1205.8 | 0 | 0 | 60.29
4.3 | PINI | 05.108.000210.SER | Preparação do substrato para reparo em estrutura de concreto por saturação com água | m² | 20 | 23.31 | 2.41 | 466.2 | 48.2 | 514.4 | 0 | 23.31 | 2.41
4.4 | PINI | 05.108.000250.SER | Queima controlada para preparo do substrato para reparo estrutural | m² | 20 | 1.96 | 24.29 | 39.2 | 485.8 | 525 | 0 | 1.96 | 24.29
4.5 | PINI | 05.108.000260.SER | Remoção de concreto com martelo rompedor até 5 cm de profundidade | m² | 20 | 18.27 | 29.19 | 365.4 | 583.8 | 949.2 | 0 | 18.27 | 29.19
4.6 | PINI | 05.108.000270.SER | Escarificação manual, corte de concreto até 3 cm de profundidade | m² | 20 | 0 | 120.58 | 0 | 2411.6 | 2411.6 | 0 | 0 | 120.58
4.7 | PINI | 05.108.000280.SER | Frezamento mecânico com máquinas de desbaste frezadora mecânica para preparo do substrato | m² | 20 | 206.25 | 6.03 | 4125 | 120.6 | 4245.6 | 0 | 206.25 | 6.03
4.8 | PINI | 05.108.000300.SER | Escovamento manual do substrato | m² | 20 | 5.76 | 3.98 | 115.2 | 79.6 | 194.8 | 0 | 5.76 | 3.98
4.9 | PINI | 05.108.000350.SER | Limpeza do substrato com aplicação de jato de água quente | m² | 20 | 18.45 | 1.57 | 369 | 31.4 | 400.4 | 0 | 18.45 | 1.57
4.10 | PINI | 05.108.000380.SER | Jato de areia seca para limpeza do substrato | m² | 20 | 97.19 | 12.18 | 1943.8 | 243.6 | 2187.4 | 0 | 97.19 | 12.18
4.11 | PINI | 05.108.000400.SER | Limpeza do substrato com lavagem à base de soluções ácidas em pisos ou paredes | m² | 20 | 7.76 | 4.86 | 155.2 | 97.2 | 252.4 | 0 | 7.76 | 4.86
4.12 | PINI | 05.108.000410.SER | Limpeza do substrato com utilização de solventes voláteis | m² | 20 | 37.16 | 3.01 | 743.2 | 60.2 | 803.4 | 0 | 37.16 | 3.01
4.13 | PINI | 05.108.000420.SER | Limpeza do substrato com jato de ar comprimido | m² | 20 | 8.69 | 1.21 | 173.8 | 24.2 | 198 | 0 | 8.69 | 1.21
4.14 | PINI | 05.108.000430.SER | Lixamento elétrico da armadura com escova circular | m | 20 | 27.38 | 1.51 | 547.6 | 30.2 | 577.8 | 0 | 27.38 | 1.51
4.15 | PINI | 05.108.000440.SER | Limpeza do substrato para remoção de óleos e graxas impregnados superficialmente | m² | 20 | 26.33 | 3.01 | 526.6 | 60.2 | 586.8 | 0 | 26.33 | 3.01
4.16 | PINI | 05.108.000450.SER | Definição e demarcação da área de reparo de estruturas, utilizando disco de corte | m | 20 | 1.55 | 2.69 | 31 | 53.8 | 84.8 | 0 | 1.55 | 2.69
4.17 | PINI | 05.108.000600.SER | Reparo superficial em estrutura com argamassa cimentícia fluída # 3 a 5 cm | m³ | 1 | 5104 | 545.78 | 5104 | 545.78 | 5649.78 | 0 | 5104 | 545.78
4.18 | PINI | 05.108.000620.SER | Reparo de juntas de movimentação em piso com argamassa base epóxi | m² | 20 | 10.74 | 2.92 | 214.8 | 58.4 | 273.2 | 0 | 10.74 | 2.92
4.19 | PINI | 05.108.000640.SER | Reparo profundo em estrutura com argamassa cimentícia fluída | m³ | 1 | 5284.78 | 651.9 | 5284.78 | 651.9 | 5936.68 | 0 | 5284.78 | 651.9
4.20 | PINI | 05.108.000660.SER | Reparo profundo em estrutura com argamassa seca tipo "dry pack" isenta de retração | m³ | 1 | 6632.08 | 1263.19 | 6632.08 | 1263.19 | 7895.27 | 0 | 6632.08 | 1263.19
4.21 | PINI | 05.108.000680.SER | Limpeza do substrato com aplicação de jato de água fria | m² | 1 | 13.04 | 1.33 | 13.04 | 1.33 | 14.37 | 0 | 13.04 | 1.33
4.22 | PINI | 05.108.000700.SER | Reparo estrutural em fissuras por injeção de resina base epóxi em fissuras com e=0,3 a 1 mm | m | 50 | 159.55 | 46.69 | 7977.5 | 2334.5 | 10312 | 0 | 159.55 | 46.69
4.23 | PINI | 05.108.000720.SER | Escarificação mecânica com disco de desbaste, corte de concreto até 0,5 cm de profundidade | m² | 50 | 42.54 | 6.03 | 2127 | 301.5 | 2428.5 | 0 | 42.54 | 6.03
4.24 | PINI | 05.108.000740.SER | Escarificação mecânica com rebarbador elétrico, corte de concreto até 3,0 cm de profundidade | m² | 50 | 33.45 | 30.14 | 1672.5 | 1507 | 3179.5 | 0 | 33.45 | 30.14
4.25 | PINI | 05.108.000760.SER | Escarificação mecânica com rebarbador elétrico, corte de concreto até 5 cm de profundidade | m² | 50 | 40.14 | 36.17 | 2007 | 1808.5 | 3815.5 | 0 | 40.14 | 36.17
4.26 | SINAPI | 90285 | GRAUTE FGK=30 MPA; TRAÇO 1:0,9:1,2:0,6 (EM MASSA SECA DE CIMENTO/ AREIA GROSSA/ BRITA 0/ ADITIVO) - PREPARO MECÂNICO COM BETONEIRA 400 L. | M3 | 1 | 814.83 | 57.35 | 814.83 | 57.35 | 872.18 | 0 | 814.83 | 57,35
4.27 | PINI | 06.103.000460.SER | Entelamento corretivo de superfície com trinca por retração ou dilatação, revestida com argamassa de cal hidratada e areia traço 1:3, largura da tela = 15 cm | m | 50 | 6.29 | 10.09 | 314.5 | 504.5 | 819 | 0 | 6.29 | 10.09
4.28 | PINI | 06.103.000465.SER | Entelamento preventivo de superfície sujeita a trinca, largura da tela adesiva 25 cm | m | 50 | 5.54 | 0.91 | 277 | 45.5 | 322.5 | 0 | 5.54 | 0.91
4.29 | BASA | C06-SINAPI-83730 | REPARO NA PLATIBANDA, LAJE DE PISO DO PATAMAR DA FACHADA DE ESTRUTURAS DE CONCRETO COM ARGAMASSA POLIMERICA DE ALTO DESEMPENHO, E=2 CM | M2 | 100 | 252.315 | 26.775 | 25231.5 | 2677.5 | 27909 | 0 | 252.315 | 26.775
5.0 |  |  | MOVIMENTAÇÃO DE TERRA | - | [6 empty] | 455.39
5.1 | SINAPI | 94319 | ATERRO MANUAL DE VALAS COM SOLO ARGILO-ARENOSO. | M3 | 1 | 61.55 | 15.16 | 61.55 | 15.16 | 76.71 | 0 | 61.55 | 15,16
5.2 | SINAPI | 94342 | ATERRO MANUAL DE VALAS COM AREIA PARA ATERRO. | M3 | 1 | 94.77 | 15.14 | 94.77 | 15.14 | 109.91 | 0 | 94.77 | 15,14
5.3 | PINI | 02.105.000050.SER | Aterro mecanizado com reaproveitamento de solo escavado no local | m³ | 1 | 16.17 | 0.75 | 16.17 | 0.75 | 16.92 | 0 | 16.17 | 0.75
5.4 | PINI | 02.105.000074.SER | Carga manual de terra em caminhão basculante | m³ | 1 | 23.94 | 26.6 | 23.94 | 26.6 | 50.54 | 0 | 23.94 | 26.6
5.5 | SINAPI | 93358 | ESCAVAÇÃO MANUAL DE VALA COM PROFUNDIDADE MENOR OU IGUAL A 1,30 M. | M3 | 1 | 26.04 | 54.93 | 26.04 | 54.93 | 80.97 | 0 | 26.04 | 54,93
5.6 | PINI | 02.105.000060.SER | Escavação manual de vala em solo de 1ª categoria profundidade até 2 m | m³ | 1 | 0 | 48.23 | 0 | 48.23 | 48.23 | 0 | 0 | 48.23
5.7 | PINI | 02.105.000072.SER | Reaterro manual de vala | m³ | 1 | 0 | 5.43 | 0 | 5.43 | 5.43 | 0 | 0 | 5.43
5.8 | PINI | 02.105.000073.SER | Reaterro e compactação manual de vala por apiloamento com soquete | m³ | 1 | 0 | 48.59 | 0 | 48.59 | 48.59 | 0 | 0 | 48.59
5.9 | PINI | 02.105.000070.SER | Regularização de fundo de vala com soquete | m² | 1 | 0 | 18.09 | 0 | 18.09 | 18.09 | 0 | 0 | 18.09
6.0 |  |  | FUNDAÇÕES | - | [6 empty] | 8335.164
6.1 | SINAPI | 94962 | CONCRETO MAGRO PARA LASTRO, TRAÇO 1:4,5:4,5 (EM MASSA SECA DE CIMENTO/ AREIA MÉDIA/ BRITA 1) - PREPARO MECÂNICO COM BETONEIRA 400 L. | M3 | 1 | 405.23 | 55.57 | 405.23 | 55.57 | 460.8 | 0 | 405.23 | 55,57
6.2 | SINAPI | 94963 | CONCRETO FCK = 15MPA, TRAÇO 1:3,4:3,5 (EM MASSA SECA DE CIMENTO/ AREIA MÉDIA/ BRITA 1) - PREPARO MECÂNICO COM BETONEIRA 400 L. | M3 | 1 | 458.63 | 55.17 | 458.63 | 55.17 | 513.8 | 0 | 458.63 | 55,17
6.3 | SINAPI | 94964 | CONCRETO FCK = 20MPA, TRAÇO 1:2,7:3 (EM MASSA SECA DE CIMENTO/ AREIA MÉDIA/ BRITA 1) - PREPARO MECÂNICO COM BETONEIRA 400 L. | M3 | 1 | 502 | 60.13 | 502 | 60.13 | 562.13 | 0 | 502 | 60,13
6.4 | SINAPI | 94965 | CONCRETO FCK = 25MPA, TRAÇO 1:2,3:2,7 (EM MASSA SECA DE CIMENTO/ AREIA MÉDIA/ BRITA 1) - PREPARO MECÂNICO COM BETONEIRA 400 L. | M3 | 1 | 532.96 | 54.86 | 532.96 | 54.86 | 587.82 | 0 | 532.96 | 54,86
6.5 | SINAPI | 102487 | CONCRETO CICLÓPICO FCK = 15MPA, 30% PEDRA DE MÃO EM VOLUME REAL, INCLUSIVE LANÇAMENTO. | M3 | 1 | 485.2 | 168.91 | 485.2 | 168.91 | 654.11 | 0 | 485.2 | 168,91
6.6 | PINI | 04.107.000030.SER | Forma para fundação com tábuas e sarrafos | m² | 20 | 136.64 | 70.32 | 2732.8 | 1406.4 | 4139.2 | 0 | 136.64 | 70.32
6.7 | SINAPI | 103670 | LANÇAMENTO COM USO DE BALDES, ADENSAMENTO E ACABAMENTO DE CONCRETO EM ESTRUTURAS. | M3 | 1 | 83.39 | 204.05 | 83.39 | 204.05 | 287.44 | 0 | 83.39 | 204,05
6.8 | SINAPI | 95240 | LASTRO DE CONCRETO MAGRO, APLICADO EM PISOS, LAJES SOBRE SOLO OU RADIERS, ESPESSURA DE 3 CM. | M2 | 13 | 15.22 | 5.7 | 197.86 | 74.1 | 271.96 | 0 | 15.22 | 5,70
6.9 | BASA | C341-BASA-SEDOP-040025 | FUNDAÇÃO CORRIDA COM SEIXO | M3 | 1 | 594.284 | 263.62 | 594.284 | 263.62 | 857.904 | 0 | 594.284 | 263.62
7.0 |  |  | ESTRUTURA | - | [6 empty] | 48422.85
7.1 | SINAPI | 96543 | ARMAÇÃO DE BLOCO, VIGA BALDRAME E SAPATA UTILIZANDO AÇO CA-60 DE 5 MM - MONTAGEM. | KG | 200 | 12.09 | 8.19 | 2418 | 1638 | 4056 | 0 | 12.09 | 8,19
7.2 | PINI | 05.101.000020.SER | Armadura de aço CA-50 para estruturas de concreto armado, Ø até 12,5 mm, corte, dobra e montagem | kg | 200 | 11.19 | 4.42 | 2238 | 884 | 3122 | 0 | 11.19 | 4.42
7.3 | PINI | 05.101.000031.SER | Armadura de aço CA-60 para estruturas de concreto armado, Ø de 5,00 até 7,00 mm, corte, dobra e montagem | kg | 200 | 20.37 | 4.42 | 4074 | 884 | 4958 | 0 | 20.37 | 4.42
7.4 | PINI | 05.101.000032.SER | Armadura de aço CA-60 para estruturas de concreto armado, Ø de 8,00 até 9,50 mm, corte, dobra e montagem | kg | 200 | 27.64 | 2.76 | 5528 | 552 | 6080 | 0 | 27.64 | 2.76
7.5 | PINI | 05.101.000050.SER | Armadura de tela de aço CA-60 Ø 4,20 mm, malha de 10 x 10 cm | m² | 100 | 60.09 | 2.11 | 6009 | 211 | 6220 | 0 | 60.09 | 2.11
7.6 | SINAPI | 102475 | CONCRETO FCK = 20MPA, TRAÇO 1:2,6:2,9 (EM MASSA SECA DE CIMENTO/ AREIA MÉDIA/ SEIXO ROLADO) - PREPARO MECÂNICO COM BETONEIRA 400 L. | M3 | 1 | 490.69 | 62 | 490.69 | 62 | 552.69 | 0 | 490.69 | 62,00
7.7 | PINI | 05.103.000015.SER | Escoramento em madeira, com pontaletes 7,5 x 7,5cm para altura de 2,7 a 3 m | m² | 10 | 133.81 | 7.03 | 1338.1 | 70.3 | 1408.4 | 0 | 133.81 | 7.03
7.8 | SINAPI | 94969 | CONCRETO FCK = 15MPA, TRAÇO 1:3,4:3,5 (EM MASSA SECA DE CIMENTO/ AREIA MÉDIA/ BRITA 1) - PREPARO MECÂNICO COM BETONEIRA 600 L. AF_05/2021 | M3 | 1 | 460.25 | 48.07 | 460.25 | 48.07 | 508.32 | 0 | 460.25 | 48,07
7.9 | SINAPI | 92263 | FABRICAÇÃO DE FÔRMA PARA ESTRUTURAS SIMILARES, EM CHAPA DE MADEIRA COMPENSADA RESINADA, E = 17 MM. | M2 | 20 | 137.88 | 35.15 | 2757.6 | 703 | 3460.6 | 0 | 137.88 | 35,15
7.10 | SINAPI | 92409 | MONTAGEM E DESMONTAGEM DE FÔRMA DE PILARES RETANGULARES E ESTRUTURAS SIMILARES, PÉ-DIREITO SIMPLES, EM MADEIRA SERRADA, 1 UTILIZAÇÃO. | M2 | 20 | 151.86 | 92.13 | 3037.2 | 1842.6 | 4879.8 | 0 | 151.86 | 92,13
7.11 | SINAPI | 92482 | MONTAGEM E DESMONTAGEM DE FÔRMA DE LAJE MACIÇA, PÉ-DIREITO SIMPLES, EM MADEIRA SERRADA, 1 UTILIZAÇÃO. | M2 | 20 | 227.44 | 98.63 | 4548.8 | 1972.6 | 6521.4 | 0 | 227.44 | 98,63
7.12 | SINAPI | 101963 | LAJE PRÉ-MOLDADA UNIDIRECIONAL, BIAPOIADA, PARA PISO, ENCHIMENTO EM CERÂMICA, VIGOTA CONVENCIONAL, ALTURA TOTAL DA LAJE (ENCHIMENTO+CAPA) = (8+4). | M2 | 20 | 167.67 | 25.98 | 3353.4 | 519.6 | 3873 | 0 | 167.67 | 25,98
7.13 | SINAPI | 103670 | LANÇAMENTO COM USO DE BALDES, ADENSAMENTO E ACABAMENTO DE CONCRETO EM ESTRUTURAS. | M3 | 1 | 83.39 | 204.05 | 83.39 | 204.05 | 287.44 | 0 | 83.39 | 204,05
7.14 | SINAPI | 105036 | VERGA PRÉ-FABRICADA COM ATÉ 1,5 M DE VÃO, ESPESSURA DE *15* CM. AF_03/2024 | M | 20 | 24.81 | 23.14 | 496.2 | 462.8 | 959 | 0 | 24.81 | 23,14
7.15 | SINAPI | 94588 | CONTRAMARCO DE AÇO, FIXAÇÃO COM PARAFUSO - FORNECIMENTO E INSTALAÇÃO. | M | 20 | 52.33 | 24.48 | 1046.6 | 489.6 | 1536.2 | 0 | 52.33 | 24,48
8.0 |  |  | PAREDES, PAINEIS E VIDROS | - | [6 empty] | 1074758.6494
8.1 | SINAPI | 98458 | TAPUME COM COMPENSADO DE MADEIRA. | M2 | 200 | 72.61 | 26.46 | 14522 | 5292 | 19814 | 0 | 72.61 | 26,46
8.2 | SINAPI | 103329 | ALVENARIA DE VEDAÇÃO DE BLOCOS CERÂMICOS FURADOS NA HORIZONTAL DE 9X19X19 CM (ESPESSURA 9 CM) E ARGAMASSA DE ASSENTAMENTO COM PREPARO MANUAL. | M2 | 330 | 51.65 | 46.03 | 17044.5 | 15189.9 | 32234.4 | 0 | 51.65 | 46,03
8.3 | SINAPI | 103331 | ALVENARIA DE VEDAÇÃO DE BLOCOS CERÂMICOS FURADOS NA HORIZONTAL DE 11,5X19X19 CM (ESPESSURA 11,5 CM) E ARGAMASSA DE ASSENTAMENTO COM PREPARO MANUAL. | M2 | 330 | 52.45 | 34.78 | 17308.5 | 11477.4 | 28785.9 | 0 | 52.45 | 34,78
8.4 | SINAPI | 96358 | PAREDE COM SISTEMA EM CHAPAS DE GESSO PARA DRYWALL, USO INTERNO, COM DUAS FACES SIMPLES E ESTRUTURA METÁLICA COM GUIAS SIMPLES, SEM VÃOS. | M2 | 330 | 79.29 | 11.02 | 26165.7 | 3636.6 | 29802.3 | 0 | 79.29 | 11,02
8.5 | SINAPI | 96359 | PAREDE COM SISTEMA EM CHAPAS DE GESSO PARA DRYWALL, USO INTERNO, COM DUAS FACES SIMPLES E ESTRUTURA METÁLICA COM GUIAS SIMPLES PARA PAREDES COM ÁREA LÍQUIDA MAIOR OU IGUAL A 6 M2, COM VÃOS. | M2 | 330 | 88.36 | 12.56 | 29158.8 | 4144.8 | 33303.6 | 0 | 88.36 | 12,56
8.6 | BASA | C240-BASA-SINAPI-102235 | DIVISÓRIA FIXA EM VIDRO TEMPERADO 8 MM, COM ESTRUTURA EM PERFIL DE ALUMÍNIO ANODIZADO COR N/B/P | M2 | 170 | 397.6111 | 50.1677 | 67593.8938 | 8528.5056 | 76122.3994 | 0 | 397.6111 | 50.1677
8.7 | SINAPI | 102180 | VIDRO TEMPERADO, E = 8 MM, ENCAIXADO EM PERFIL U | M2 | 100 | 442.03 | 47.87 | 44203 | 4787 | 48990 | 0 | 442.03 | 47,87
8.8 | SINAPI | 102181 | VIDRO TEMPERADO, E = 10 MM, ENCAIXADO EM PERFIL U | M2 | 170 | 543.96 | 44.92 | 92473.2 | 7636.4 | 100109.6 | 0 | 543.96 | 44,92
8.9 | BASA | C233-SINAPI-102181 | REINSTALAÇÃO DA DIVISÓRIA EM VIDRO TEMPERADO INCOLOR, ESPESSURA 10MM, COM SUBSTITUIÇÃO DE FERRAGENS | M2 | 170 | 164.45 | 44.92 | 27956.5 | 7636.4 | 35592.9 | 0 | 164.45 | 44.92
8.10 | SINAPI | 102253 | DIVISORIA SANITÁRIA, TIPO CABINE, EM GRANITO CINZA POLIDO, ESP = 3CM, ASSENTADO COM ARGAMASSA COLANTE AC III-E, INCLUSIVE FERRAGENS. | M2 | 10 | 875.44 | 68.16 | 8754.4 | 681.6 | 9436 | 0 | 875.44 | 68,16
8.11 | PINI | 06.102.000005.SER | Divisória estruturada em perfil de alumínio duplo, com painel em laminado melamínico colméia # 35mm | m² | 420 | 381.03 | 0 | 160032.6 | 0 | 160032.6 | 0 | 381.03 | 0
8.12 | PINI | 06.102.000010.SER | Divisória estruturada em perfil de alumínio duplo, com painel em laminado melamínico miolo maciço semi-acústico e incombustível # 35mm | m² | 100 | 719.49 | 0 | 71949 | 0 | 71949 | 0 | 719.49 | 0
8.13 | BASA | C302-BASA-SEDOP | FORNECIMENTO E INSTALAÇÃO DE DIVISÓRIA DIVILUX PEFIL ALUMÍNIO / MIOLO CELULAR (PAINEL / VIDRO / PAINEL) | M2 | 100 | 82.42 | 24.7275 | 8242 | 2472.75 | 10714.75 | 0 | 82.42 | 24.7275
8.14 | BASA | C303-BASA-SEDOP | FORNECIMENTO E INSTALAÇÃO DE DIVISÓRIA DIVILUX PEFIL ALUMÍNIO / MIOLO CELULAR (PAINEL CEGO) | M2 | 200 | 72.87 | 24.7275 | 14574 | 4945.5 | 19519.5 | 0 | 72.87 | 24.7275
8.15 | BASA | C167-BASA-ORSE-12630 | REINSTALAÇÃO DE DIVISÓRIA TIPO CHAPA EM MADEIRA | M2 | 410 | 6.58 | 16.64 | 2697.8 | 6822.4 | 9520.2 | 0 | 6.58 | 16.64
8.16 | SINAPI | 102162 | FORNECIMENTO E NSTALAÇÃO DE VIDRO LISO INCOLOR, E = 4 MM, EM ESQUADRIA DE ALUMÍNIO OU PVC, FIXADO COM BAGUETE. | M2 | 50 | 315.68 | 24.8 | 15784 | 1240 | 17024 | 0 | 315.68 | 24,80
8.17 | SINAPI | 102166 | FORNECIMENTO E INSTALAÇÃO DE VIDRO LISO INCOLOR, E = 6 MM, EM ESQUADRIA DE ALUMÍNIO OU PVC, FIXADO COM BAGUETE. | M2 | 50 | 348.44 | 15.17 | 17422 | 758.5 | 18180.5 | 0 | 348.44 | 15,17
8.18 | SINAPI | 102172 | FORNECIMEWNTO E INSTALAÇÃO DE VIDRO ARAMADO, E = 7 MM, EM ESQUADRIA DE ALUMÍNIO OU PVC, FIXADO COM BAGUETE. | M2 | 50 | 570.11 | 15.17 | 28505.5 | 758.5 | 29264 | 0 | 570.11 | 15,17
8.19 | SINAPI | 102176 | FORNECIMENTO E INSTALAÇÃO PELE DE VIDRO LAMINADO, E = 8 MM (4+4), PERFIS DE ALUMÍNIO PRETO PARA ESTUTURA, COLUNA, MEIA COLUNA, QUADRO COMPLEMENTARES, COMPONENTES DE MONTAGEM PARA FIXAÇÃO E VEDAÇÃO | M2 | 300 | 1028.44 | 52.77 | 308532 | 15831 | 324363 |  | 1028.44 | 52,77
9.0 |  |  | REVESTIMENTO | - | [6 empty] | 310547.2
9.1 | SINAPI | 87893 | CHAPISCO APLICADO EM ALVENARIA ARGAMASSA TRAÇO 1:3 COM PREPARO MANUAL. | M2 | 1320 | 3.34 | 4.14 | 4408.8 | 5464.8 | 9873.6 | 0 | 3.34 | 4,14
9.2 | SINAPI | 87530 | REBOCO TIPO MASSA ÚNICA, PARA RECEBIMENTO DE PINTURA, EM ARGAMASSA TRAÇO 1:2:8, PREPARO MANUAL, ESPESSURA DE 20MM, COM EXECUÇÃO DE TALISCAS. | M2 | 1320 | 24.08 | 17.8 | 31785.6 | 23496 | 55281.6 | 0 | 24.08 | 17,80
9.3 | SINAPI | 87528 | EMBOÇO, PARA RECEBIMENTO DE CERÂMICA, EM ARGAMASSA TRAÇO 1:2:8, PREPARO MANUAL, ESPESSURA DE 20MM, COM EXECUÇÃO DE TALISCAS. | M2 | 200 | 24.87 | 19.99 | 4974 | 3998 | 8972 | 0 | 24.87 | 19,99
9.4 | SINAPI | 87244 | REVESTIMENTO CERÂMICO PARA PAREDES EXTERNAS EM PASTILHAS DE PORCELANA 2,5x2,5CM, 5 X 5 CM OU 10X10CM(PLACAS DE 30 X 30 CM), ALINHADAS A PRUMO. | M2 | 200 | 262.14 | 31.85 | 52428 | 6370 | 58798 | 0 | 262.14 | 31,85
9.5 | SINAPI | 87265 | REVESTIMENTO CERÂMICO PARA PAREDES INTERNAS COM PLACAS TIPO ESMALTADA EXTRA DE DIMENSÕES 20X20 CM | M2 | 200 | 45.69 | 14.73 | 9138 | 2946 | 12084 | 0 | 45.69 | 14,73
9.6 | BASA | C279-SEDOP-061458 | Painel em alumínio composto (acm) constituído por chapas de alumínio, pintadas em ambas as faces, e núcleo de polietileno, espessura total 3,00 mm, incluindo estrutura de fixação | M2 | 200 | 677.49 | 134.28 | 135498 | 26856 | 162354 | 0 | 677.49 | 134.28
9.7 | BASA | C198 -SINAPI | Rejuntamento de paredes e piso | M² | 1000 | 1.715 | 1.469 | 1715 | 1469 | 3184 | 0 | 1.715 | 1.469
10.0 |  |  | FORRO | - | [6 empty] | 151891.0572
10.1 | BASA | C256-SINAPI-96114 | SERVIÇO DE INSTALAÇÃO DE FORRO MODULAR REMOVÍVEL EXISTENTE COM SUPORTE EM PERFIL "T" LEVE 24MM, EM ALUMÍNIO COM COMPLEMENTO DE ATÉ 20% | M2 | 400 | 12.1431 | 11.0545 | 4857.2508 | 4421.8064 | 9279.0572 | 0 | 12.1431 | 11.0545
10.2 | PINI | 21.102.000015.SER | Forro removível de gesso acartonado apoiados em perfis metálicos suspensos 125 x 62 cm x 12,5 mm | m² | 1160 | 98.72 | 0 | 114515.2 | 0 | 114515.2 | 0 | 98.72 | 0
10.3 | SINAPI | 96113 | FORRO EM PLACAS DE GESSO, PARA AMBIENTES COMERCIAIS. | M2 | 90 | 23.44 | 21.85 | 2109.6 | 1966.5 | 4076.1 | 0 | 23.44 | 21,85
10.4 | SINAPI | 99054 | ACABAMENTOS PARA FORRO (SANCA DE GESSO, MONTADA NA OBRA). | M2 | 100 | 26.75 | 30.44 | 2675 | 3044 | 5719 | 0 | 26.75 | 30,44
10.5 | SINAPI | 96120 | ACABAMENTOS PARA FORRO (MOLDURA DE GESSO). | M | 100 | 1.7 | 1.26 | 170 | 126 | 296 | 0 | 1.7 | 1,26
10.6 | SINAPI | 96486 | FORRO EM RÉGUAS DE PVC, LISO, PARA AMBIENTES COMERCIAIS, INCLUSIVE ESTRUTURA BIDIRECIONAL DE FIXAÇÃO. | M2 | 100 | 61.11 | 9.94 | 6111 | 994 | 7105 | 0 | 61.11 | 9,94
10.7 | SINAPI | 96114 | FORRO EM DRYWALL, PARA AMBIENTES COMERCIAIS, INCLUSIVE ESTRUTURA BIRECIONAL DE FIXAÇÃO. | M2 | 90 | 57.82 | 14.57 | 5203.8 | 1311.3 | 6515.1 | 0 | 57.82 | 14,57
10.8 | SINAPI | 96123 | ACABAMENTOS PARA FORRO (MOLDURA EM DRYWALL, COM LARGURA DE 15 CM). | M | 160 | 20.72 | 6.69 | 3315.2 | 1070.4 | 4385.6 | 0 | 20.72 | 6,69
11.0 |  |  | PAVIMENTAÇÃO | - | [6 empty] | 335406.8
11.1 | SINAPI | 87632 | CONTRAPISO EM ARGAMASSA TRAÇO 1:4 (CIMENTO E AREIA), PREPARO MANUAL, ESPESSURA 3CM. | M2 | 1250 | 34.88 | 13.39 | 43600 | 16737.5 | 60337.5 | 0 | 34.88 | 13,39
11.2 | SINAPI | 101749 | PISO CIMENTADO, TRAÇO 1:3 (CIMENTO E AREIA), ACABAMENTO LISO, ESPESSURA 4,0 CM | M2 | 1250 | 44.54 | 15.23 | 55675 | 19037.5 | 74712.5 | 0 | 44.54 | 15,23
11.3 | SINAPI | 98671 | Piso em granito, espessura 2 cm, Assentado com argamassa pré-fabricada de cimento colante, Inclusive rejuntamento | M2 | 5 | 439.41 | 32.72 | 2197.05 | 163.6 | 2360.65 | 0 | 439.41 | 32,72
11.4 | SINAPI | 101091 | PISO EM LADRILHO HIDRÁULICO APLICADO EM AMBIENTES EXTERNOS. | M2 | 200 | 126.71 | 34.06 | 25342 | 6812 | 32154 | 0 | 126.71 | 34,06
11.5 | SINAPI | 101727 | PISO VINÍLICO SEMI-FLEXÍVEL EM PLACAS, PADRÃO LISO, ESPESSURA 3,2 MM, FIXADO COM COLA. | M2 | 100 | 212.89 | 4.71 | 21289 | 471 | 21760 | 0 | 212.89 | 4,71
11.6 | SINAPI | 101734 | PISO DE BORRACHA PASTILHADO, ESPESSURA 15MM, ASSENTADO COM ARGAMASSA. | M2 | 5 | 429.76 | 19.99 | 2148.8 | 99.95 | 2248.75 | 0 | 429.76 | 19,99
11.7 | SINAPI | 101747 | PISO EM CONCRETO 20 MPA PREPARO MECÂNICO, ESPESSURA 7CM. | M2 | 450 | 102.01 | 2.95 | 45904.5 | 1327.5 | 47232 | 0 | 102.01 | 2,95
11.8 | SINAPI | 87263 | Piso cerâmico retificado, não esmaltado, acabamento natural, espessura mínima 9,5mm, certificado pela ABNT NBR 15463, com absorção de água ≤ 0,1, resistência ao manchamento classe 5, local de tráfego indicado pelo fabricante para ambiente comercial interno molhado, cor bege, tamanho mínimo de 60x60cm, Referência: Bianco Plus Natural), na cor amêndoa | M2 | 660 | 104.41 | 13.03 | 68910.6 | 8599.8 | 77510.4 | 0 | 104.41 | 13,03
11.9 | SINAPI | 87251 | REVESTIMENTO CERÂMICO PARA PISO COM PLACAS TIPO ESMALTADA DIMENSÕES 45X45 CM | M2 | 100 | 47.82 | 7.03 | 4782 | 703 | 5485 | 0 | 47.82 | 7,03
11.10 | PINI | 22.150.000130.SER | Rejuntamento de piso cerâmico com argamassa pré-fabricada junta: 6 mm | m² | 1000 | 4.27 | 3.01 | 4270 | 3010 | 7280 | 0 | 4.27 | 3.01
11.11 | PINI | 22.121.000050.SER | Piso com revestimento à base de epóxi, duas demãos # 1,5 a 2,5 mm | m² | 100 | 15.42 | 27.84 | 1542 | 2784 | 4326 | 0 | 15.42 | 27.84
12.0 |  |  | RODAPÉS, SOLEIRAS E PEITORIS | - | [6 empty] | 54344.64
12.1 | BASA | C307-BASA-SINAPI-88650 | RODAPÉ EM CERÂMICO RETIFICADO, NÃO ESMALTADO, ACABAMENTO NATURAL, ESPESSURA MÍNIMA 9,5MM, CERTIFICADO PELA ABNT NBR 15463, COM ABSORÇÃO DE ÁGUA ≤ 0,1, RESISTÊNCIA AO MANCHAMENTO CLASSE 5, LOCAL DE TRÁFEGO INDICADO PELO FABRICANTE PARA AMBIENTE COMERCIAL INTERNO MOLHADO, COR BEGE, TAMANHO MÍNIMO DE 60X60CM, REFERÊNCIA:BIANCO PLUS NATURAL), | M | 1000 | 24.3596 | 2.2485 | 24359.65 | 2248.49 | 26608.14 | 0 | 24.3596 | 2.2485
12.2 | SINAPI | 88648 | RODAPÉ CERÂMICO DE 7CM DE ALTURA COM PLACAS TIPO ESMALTADA DE DIMENSÕES 35X35CM. | M | 100 | 5.88 | 1.89 | 588 | 189 | 777 | 0 | 5.88 | 1,89
12.3 | SINAPI | 101738 | RODAPÉ EM MADEIRA, ALTURA 7CM, FIXADO COM COLA. | M | 50 | 26.84 | 9.56 | 1342 | 478 | 1820 | 0 | 26.84 | 9,56
12.4 | PINI | 22.148.000065.SER | Rodapé vinílico com 5 cm de altura, fixado com cola à base de neoprene | m | 50 | 25.15 | 1.28 | 1257.5 | 64 | 1321.5 | 0 | 25.15 | 1.28
12.5 | SINAPI | 98685 | RODAPÉ EM GRANITO, ALTURA 10 CM. | M | 50 | 77.48 | 8.23 | 3874 | 411.5 | 4285.5 | 0 | 77.48 | 8,23
12.6 | SINAPI | 98689 | SOLEIRA EM GRANITO, LARGURA 15 CM, ESPESSURA 2,0 CM. | M | 50 | 106.4 | 15.05 | 5320 | 752.5 | 6072.5 | 0 | 106.4 | 15,05
12.7 | SINAPI | 101965 | PEITORIL LINEAR EM GRANITO OU MÁRMORE, L = 15CM, COMPRIMENTO DE ATÉ 2M, ASSENTADO COM ARGAMASSA 1:6 COM ADITIVO. | M | 50 | 115.47 | 20.71 | 5773.5 | 1035.5 | 6809 | 0 | 115.47 | 20,71
12.8 | PINI | 22.136.000135.SER | Peitoril de granito natural 25 cm, assentado com argamassa mista de cimento, cal e areia | m | 50 | 131.54 | 1.48 | 6577 | 74 | 6651 | 0 | 131.54 | 1.48
13.0 |  |  | ESQUADRIAS E SERRALHERIA | - | [6 empty] | 672086.7944
13.1 | BASA | C242-SINAPI-102182 | DESINSTALAÇÃO E INSTALAÇÃO DE PORTA PIVOTANTE EM VIDRO TEMPERADO EXISTENTE COM SUBSITUIÇÃO DO CONJ. DE FERRAGENS PARA PORTA DE VIDRO TEMPERADO, EM ZAMAC CROMADO, CONTEMPLANDO DOBRADICA INF., DOBRADICA SUP., PIVO PARA DOBRADICA INF., PIVO PARA DOBRADICA SUP., FECHADURA | UND | 17 | 163.4067 | 60.858 | 2777.9144 | 1034.5853 | 3812.4997 | 0 | 163.4067 | 60.858
13.2 | BASA | C68-SINAPI-102184 | AJUSTE DA PORTA DE VIDRO TEMPERADO EXISTENTE | UND | 9 | 0 | 103.07 | 0 | 927.63 | 927.63 | 0 | 0 | 103.07
13.3 | SINAPI | 102182 | PORTA PIVOTANTE DE VIDRO TEMPERADO, 90X210 CM, ESPESSURA 10 MM, INCLUSIVE ACESSÓRIOS. | UN | 17 | 1135.44 | 60.83 | 19302.48 | 1034.11 | 20336.59 | 0 | 1135.44 | 60,83
13.4 | SINAPI | 102183 | PORTA PIVOTANTE DE VIDRO TEMPERADO, 2 FOLHAS DE 90X210 CM, ESPESSURA DE 10MM, INCLUSIVE ACESSÓRIOS. | UN | 8 | 2274.29 | 129.96 | 18194.32 | 1039.68 | 19234 | 0 | 2274.29 | 129,96
13.5 | SINAPI | 102184 | PORTA DE ABRIR COM MOLA HIDRÁULICA, EM VIDRO TEMPERADO, 90X210 CM, ESPESSURA 10 MM, INCLUSIVE ACESSÓRIOS. | UN | 8 | 1897.81 | 103.07 | 15182.48 | 824.56 | 16007.04 | 0 | 1897.81 | 103,07
13.6 | SINAPI | 102185 | PORTA DE ABRIR COM MOLA HIDRÁULICA, EM VIDRO TEMPERADO, 2 FOLHAS DE 90X210 CM, ESPESSURA DD 10MM, INCLUSIVE ACESSÓRIOS. | UN | 8 | 3798.94 | 214.2 | 30391.52 | 1713.6 | 32105.12 | 0 | 3798.94 | 214,20
13.7 | BASA | C74- SINAPI-90822 | INSTALAÇÃO DE PORTA DE MADEIRA EM MELAMINICO | UND | 18 | 15.2358 | 43.1643 | 274.2449 | 776.9578 | 1051.2027 | 0 | 15.2358 | 43.1643
13.8 | SINAPI | 100695 | RECOLOCAÇÃO DE FOLHAS DE PORTA DE MADEIRA LEVE OU MÉDIA DE 60CM DE LARGURA, CONSIDERANDO REAPROVEITAMENTO DO MATERIAL. | UN | 18 | 17.21 | 41.79 | 309.78 | 752.22 | 1062 | 0 | 17.21 | 41,79
13.9 | SINAPI | 100697 | RECOLOCAÇÃO DE FOLHAS DE PORTA DE MADEIRA LEVE OU MÉDIA DE 80CM DE LARGURA, CONSIDERANDO REAPROVEITAMENTO DO MATERIAL. | UN | 18 | 20.91 | 51.38 | 376.38 | 924.84 | 1301.22 | 0 | 20.91 | 51,38
13.10 | SINAPI | 90820 | PORTA DE MADEIRA PARA PINTURA, SEMI-OCA (LEVE OU MÉDIA), 60X210CM, ESPESSURA DE 3,5CM, INCLUSO DOBRADIÇAS - FORNECIMENTO E INSTALAÇÃO. | UN | 9 | 272.52 | 33.76 | 2452.68 | 303.84 | 2756.52 | 0 | 272.52 | 33,76
13.11 | SINAPI | 90822 | PORTA DE MADEIRA PARA PINTURA, SEMI-OCA (LEVE OU MÉDIA), 80X210CM, ESPESSURA DE 3,5CM, INCLUSO DOBRADIÇAS - FORNECIMENTO E INSTALAÇÃO. | UN | 18 | 297.7 | 40.7 | 5358.6 | 732.6 | 6091.2 | 0 | 297.7 | 40,70
13.12 | SINAPI | 90823 | PORTA DE MADEIRA PARA PINTURA, SEMI-OCA (LEVE OU MÉDIA), 90X210CM, ESPESSURA DE 3,5CM, INCLUSO DOBRADIÇAS - FORNECIMENTO E INSTALAÇÃO. | UN | 18 | 380.67 | 44.17 | 6852.06 | 795.06 | 7647.12 | 0 | 380.67 | 44,17
13.13 | PINI | 12.104.000058.SER | Porta de chapa de madeira lisa encabeçada com Imbuia 80 x 210 x 3,5 cm, interna, com batente, guarnição e ferragem (Fechadura em latão completa tipo gorge com guarnição tipo espelho e maçaneta tipo alavanca para porta interna encaixe 40 mm) | un | 18 | 1031.63 | 166.46 | 18569.34 | 2996.28 | 21565.62 | 0 | 1031.63 | 166.46
13.14 | PINI | 12.104.000060.SER | Porta de madeira almofadada trabalhada em 2 faces em madeira Angelim 90 x 210 x 3,5 cm, externa, com batente, guarnição e ferragem (Fechadura em latão completa tipo cilindro com guarnição tipo espelho e maçaneta tipo alavanca para porta externa encaixe 40 mm) | un | 9 | 2159.28 | 166.46 | 19433.52 | 1498.14 | 20931.66 | 0 | 2159.28 | 166.46
13.15 | SINAPI | 90793 | KIT DE PORTA-PRONTA DE MADEIRA EM ACABAMENTO MELAMÍNICO BRANCO, FOLHA PESADA OU SUPERPESADA, 90X210CM, FIXAÇÃO COM PREENCHIMENTO TOTAL DE ESPUMA EXPANSIVA - FORNECIMENTO E INSTALAÇÃO. | UN | 18 | 1115.61 | 24.46 | 20080.98 | 440.28 | 20521.26 | 0 | 1115.61 | 24,46
13.16 | BASA | C247- SEDOP-91377 | Porta divilux 0.80x2.10m c/ferragens - c/ perfil de aluminio | UND | 18 | 263.414 | 13.312 | 4741.452 | 239.616 | 4981.068 | 0 | 263.414 | 13.312
13.17 | SINAPI | 100701 | PORTA DE FERRO, DE ABRIR, TIPO GRADE COM CHAPA, COM GUARNIÇÕES. | M2 | 57 | 625.21 | 14.1 | 35636.97 | 803.7 | 36440.67 | 0 | 625.21 | 14,10
13.18 | SINAPI | 90838 | PORTA CORTA-FOGO 90X210X4CM - FORNECIMENTO E INSTALAÇÃO. | UN | 8 | 1509.06 | 100.97 | 12072.48 | 807.76 | 12880.24 | 0 | 1509.06 | 100,97
13.19 | SINAPI | 91338 | PORTA DE ALUMÍNIO DE ABRIR COM LAMBRI, COM GUARNIÇÃO, FIXAÇÃO COM PARAFUSOS - FORNECIMENTO E INSTALAÇÃO. | M2 | 13 | 856.87 | 9.85 | 11139.31 | 128.05 | 11267.36 | 0 | 856.87 | 9,85
13.20 | SINAPI | 100702 | PORTA DE CORRER DE ALUMÍNIO, COM DUAS FOLHAS PARA VIDRO, INCLUSO VIDRO LISO INCOLOR, FECHADURA E PUXADOR, SEM ALIZAR. | M2 | 50 | 461.94 | 7.79 | 23097 | 389.5 | 23486.5 | 0 | 461.94 | 7,79
13.21 | SINAPI | 94569 | JANELA DE ALUMÍNIO TIPO MAXIM-AR, COM VIDROS, BATENTE E FERRAGENS, ALIZAR, ACABAMENTO E CONTRAMARCO. FORNECIMENTO E INSTALAÇÃO. | M2 | 40 | 664.59 | 27.98 | 26583.6 | 1119.2 | 27702.8 | 0 | 664.59 | 27,98
13.22 | SINAPI | 94570 | JANELA DE ALUMÍNIO DE CORRER COM 2 FOLHAS PARA VIDROS, COM VIDROS, BATENTE, ACABAMENTO COM ACETATO OU BRILHANTE E FERRAGENS, ALIZAR E CONTRAMARCO. FORNECIMENTO E INSTALAÇÃO. | M2 | 40 | 358.87 | 8.66 | 14354.8 | 346.4 | 14701.2 | 0 | 358.87 | 8,66
13.23 | SINAPI | 100674 | JANELA FIXA DE ALUMÍNIO PARA VIDRO, COM VIDRO, BATENTE E FERRAGENS, ACABAMENTO, ALIZAR E CONTRAMARCO. FORNECIMENTO E INSTALAÇÃO. | M2 | 40 | 776.08 | 20.55 | 31043.2 | 822 | 31865.2 | 0 | 776.08 | 20,55
13.24 | SINAPI | 94573 | JANELA DE ALUMÍNIO DE CORRER COM 4 FOLHAS PARA VIDROS, COM VIDROS, BATENTE, ACABAMENTO COM ACETATO OU BRILHANTE E FERRAGENS, ALIZAR E CONTRAMARCO. FORNECIMENTO E INSTALAÇÃO. | M2 | 40 | 399.69 | 8.63 | 15987.6 | 345.2 | 16332.8 | 0 | 399.69 | 8,63
13.25 | PINI | 12.102.000005.SER | Grade de proteção de ferro chato 1" x 1/4", colocação e acabamento | m² | 100 | 454.86 | 90.96 | 45486 | 9096 | 54582 | 0 | 454.86 | 90.96
13.26 | SINAPI | 99861 | GRADIL EM FERRO FIXADO EM VÃOS DE JANELAS, FORMADO POR BARRAS CHATAS DE 25X4,8 MM. | M2 | 100 | 305.59 | 293.4 | 30559 | 29340 | 59899 | 0 | 305.59 | 293,40
13.27 | BASA | C186-SEDOP-240618 | Escada tipo marinheiro em tubo aco galvanizado 1 1/2" (38 Mm) | M | 80 | 406.365 | 44.489 | 32509.2 | 3559.12 | 36068.32 | 0 | 406.365 | 44.489
13.28 | PINI | 30.148.000155.SER | Paraciclo modulado de chão em aço galvanizado, 0,6 x 1,5 m, para até 5 bicicletas | un | 9 | 957.59 | 18.19 | 8618.31 | 163.71 | 8782.02 | 0 | 957.59 | 18.19
13.29 | BASA | C72-SEDOP-250643 | Concertina simples em aco galvanizado de alta resistencia, com espiral de 300 m 12,16mm, d =2,76 mm no muro (fundos e lateral) | M | 900 | 41.5 | 69.3 | 37350 | 62370 | 99720 | 0 | 41.5 | 69.3
13.30 | PINI | 13.121.000532.SER | Grelha reta de ferro fundido largura 20 cm | m | 8 | 116.63 | 30.32 | 933.04 | 242.56 | 1175.6 | 0 | 116.63 | 30.32
13.31 | PINI | 13.121.000500.SER | Grelha hemisférica de ferro fundido Ø 75 mm - 3" | un | 8 | 34.1 | 1.98 | 272.8 | 15.84 | 288.64 | 0 | 34.1 | 1.98
13.32 | BASA | C53-BASA | TELA ARAME GALVANIZADO, MALHA 1MM, MALHA 15X15MM E MOLDURA DE ACO | M2 | 40 | 283.2201 | 339.05 | 11328.804 | 13562 | 24890.804 | 0 | 283.2201 | 339.05
13.33 | BASA | C314-BASA | PERFIL EM ALUMÍNIO ANODIZADO COR PRETO FOSCO 3" x 1.1/2" NA COR N/P/B | M | 500 | 46.1338 | 17.21 | 23066.89 | 8605 | 31671.89 | 0 | 46.1338 | 17.21
14.0 |  |  | FERRAGENS | - | [6 empty] | 46954.085
14.1 | SINAPI | 102188 | MOLA HIDRAULICA DE PISO PARA PORTA DE VIDRO TEMPERADO. | UN | 9 | 768.74 | 57.6 | 6918.66 | 518.4 | 7437.06 | 0 | 768.74 | 57,60
14.2 | SINAPI | 102189 | JOGO DE FERRAGENS CROMADAS PARA PORTA DE VIDRO TEMPERADO, UMA FOLHA COMPOSTO DE DOBRADICAS SUPERIOR E INFERIOR, TRINCO, FECHADURA, CONTRA FECHADURA COM CAPUCHINHO SEM MOLA E PUXADOR. | UN | 9 | 164.74 | 63.98 | 1482.66 | 575.82 | 2058.48 | 0 | 164.74 | 63,98
14.3 | SINAPI | 100705 | TARJETA TIPO LIVRE/OCUPADO PARA PORTA DE BANHEIRO | UN | 9 | 54.79 | 24.08 | 493.11 | 216.72 | 709.83 | 0 | 54.79 | 24,08
14.4 | SINAPI | 100709 | DOBRADIÇA EM AÇO/FERRO, 3" X 21/2", E=1,9 A 2MM, SEN ANEL, CROMADO OU ZINCADO, TAMPA BOLA, COM PARAFUSOS. | UN | 50 | 15.45 | 24.16 | 772.5 | 1208 | 1980.5 | 0 | 15.45 | 24,16
14.5 | BASA | C183-BASA | Fechadura em metal cromado de embutir tipo tetra-chave | UND | 8 | 136.5697 | 20.2097 | 1092.558 | 161.6778 | 1254.2358 | 0 | 136.5697 | 20.2097
14.6 | SINAPI | 91306 | FECHADURA DE EMBUTIR PARA PORTAS INTERNAS, COMPLETA, ACABAMENTO PADRÃO MÉDIO, COM EXECUÇÃO DE FURO - FORNECIMENTO E INSTALAÇÃO. | UN | 21 | 115.08 | 20.2 | 2416.68 | 424.2 | 2840.88 | 0 | 115.08 | 20,20
14.7 | SINAPI | 90831 | FECHADURA DE EMBUTIR PARA PORTA DE BANHEIRO, COMPLETA, ACABAMENTO PADRÃO MÉDIO, INCLUSO EXECUÇÃO DE FURO - FORNECIMENTO E INSTALAÇÃO. | UN | 16 | 115.08 | 20.2 | 1841.28 | 323.2 | 2164.48 | 0 | 115.08 | 20,20
14.8 | SINAPI | 90830 | FECHADURA DE EMBUTIR COM CILINDRO, EXTERNA, COMPLETA, ACABAMENTO PADRÃO MÉDIO, INCLUSO EXECUÇÃO DE FURO - FORNECIMENTO E INSTALAÇÃO. | UN | 8 | 128.55 | 26.37 | 1028.4 | 210.96 | 1239.36 | 0 | 128.55 | 26,37
14.9 | BASA | C273-BASA-SINAPI | PUXADOR REDONDO EM AÇO INOX DE 45CM PARA PORTA DE VIDRO TEMPERADO | UND | 8 | 77.8847 | 26.3927 | 623.0778 | 211.1414 | 834.2193 | 0 | 77.8847 | 26.3927
14.10 | BASA | C110-BASA | FORNECIMENTO E INSTALAÇÃO DE FECHADURA ELETROMAGNÉTICA 150 KGF (KIT ATM) AUTOMATIZA OU SIMILAR, COM INTERRUPTOR PARA PROGRAMAÇÃO DE HORÁRIO MARCA COEL OU SIMILAR. PARA PORTA DO AUTO-ATENDIMENTO. | UND | 8 | 2641.34 | 663.04 | 21130.72 | 5304.32 | 26435.04 | 0 | 2641.34 | 663.04
15.0 |  |  | COBERTURA | - | [6 empty] | 588962.3616
15.1 | BASA | C216-SINAPI | Revisão geral em sistema de cobertura em telha de fibrocimento e estrutura de madeira, com substituição de telhas e peças de madeira danificadas e recomposição de parafusos de fixação (20% de substituição no máximo) | M2 | 1250 | 13.63 | 3.208 | 17037.5 | 4010 | 21047.5 | 0 | 13.63 | 3.208
15.2 | SINAPI | 92543 | TRAMA DE MADEIRA COMPOSTA POR TERÇAS PARA TELHADOS DE ATÉ 2 ÁGUAS PARA TELHA ONDULADA DE FIBROCIMENTO, METÁLICA, PLÁSTICA OU TERMOACÚSTICA, INCLUSO TRANSPORTE VERTICAL. | M2 | 1000 | 19.3 | 3.71 | 19300 | 3710 | 23010 | 0 | 19.3 | 3,71
15.3 | SINAPI | 92580 | TRAMA DE AÇO COMPOSTA POR TERÇAS PARA TELHADOS DE ATÉ 2 ÁGUAS PARA TELHA ONDULADA DE FIBROCIMENTO, METÁLICA, PLÁSTICA OU TERMOACÚSTICA, INCLUSO TRANSPORTE VERTICAL. | M2 | 1000 | 40.9 | 5.26 | 40900 | 5260 | 46160 | 0 | 40.9 | 5,26
15.4 | SINAPI | 94207 | TELHAMENTO COM TELHA ONDULADA DE FIBROCIMENTO E = 6 MM, COM RECOBRIMENTO LATERAL DE 1/4 DE ONDA PARA TELHADO COM INCLINAÇÃO MAIOR QUE 10°, COM ATÉ 2 ÁGUAS, INCLUSO IÇAMENTO. | M2 | 1000 | 45.69 | 4.59 | 45690 | 4590 | 50280 | 0 | 45.69 | 4,59
15.5 | SINAPI | 94216 | TELHAMENTO COM TELHA METÁLICA TERMOACÚSTICA E = 30 MM, COM ATÉ 2 ÁGUAS, INCLUSO IÇAMENTO. | M2 | 1000 | 199.89 | 2.02 | 199890 | 2020 | 201910 | 0 | 199.89 | 2,02
15.6 | SINAPI | 94213 | TELHAMENTO COM TELHA DE AÇO/ALUMÍNIO E = 0,5 MM, COM ATÉ 2 ÁGUAS, INCLUSO IÇAMENTO. | M2 | 1000 | 66.79 | 3.21 | 66790 | 3210 | 70000 | 0 | 66.79 | 3,21
15.7 | SINAPI | 94227 | CALHA EM CHAPA DE AÇO GALVANIZADO NÚMERO 24, DESENVOLVIMENTO DE 33 CM, INCLUSO TRANSPORTE VERTICAL. | M | 400 | 48.66 | 8.26 | 19464 | 3304 | 22768 | 0 | 48.66 | 8,26
15.8 | SINAPI | 94228 | CALHA EM CHAPA DE AÇO GALVANIZADO NÚMERO 24, DESENVOLVIMENTO DE 50 CM, INCLUSO TRANSPORTE VERTICAL. | M | 200 | 66.09 | 11.3 | 13218 | 2260 | 15478 | 0 | 66.09 | 11,30
15.9 | SINAPI | 94229 | CALHA EM CHAPA DE AÇO GALVANIZADO NÚMERO 24, DESENVOLVIMENTO DE 100 CM, INCLUSO TRANSPORTE VERTICAL. | M | 100 | 129.16 | 20.24 | 12916 | 2024 | 14940 | 0 | 129.16 | 20,24
15.10 | SINAPI | 94223 | CUMEEIRA PARA TELHA DE FIBROCIMENTO ONDULADA E = 6 MM, INCLUSO ACESSÓRIOS DE FIXAÇÃO E IÇAMENTO. | M | 200 | 83.33 | 2.28 | 16666 | 456 | 17122 | 0 | 83.33 | 2,28
15.11 | PINI | 09.105.000085.SER | Cumeeira de alumínio termoacústica, perfil trapezoidal | m | 100 | 107.26 | 3.97 | 10726 | 397 | 11123 | 0 | 107.26 | 3.97
15.12 | BASA | C288-BASA-SEDOP-071466 | CUMEEIRA EM AÇO GALVANIZADO | M | 100 | 67.4388 | 4.0284 | 6743.88 | 402.84 | 7146.72 | 0 | 67.4388 | 4.0284
15.13 | SINAPI | 100327 | RUFO EXTERNO/INTERNO EM CHAPA DE AÇO GALVANIZADO NÚMERO 26, CORTE DE 33 CM, INCLUSO IÇAMENTO. | M | 200 | 48.1 | 6.78 | 9620 | 1356 | 10976 | 0 | 48.1 | 6,78
15.14 | SINAPI | 100435 | RUFO EM FIBROCIMENTO PARA TELHA ONDULADA E = 6 MM, ABA DE 26 CM, INCLUSO TRANSPORTE VERTICAL, EXCETO CONTRARRUFO. | M | 200 | 63.14 | 4.74 | 12628 | 948 | 13576 | 0 | 63.14 | 4,74
15.15 | SINAPI | 94231 | RUFO EM CHAPA DE AÇO GALVANIZADO NÚMERO 24, CORTE DE 25 CM, INCLUSO TRANSPORTE VERTICAL. | M | 200 | 43.18 | 5.66 | 8636 | 1132 | 9768 | 0 | 43.18 | 5,66
15.16 | BASA | C197 -ORSE- 04283 | Fornecimentor e instalação de ralos hemisféricos, tipo abacaxi, Ø 100mm nas descidas de águas pluviais | UND | 36 | 16.429 | 1.388 | 591.444 | 49.968 | 641.412 | 0 | 16.429 | 1.388
15.17 | BASA | C39-SINAPI | FORNECIMENTO/INSTALACAO LONA PLASTICA PRETA, PARA PROTEÇÃO DA COBERTURA. | M2 | 800 | 3.287 | 2.776 | 2629.6 | 2220.8 | 4850.4 | 0 | 3.287 | 2.776
15.18 | BASA | C41-SEINFRA-C3894 | LIMPEZA E DESOBSTRUÇÃO DE DESCIDA DÁGUA PLUVIAL | M | 400 | 0.4214 | 1.6203 | 168.56 | 648.1333 | 816.6933 | 0 | 0.4214 | 1.6203
15.19 | BASA | C42-SEINFRA-C4212 | LIMPEZA DE CAIXAS DE INSPEÇÃO | UND | 80 | 6.02 | 19.2114 | 481.6 | 1536.91 | 2018.51 | 0 | 6.02 | 19.2114
15.20 | BASA | C205 -ORSE-6411 | TAMPA EM CONCRETO ARMADO PARA CAIXA DE INSPEÇÃO 60X60X7CM | UND | 40 | 43.1528 | 25.3303 | 1726.1136 | 1013.2126 | 2739.3262 | 0 | 43.1528 | 25.3303
15.21 | BASA | C208 -SEDOP-050353 | RECUPERAÇÃO DE RUFO EM CONCRETO ARMADO | M3 | 5 | 2720.31 | 783.85 | 13601.55 | 3919.25 | 17520.8 | 0 | 2720.31 | 783.85
15.22 | SINAPI | 102234 | PINTURA IMUNIZANTE PARA MADEIRA, 2 DEMÃOS. | M2 | 1000 | 14.49 | 10.58 | 14490 | 10580 | 25070 | 0 | 14.49 | 10,58
16.0 |  |  | IMPERMEABILIZAÇÕES | - | [6 empty] | 733182
16.1 | SINAPI | 98562 | IMPERMEABILIZAÇÃO DE SUPERFÍCIE COM ARGAMASSA DE CIMENTO E AREIA, COM ADITIVO IMPERMEABILIZANTE, E = 1,5CM. | M2 | 800 | 26.73 | 25.07 | 21384 | 20056 | 41440 | 0 | 26.73 | 25,07
16.2 | SINAPI | 98555 | IMPERMEABILIZAÇÃO DE SUPERFÍCIE COM ARGAMASSA POLIMÉRICA / MEMBRANA ACRÍLICA, 3 DEMÃOS. | M2 | 800 | 21 | 14.69 | 16800 | 11752 | 28552 | 0 | 21 | 14,69
16.3 | SINAPI | 98556 | IMPERMEABILIZAÇÃO DE SUPERFÍCIE COM ARGAMASSA POLIMÉRICA / MEMBRANA ACRÍLICA, 4 DEMÃOS, REFORÇADA COM VÉU DE POLIÉSTER (MAV). | M2 | 800 | 39.58 | 24.05 | 31664 | 19240 | 50904 | 0 | 39.58 | 24,05
16.4 | SINAPI | 98547 | IMPERMEABILIZAÇÃO DE SUPERFÍCIE COM MANTA ASFÁLTICA, DUAS CAMADAS, INCLUSIVE APLICAÇÃO DE PRIMER ASFÁLTICO, E=3MM E E=4MM. | M2 | 900 | 171.85 | 36.11 | 154665 | 32499 | 187164 | 0 | 171.85 | 36,11
16.5 | SINAPI | 98553 | IMPERMEABILIZAÇÃO DE SUPERFÍCIE COM MEMBRANA À BASE DE POLIURETANO, 2 DEMÃOS. | M2 | 900 | 202.23 | 12.1 | 182007 | 10890 | 192897 | 0 | 202.23 | 12,10
16.6 | SINAPI | 98557 | IMPERMEABILIZAÇÃO DE SUPERFÍCIE COM EMULSÃO ASFÁLTICA, 2 DEMÃOS. | M2 | 900 | 36.17 | 10.44 | 32553 | 9396 | 41949 | 0 | 36.17 | 10,44
16.7 | SINAPI | 98554 | IMPERMEABILIZAÇÃO DE SUPERFÍCIE COM MEMBRANA À BASE DE RESINA ACRÍLICA, 3 DEMÃOS. | M2 | 800 | 43.79 | 13.86 | 35032 | 11088 | 46120 | 0 | 43.79 | 13,86
16.8 | PINI | 10.101.000005.SER | Impermeabilização de alicerce com tinta betuminosa em parede de 1 1/2 tijolo | m | 400 | 21.45 | 4.82 | 8580 | 1928 | 10508 | 0 | 21.45 | 4.82
16.9 | PINI | 10.102.000005.SER | Impermeabilização de calha, viga-calha e jardineira com impermeabilizante estrutural e proteção mecânica | m² | 400 | 62.7 | 10.96 | 25080 | 4384 | 29464 | 0 | 62.7 | 10.96
16.10 | PINI | 10.104.000115.SER | Impermeabilização de reservatório elevado, composta de revestimento com argamassa rígida e de manta asfáltica | m² | 450 | 120.06 | 77.08 | 54027 | 34686 | 88713 | 0 | 120.06 | 77.08
16.11 | PINI | 10.104.000035.SER | Impermeabilização com argamassa polimérica impermeabilizante | m² | 450 | 24.66 | 9.72 | 11097 | 4374 | 15471 | 0 | 24.66 | 9.72
17.0 |  |  | SINALIZAÇÃO VISUAL | - | [6 empty] | 415167.1333
17.1 | BASA | C12-BASA | FORNECIMENTO E INSTALAÇÃO DE PLACA TIPO BANDEIRA DE IDENTIFICAÇÃO HORIZONTAL 1,20X 0,90M, EM CHAPA DE ALUMÍNIO, ESP=3MM, ESTRUTURA INTERNA EM METALON 30X20 NA 18 E PERFIL ENRIJECIDO NA CHAPA 14, COM PINTURA NAS CORES PADRÃO DO BANCO, SÍMBOLO E LETRAS RECORTADAS DIGITALMENTE NA BANDEJA EM ALUMÍNIO, REVESTIDAS INTERNAMENTE COM CHAPA ACRÍLICA TRANSLÚCIDA NAS CORES PADRÃO DO BANCO E ILUMINAÇÃO INTERNA EM LED | UND | 8 | 4148.93 | 688.8396 | 33191.44 | 5510.7168 | 38702.1568 | 0 | 4148.93 | 688.8396
17.2 | BASA | C11-BASA | FORNECIMENTO E INSTALAÇÃO DE FAIXA DE IDENTIFICAÇÃO HORIZONTAL 5,90 X 0,90x0,37M, EM CHAPA DE ALUMÍNIO, ESP=3MM, ESTRUTURA INTERNA EM METALON 30X20 NA 18 E PERFIL ENRIJECIDO NA CHAPA 14, COM PINTURA NAS CORES PADRÃO DO BANCO, SÍMBOLO E LETRAS RECORTADAS DIGITALMENTE NA BANDEJA EM ALUMÍNIO, REVESTIDAS INTERNAMENTE COM CHAPA ACRÍLICA TRANSLÚCIDA NAS CORES PADRÃO DO BANCO E ILUMINAÇÃO INTERNA EM LED | UND | 8 | 10624.9202 | 922.4373 | 84999.3619 | 7379.4982 | 92378.8602 | 0 | 10624.9202 | 922.4373
17.3 | BASA | C173-BASA | REVITALIZAÇÃO DE FAIXA DE IDENTIFICAÇÃO HORIZONTAL (5,90X 0,90M), COM PINTURA PU PROTEÇÃO UV, NAS CORES VERDE E AMARELO, TEXTO E LOGOMARCAS ADESIVADAS | UND | 8 | 709.8211 | 379.2 | 5678.5688 | 3033.6 | 8712.1688 | 0 | 709.8211 | 379.2
17.4 | BASA | C137-BASA | FORNECIMENTO E INSTALAÇÃO DE PLACA DE IDENTIFICAÇÃO EXTERNA TIPO "A" TAMANHO 0,94X1,41M EM CHAPA DE ALUMINIO ACM, E=3mm, COR VERDE PADRÃO BASA, COM ILUMINAÇÃO INTERNA EM LED, FRENTE EM CHAPA ACRÍLICA LEITOSA COR VERDE E AMARELA PADRÃO BASA | UND | 1 | 5423.57 | 110.38 | 5423.57 | 110.38 | 5533.95 | 0 | 5423.57 | 110.38
17.5 | BASA | C243-SINAPI | FORNECIMENTO E INSTALAÇÃO DE FAIXA DE IDENTIFICAÇÃO HORIZONTAL (6,00X 1,45m), EM CHAPA DE ALUMÍNIO, ESP=3mm, COM PINTURA PU PROTEÇÃO UV, NAS CORES VERDE E AMARELO, E FAIXA HORIZONTAL (3,6X0,70m) EM CHAPA DE ACRÍLICIO LEITOSO, E=0,3mm, COR BRANCA, COM LETRAS RECORTADAS DIGITALMENTE EM ACRÍLICO LEITOSO E=3mm, CORES VERDE E AMARELO (VER DETALHES BASA), INCLUINDO ESTRUTURA E FERRAGEM DE FIXAÇÃO | UND | 1 | 6462.2 | 110.38 | 6462.2 | 110.38 | 6572.58 | 0 | 6462.2 | 110.38
17.6 | BASA | C239-BASA | TOTEM EM ACM BRANCO E VERDE RECORTADO DIGITALMENTE, COM ACRÍLICO E ILUMINAÇÃO EM LED NA MEDIDA 450X70CM (ESTRUTURA INTERNA EM METALON 30X20 NA 18 E PERFIL ENRIJECIDO NA CHAPA 14 | UND | 1 | 11343.04 | 69.3 | 11343.04 | 69.3 | 11412.34 | 0 | 11343.04 | 69.3
17.7 | BASA | C130-BASA | FORNECIMENTO E INSTALAÇÃO DE TOTEM EM ACM 3MM NA MEDIDA 540X90CM,ESTRUTURA INTERNA EM METALON 30X20 NA 18 E PERFIL ENRIJECIDO NA CHAPA 14, COM ESTRUTURA INTERNA EM METALON 30X20 NA 18 E PERFIL ENRIJECIDO NA CHAPA 14, COM PINTURA NAS CORES PADRÃO DO BANCO, SÍMBOLO E LETRAS RECORTADAS DIGITALMENTE NA BANDEJA EM ALUMÍNIO, REVESTIDAS INTERNAMENTE COM CHAPA ACRÍLICA TRANSLÚCIDA NAS CORES PADRÃO DO BANCO E ILUMINAÇÃO INTERNA EM LED, FIXADA EM BASE DE CONCRETO ARMADO. | UND | 8 | 13066.0761 | 341.9719 | 104528.6088 | 2735.7752 | 107264.384 | 0 | 13066.0761 | 341.9719
17.8 | BASA | C275-BASA-SINAPI | REVITALIZAÇÃO DE TOTEM EXTERNO EM CHAPA METÁLICA, CONFORME ESPECIFICAÇÕES COM PINTURA PU PROTEÇÃO UV, NAS CORES VERDE E AMARELO, TEXTO E LOGOMARCAS ADESIVADAS, H=5,4M | UND | 5 | 1899.2854 | 812.432 | 9496.427 | 4062.16 | 13558.587 | 0 | 1899.2854 | 812.432
17.9 | BASA | C129-BASA | FORNECIMENTO E INSTALAÇÃO DE PLACA DE IDENTIFICAÇÃO FRONTAL DO BANCO DE 2,00 X 2,00 M EM CHAPA DE AÇO GALVANIZADO Nº 24, ACABAMENTO EM PINTURA AUTOMOTIVA | UND | 5 | 2059.4235 | 742.5711 | 10297.1175 | 3712.8555 | 14009.973 | 0 | 2059.4235 | 742.5711
17.10 | BASA | C09-BASA | RELOCALIZAÇÃO E REVITALIZAÇÃO DE PLACAS TIPO BANDEIRAS EXTERNAS COM PINTURA E SUBSTITUIÇÃO DE ELEMENTOS DE INDENTIFICAÇÃO VISUAL PLACAS TIPO BANDEIRAS EXTERNAS | UND | 5 | 1034.9712 | 364.306 | 5174.856 | 1821.53 | 6996.386 | 0 | 1034.9712 | 364.306
17.11 | BASA | C44-BASA | FORNECIMENTO E INSTALAÇÃO DE DIVISÓRIA P/PRIVACIDADE DOS CASH'S - BIOMBO, EM CHAPA METÁLICA N.º 16, PINTADA NAS CORES VERDE E AMARELO, COM ADESIVOS DA LOGOMARCA DO BANCO | UND | 16 | 702.29 | 33.28 | 11236.64 | 532.48 | 11769.12 | 0 | 702.29 | 33.28
17.12 | BASA | C45-BASA | RECUPERAÇÃO DA ADESIVAGEM E DA PINTURA DE BIOMBO DE P/PRIVACIDADE DOS CASH'S COM ADESIVOS DA LOGOMARCA DO BANCO | UND | 16 | 224.1288 | 76.72 | 3586.0608 | 1227.52 | 4813.5808 | 0 | 224.1288 | 76.72
17.13 | BASA | C241-BASA | REMANEJAMENTO COM REVITALIZAÇÃO DE PINTURA DE ELEMENTOS DE IDENTIFICAÇÃO VISUAL DO SUPORTE METÁLICO INCLUINDO ADESIVAGEM | UND | 8 | 115.22 | 145.25 | 921.76 | 1162 | 2083.76 | 0 | 115.22 | 145.25
17.14 | BASA | C13-BASA | REVITALIZAÇÃO DA PINTURA COM A SUBSTITUIÇÃO DE ELEMENTOS DE INDENTIFICAÇÃO VISUAL DO SUPORTE METÁLICO | UND | 8 | 215.2396 | 65.728 | 1721.9168 | 525.824 | 2247.7408 | 0 | 215.2396 | 65.728
17.15 | BASA | C109-BASA | FORNECIMENTO E INSTALAÇÃO DE SUPORTE METÁLICO EM CHAPA DE AÇO Nº 18, COM 15X35CM DE BASE E 2,10M ALTURA, DOBRADA, INCLUINDO PINTURA E ADESIVAGEM | UND | 8 | 1546.509 | 128.246 | 12372.072 | 1025.968 | 13398.04 | 0 | 1546.509 | 128.246
17.16 | BASA | C119-BASA | TOTEM INTERNO PARA SINALIZAÇÃO DE INFORMAÇÃO (50 X 175 X 15)CM, EM CHAPA DE AÇO Nº 18, DOBRADA, NAS CORES VERDE E AMARELO, ELEMENTOS EM CHAPA DUPLA DE ACRÍLICO 3MM, LOGOMARCAS ADESIVADAS, INCLUINDO ESTRUTURA METÁLICA | UND | 8 | 518.2462 | 397.349 | 4145.9696 | 3178.792 | 7324.7616 | 0 | 518.2462 | 397.349
17.17 | BASA | C48-BASA | RECUPERAÇÃO DE ADESIVAGEM E PINTURA DE TOTEM INTERNO DE SINALIZAÇÃO E INFORMAÇÕES (50 X 175 X 15)CM, NAS CORES VERDE E AMARELO, LOGOMARCAS ADESIVADAS | UND | 16 | 449.3315 | 116.0757 | 7189.304 | 1857.2112 | 9046.5152 | 0 | 449.3315 | 116.0757
17.18 | BASA | C118-BASA | FORNECIMENTO E INSTALAÇÃO DE PORTA CARTAZ DE PAREDE (45 X 75 X 5) CM, EM CHAPA DE AÇO Nº 20, DOBRADA, NAS CORES VERDE E AMARELO, ELEMENTOS EM CHAPA DUPLA DE ACRÍLICO 3MM, LOGOMARCAS ADESIVADAS, ESTRUTURA, FIXADO NA PAREDE | UND | 16 | 360.6949 | 81.2804 | 5771.1182 | 1300.4857 | 7071.6038 | 0 | 360.6949 | 81.2804
17.19 | BASA | C46-BASA | FORNECIMENTO E INSTALAÇÃO DE BANQUETA DO BIOMBO, EM CHAPA METÁLICA N.º 16, PINTADA NA COR VERDE, CONFORME DETALHES A SER FORNECIDO PELO BANCO | UND | 16 | 79.493 | 10.1021 | 1271.8883 | 161.634 | 1433.5223 | 0 | 79.493 | 10.1021
17.20 | BASA | C47-BASA | FORNECIMENTO E INSTALAÇÃO DE PAINEL DE IDENTIFICAÇÃO DOS CASH’S, SENDO PLACA DE FUNDO EM CHAPA DE ALUMÍNIO DOBRADA DE 3MM, NA COR AMARELA, TAMANHO DE 1,20M E PLACA INDICADORA DE FUNÇÃO EM CHAPA DE ALUMINIO TAMANHO DE 80X40 CM NA COR VERDE, COM LOGOMARCA EM PELÍCULA OPACA AUTO-ADESIVA NA VERSÃO NEGATIVA | UND | 16 | 565.2364 | 163.5409 | 9043.7832 | 2616.6544 | 11660.4376 | 0 | 565.2364 | 163.5409
17.21 | VAGO | C56-BASA | REVITALIZAÇÃO DE PAINEL DE IDENTIFICAÇÃO DOS CASH’S, NA COR AMARELA, TAMANHO DE 1,20M E PLACA INDICADORA DE FUNÇÃO EM CHAPA DE ALUMINIO TAMANHO DE 80X40 CM NA COR VERDE, COM LOGOMARCA EM PELÍCULA OPACA AUTO-ADESIVA NA VERSÃO NEGATIVA | UND | 20 | 72.2014 | 22.149 | 1444.028 | 442.98 | 1887.008 | 0 | 72.2014 | 22.149
17.22 | BASA | C121-BASA | PLACA DE MESA (20 X 5) CM, " GERENTE" E "GERENTE ADJUNTO" EM ACRÍLICO 5MM | UND | 16 | 64.39 | 0 | 1030.24 | 0 | 1030.24 | 0 | 64.39 | 0
17.23 | BASA | C113-BASA | SERVIÇO DE FORNECIMENTO E INSTALAÇÃO DE PLACA AÉREA 90X15 CM, KIT DISPLAY SYSTEM MODELO CF1, CF9 OU CF16 (UNIFITTING), INCLUINDO INSTALAÇÃO | UND | 24 | 244.25 | 121.06 | 5862 | 2905.44 | 8767.44 | 0 | 244.25 | 121.06
17.24 | BASA | C67-BASA | FORNECIMENTO E INSTALAÇÃO DE PLACA DE PORTA (30 X 8)CM, EM ACRÍLICO 5MM, INCLUSIVE FITA ADESIVA DUPLA FACE | UND | 24 | 65.708 | 2.776 | 1576.992 | 66.624 | 1643.616 | 0 | 65.708 | 2.776
17.25 | BASA | C122-BASA | FORNECIMENTO E INSTALAÇÃO DE PLACA DE PORTA (20 X 22)CM, "BANHEIRO MASC/FEM/COPA", EM ACRÍLICO 5MM, INCLUSIVE FITA ADESIVA DUPLA FACE | UND | 18 | 65.708 | 2.776 | 1182.744 | 49.968 | 1232.712 | 0 | 65.708 | 2.776
17.26 | BASA | C08-BASA | LOGOMARCA ADESIVADA(PICTOGRAMA DA LOGOMARCA "A" L=167CM, H=112CM, PADRÃO DO BANCO, APLICAÇÃO EM PAINÉIS DE VIDRO TEMPERADO | UND | 8 | 316.8448 | 2.776 | 2534.7584 | 22.208 | 2556.9664 | 0 | 316.8448 | 2.776
17.27 | BASA | C128-BASA | FORNECIMENTO E INSTALAÇÃO DE LOGOMARCA ADESIVADA(PICTOGRAMA DA LOGOMARCA "A" L=38CM, H=25CM, PADRÃO DO BANCO, APLICAÇÃO EM PAINÉIS DE VIDRO TEMPERADO | UND | 120 | 19.8784 | 2.776 | 2385.408 | 333.12 | 2718.528 | 0 | 19.8784 | 2.776
17.28 | BASA | C246- BASA | PELÍCULA MICRO PERFURADA COM ARTE DO BANCO | M2 | 20 | 171.39 | 13.88 | 3427.8 | 277.6 | 3705.4 | 0 | 171.39 | 13.88
17.29 | BASA | C309-BASA | PELÍCULA ADESIVADA JATEADA TRANSLUCIDA CRISTAL TIPO "A", TAMANHO 2,90X1,90M COM DET BASA | UND | 1 | 363.66 | 0 | 363.66 | 0 | 363.66 | 0 | 363.66 | 0
17.30 | BASA | C127-BASA | FORNECIMENTO E INSTALAÇÃO DE ADESIVO DE REDE INTERLIGA BANCO 24 HORAS 11X4,2CM | UND | 8 | 14.938 | 2.776 | 119.504 | 22.208 | 141.712 | 0 | 14.938 | 2.776
17.31 | BASA | C22-BASA | FORNECIMENTO E INSTALAÇÃO DE FAIXA HORIZONTAL ADESIVADA NA ESPESSURA DE 5CM NOS VIDROS | M | 400 | 2.9847 | 2.776 | 1193.8667 | 1110.4 | 2304.2667 | 0 | 2.9847 | 2.776
17.32 | BASA | C313-BASA | FORNECIMENTO E INSTALAÇÃO DE FAIXA HORIZONTAL ADESIVADA NA ESPESSURA DE 12CM NOS VIDROS DO AUTOATENDIMENTO | M | 100 | 9.9 | 0 | 990 | 0 | 990 | 0 | 9.9 | 0
17.33 | BASA | C120-BASA | FORNECIMENTO E INSTALAÇÃO DE PLACA DE NUMERAÇÃO DOS CAIXAS (15 X 16,4) CM, EM ACRÍLICO 5MM, INCLUSIVE FITA ADESIVA DUPLA FACE | UND | 15 | 65.708 | 2.776 | 985.62 | 41.64 | 1027.26 | 0 | 65.708 | 2.776
17.34 | BASA | C123-BASA | FORNECIMENTO E INSTALAÇÃO DE ADESIVO DE AVISO (40X20CM) SOBRE SEGURANÇA SOBRE COFRE E CFTV | UND | 15 | 24.5185 | 2.776 | 367.7775 | 41.64 | 409.4175 | 0 | 24.5185 | 2.776
17.35 | BASA | C124-BASA | FORNECIMENTO E INSTALAÇÃO DE PLACA DE PAREDE – COFRE E CFTV (VERDE) 30X20 CM, EM ACRÍLICO 5MM, INCLUSIVE FITA ADESIVA DUPLA FACE | UND | 15 | 65.708 | 2.776 | 985.62 | 41.64 | 1027.26 | 0 | 65.708 | 2.776
17.36 | BASA | C125-BASA | FORNECIMENTO E INSTALAÇÃO DE PLACA DE PAREDE (15 X 15)CM, DE PROIBIDO FUMAR, EM ACRÍLICO 5MM, INCLUSIVE FITA ADESIVA DUPLA FACE | UND | 15 | 65.708 | 2.776 | 985.62 | 41.64 | 1027.26 | 0 | 65.708 | 2.776
17.37 | BASA | C126-BASA | FORNECIMENTO E INSTALAÇÃO DE TEXTO ENTRADA/SAÍDA DE 11X5CM CONFECCIONADA EM FITA ADESIVADA SIMPLES-FACE | UND | 15 | 14.938 | 2.776 | 224.07 | 41.64 | 265.71 | 0 | 14.938 | 2.776
17.38 | BASA | C112-BASA | FORNECIMENTO E INSTALAÇÃO DE PLACA AÉREA TIPO 1K (50X70) CM, EM CHAPA DE FERRO GALVANIZADA, PARA INDICAÇÃO DE ESTACIONAMENTO, COM POSTE METÁLICODE 3" DE DIAMETRO, COM 1,60M DE ALTURA TOTAL | UND | 8 | 663.2396 | 13.55 | 5305.9169 | 108.3999 | 5414.3168 | 0 | 663.2396 | 13.55
17.39 | BASA | C132-BASA | BASE EM CONCRETO ARMADO PARA TOTEM EXTERNO DE 90X50X40CM | UND | 9 | 166.0261 | 129.9619 | 1494.2349 | 1169.6571 | 2663.892 | 0 | 166.0261 | 129.9619
18.0 |  |  | ACESSIBILIDADE | - | [6 empty] | 195487.744
18.1 | BASA | C325-BASA | REMOÇÃO DE BARRAS DE APOIO OU PUXADOR DE PORTA DE BANHEIRO PCD | UND | 16 | 1.318 | 2.776 | 21.088 | 44.416 | 65.504 | 0 | 1.318 | 2.776
18.2 | SINAPI | 101094 | PISO PODOTÁTIL DE ALERTA OU DIRECIONAL, DE BORRACHA, ASSENTADO SOBRE ARGAMASSA. | M | 160 | 171.85 | 12.09 | 27496 | 1934.4 | 29430.4 | 0 | 171.85 | 12,09
18.3 | SINAPI | 104658 | PISO PODOTÁTIL DE ALERTA OU DIRECIONAL, DE CONCRETO, ASSENTADO SOBRE ARGAMASSA. | M2 | 160 | 145.8 | 31.01 | 23328 | 4961.6 | 28289.6 | 0 | 145.8 | 31,01
18.4 | PINI | 30.138.000055.SER | Piso podotátil direcional ou alerta ladrilho hidráulico 25 x 25 cm, # 2 cm, assentado com argamassa | m² | 160 | 161.68 | 20.85 | 25868.8 | 3336 | 29204.8 | 0 | 161.68 | 20.85
18.5 | BASA | C114-BASA | FORNECIMENTO E INSTALAÇÃO DE SINALIZAÇÃO TÁTIL, C/ INSCRIÇÕES EM BRAILLE E RELEVO SOBRE CHAPA METÁLICA, TIPO 2g (18X30) CM, EM SUPORTE DE ACESSO DO AUTO-ATENDIMENTO | UND | 9 | 202.518 | 2.776 | 1822.662 | 24.984 | 1847.646 | 0 | 202.518 | 2.776
18.6 | BASA | C20-BASA | FORNECIMENTO E INSTALAÇÃO DE PELÍCULA ADESIVA OPACA, DIM. 12X12CM, CONTENDO SÍMBOLO INTERNACIONAL DE ACESSO,TIPO 1a | UND | 45 | 14.2498 | 0.694 | 641.241 | 31.23 | 672.471 | 0 | 14.2498 | 0.694
18.7 | BASA | C70-BASA | FORNECIMENTO E INSTALAÇÃO DE PLACA DE PAREDE TÁTIL (TIPO 2b E 2c) PARA SANITÁRIO PÚBLICO MAS/FEM (20X10CM) EM ACRÍLICO 5MM, INCLUSIVE FITA DESIVADA DUPLA FACE | UND | 18 | 225.318 | 2.776 | 4055.724 | 49.968 | 4105.692 | 0 | 225.318 | 2.776
18.8 | BASA | C25-BASA-ORSE-07317 | FORNECIMENTO E INSTALAÇÃO DE PLACA TÁTIL BRAILE/RELEVO AÇO INOX 60X15CM - PERSONALIZADO USO CORRIMÃO., TIPO 2j | UND | 18 | 29.6 | 0 | 532.8 | 0 | 532.8 | 0 | 29.6 | 0
18.9 | BASA | C26-BASA-07318 | FORNECIMENTO E INSTALAÇÃO DE ANEL DE TEXTURA PARA CORRIMÃO EM BORRACHA FLEXÍVEL PRETO, TIPO 2k | UND | 16 | 47.482 | 4.154 | 759.712 | 66.464 | 826.176 | 0 | 47.482 | 4.154
18.10 | SINAPI | 100868 | BARRA DE APOIO RETA, EM ACO INOX POLIDO, COMPRIMENTO 80 CM, FIXADA NA PAREDE - FORNECIMENTO E INSTALAÇÃO. | UN | 16 | 336.3 | 26.36 | 5380.8 | 421.76 | 5802.56 | 0 | 336.3 | 26,36
18.11 | SINAPI | 100866 | BARRA DE APOIO RETA, EM ACO INOX POLIDO, COMPRIMENTO 60CM, FIXADA NA PAREDE - FORNECIMENTO E INSTALAÇÃO. | UN | 16 | 302.08 | 26.36 | 4833.28 | 421.76 | 5255.04 | 0 | 302.08 | 26,36
18.12 | BASA | C33-BASA-ORSE-11961 | FORNECIMENTO E INSTALAÇÃO DE ALARME AUDIOVISUAL SEM FIO BIVOLT 110/220V PARA SANITÁRIO ACESSÍVEL DEF. AUDITIVOS E VISUAIS, PLACA TÁTIL EM ALTO RELEVO E BRAILLE ESCRITO: "EMERGÊNCIA: ACIONE O BOTÃO" ) CONFORME NORMA NBR9050. KIT COMPLETO | UND | 8 | 552.778 | 7.0448 | 4422.224 | 56.3584 | 4478.5824 | 0 | 552.778 | 7.0448
18.13 | BASA | C237-BASA | TAPETE VINLICO PARA SINALIZAR ESPAÇO RESERVADO Á CADEIRANTES PCD (1,20X0,80M) | UND | 8 | 790 | 0 | 6320 | 0 | 6320 | 0 | 790 | 0
18.14 | BASA | C37-ORSE-13417 | BATEDOR PARA PORTA EM CHAPA DE ALUMÍNIO TIPO XADREZ LAVRADA ESP. 3mm C/ FIXAÇÃO SOBRE MADEIRA LISA OU REVESTIMENTO MELAMÍNICO COM FITA DUPLA FACE | UND | 8 | 124.6912 | 10.932 | 997.5296 | 87.456 | 1084.9856 | 0 | 124.6912 | 10.932
18.15 | BASA | C15-BASA | SUPORTE TIPO PEDESTAL PARA MAPA TÁTIL, EM AÇO ESCOVADO E PLANO DE MAPA TÁTIL EM BRAILLE, PADRÃO BASA | UND | 8 | 2342.68 | 0 | 18741.44 | 0 | 18741.44 | 0 | 2342.68 | 0
18.16 | BASA | C245- BASA | MAPA TÁTIL EM ACRÍLICO 40X40CM | UND | 8 | 1480.168 | 2.776 | 11841.344 | 22.208 | 11863.552 | 0 | 1480.168 | 2.776
18.17 | BASA | C16-BASA | COLETE EM NYLON 600 PARA CADEIRAS COM INDICATIVOS DE ATENDIMENTO PRIORITÁRIOS | UND | 32 | 109.9 | 0 | 3516.8 | 0 | 3516.8 | 0 | 109.9 | 0
18.18 | BASA | C135-BASA | PLACAS AÉREAS EM ACRÍLICO CRISTAL E=5MM, COM TINTA ACRÍLICA NITROCELULOSE PRÉ-MISTURADA, TEXTO "ATENDIMENTO PRIORITÁRIO,TIPO 1I (120X12) CM, SUSPENSA PARA INDICAÇÃO DE FILA ÚNICA PARA CAIXA PRIORITÁRIO | UND | 8 | 244.885 | 121.07 | 1959.08 | 968.56 | 2927.64 | 0 | 244.885 | 121.07
18.19 | BASA | C115-BASA | PLACA DE MESA EM ACRÍLICO CRISTAL E=5MM, TIPO 1b (15X15X5) CM, EM ESTAÇÕES ADAPTADAS DE ATENDIMENTOCOM TINTA ACRÍLICA NITROCELULOSE PRÉ-MISTURADA, CONTENDO SÍMBOLO INTERNACIONAL DE ACESSO. | UND | 8 | 64.39 | 0 | 515.12 | 0 | 515.12 | 0 | 64.39 | 0
18.20 | BASA | C116-BASA | FORNECIMENTO E INSTALAÇÃO DE PLACA DE PAREDE TÁTIL BOTÃO DE ALARME/SAÍDA DE EMERGÊNCIA (20X10CM), TIPO 3a ou 3b, EM ACRÍLICO 5MM, INCLUSIVE FITA DESIVADA DUPLA FACE | UND | 8 | 75.318 | 2.776 | 602.544 | 22.208 | 624.752 | 0 | 75.318 | 2.776
18.21 | SINAPI | 95472 | VASO SANITARIO SIFONADO CONVENCIONAL PARA PCD SEM FURO FRONTAL COM LOUÇA BRANCA SEM ASSENTO, INCLUSO CONJUNTO DE LIGAÇÃO PARA BACIA SANITÁRIA AJUSTÁVEL - FORNECIMENTO E INSTALAÇÃO. AF_01/2020 | UN | 16 | 785.51 | 34.77 | 12568.16 | 556.32 | 13124.48 | 0 | 785.51 | 34,77
18.22 | BASA | C31-BASA-SINAPI-100849 | FORNECIMENTO E INSTALAÇÃO DE ASSENTO SANITÁRIO EM POLIPROPILENO | UND | 16 | 340.0936 | 4.2737 | 5441.498 | 68.3794 | 5509.8774 | 0 | 340.0936 | 4.2737
18.23 | BASA | C180-BASA | Porta em chapa de compensado naval, revestida em todas as faces com laminado melamínico tipo Fórmica Texturizada (90x210) cm, movimento de charneira, com chapa de proteção em aço inox na parte inferior, interna, com batente, guarnição e ferragem | UND | 8 | 633.0572 | 23.296 | 5064.4576 | 186.368 | 5250.8256 | 0 | 633.0572 | 23.296
18.24 | BASA | C342-BASA-ORSE-08759 | CORRIMÃO EM AÇO INOX Ø=1 1/2", DUPLO, H=90CM | M | 50 | 275.29 | 34.65 | 13764.5 | 1732.5 | 15497 | 0 | 275.29 | 34.65
19.0 |  |  | PINTURA | - | [6 empty] | 1560205.854
19.1 | PINI | 02.102.000035.SER | Remoção de pintura a látex | m² | 4860 | 0 | 14.47 | 0 | 70324.2 | 70324.2 | 0 | 0 | 14.47
19.2 | PINI | 02.102.000037.SER | Remoção de pintura a óleo ou esmalte | m² | 270 | 29.47 | 19.9 | 7956.9 | 5373 | 13329.9 | 0 | 29.47 | 19.9
19.3 | SINAPI | 100717 | LIXAMENTO MANUAL EM SUPERFÍCIES METÁLICAS EM OBRA. | M2 | 2000 | 3.89 | 6.99 | 7780 | 13980 | 21760 | 0 | 3.89 | 6,99
19.4 | SINAPI | 88412 | APLICAÇÃO MANUAL DE FUNDO SELADOR ACRÍLICO EM PANOS CEGOS DE FACHADA | M2 | 13000 | 2.92 | 0.8 | 37960 | 10400 | 48360 | 0 | 2.92 | 0,80
19.5 | SINAPI | 88484 | FUNDO SELADOR ACRÍLICO, APLICAÇÃO MANUAL EM TETO, UMA DEMÃO. | M2 | 13000 | 2.5 | 2.61 | 32500 | 33930 | 66430 | 0 | 2.5 | 2,61
19.6 | SINAPI | 88485 | FUNDO SELADOR ACRÍLICO, APLICAÇÃO MANUAL EM PAREDE, UMA DEMÃO. AF_04/2023 | M2 | 13000 | 2.23 | 1.87 | 28990 | 24310 | 53300 | 0 | 2.23 | 1,87
19.7 | SINAPI | 88495 | EMASSAMENTO COM MASSA LÁTEX, APLICAÇÃO EM PAREDE, UMA DEMÃO, LIXAMENTO MANUAL. | M2 | 13000 | 6.02 | 6.91 | 78260 | 89830 | 168090 | 0 | 6.02 | 6,91
19.8 | SINAPI | 88497 | EMASSAMENTO COM MASSA LÁTEX, APLICAÇÃO EM PAREDE, DUAS DEMÃOS, LIXAMENTO MANUAL. | M2 | 13000 | 10.17 | 10.12 | 132210 | 131560 | 263770 | 0 | 10.17 | 10,12
19.9 | SINAPI | 88494 | EMASSAMENTO COM MASSA LÁTEX, APLICAÇÃO EM TETO, UMA DEMÃO, LIXAMENTO MANUAL. | M2 | 3250 | 8.77 | 14.17 | 28502.5 | 46052.5 | 74555 | 0 | 8.77 | 14,17
19.10 | SINAPI | 88496 | EMASSAMENTO COM MASSA LÁTEX, APLICAÇÃO EM TETO, DUAS DEMÃOS, LIXAMENTO MANUAL. | M2 | 3250 | 14.17 | 20.8 | 46052.5 | 67600 | 113652.5 | 0 | 14.17 | 20,80
19.11 | SINAPI | 96132 | APLICAÇÃO MANUAL DE MASSA ACRÍLICA, DUAS DEMÃOS. | M2 | 13000 | 14.2 | 7.64 | 184600 | 99320 | 283920 | 0 | 14.2 | 7,64
19.12 | SINAPI | 88489 | PINTURA LÁTEX ACRÍLICA PREMIUM, APLICAÇÃO MANUAL EM PAREDES, DUAS DEMÃOS. | M2 | 13000 | 10.16 | 4.56 | 132080 | 59280 | 191360 | 0 | 10.16 | 4,56
19.13 | SINAPI | 102491 | PINTURA DE PISO COM TINTA ACRÍLICA, APLICAÇÃO MANUAL, 2 DEMÃOS, INCLUSO FUNDO PREPARADOR. | M2 | 1300 | 15.23 | 8.01 | 19799 | 10413 | 30212 | 0 | 15.23 | 8,01
19.14 | SINAPI | 102513 | PINTURA DE SÍMBOLOS E TEXTOS COM TINTA ACRÍLICA, DEMARCAÇÃO COM FITA ADESIVA E APLICAÇÃO COM ROLO. | M2 | 360 | 23.92 | 28.01 | 8611.2 | 10083.6 | 18694.8 | 0 | 23.92 | 28,01
19.15 | SINAPI | 102501 | PINTURA DE FAIXA DE PEDESTRE OU ZEBRADA COM TINTA ACRÍLICA, E = 30 CM, APLICAÇÃO MANUAL. | M2 | 135 | 15.5 | 12.6 | 2092.5 | 1701 | 3793.5 | 0 | 15.5 | 12,60
19.16 | SINAPI | 100726 | PINTURA COM TINTA ALQUÍDICA DE FUNDO E ACABAMENTO (ESMALTE SINTÉTICO GRAFITE) APLICADA SOBRE SUPERFÍCIES METÁLICAS (POR DEMÃO) | M2 | 2000 | 12.34 | 15.86 | 24680 | 31720 | 56400 | 0 | 12.34 | 15,86
19.17 | SINAPI | 100749 | PINTURA COM TINTA ALQUÍDICA DE ACABAMENTO (ESMALTE SINTÉTICO FOSCO) PULVERIZADA SOBRE SUPERFÍCIES METÁLICAS (POR DEMÃO). | M2 | 2000 | 12.6 | 12.31 | 25200 | 24620 | 49820 | 0 | 12.6 | 12,31
19.18 | SINAPI | 88429 | APLICAÇÃO MANUAL DE PINTURA COM TINTA TEXTURIZADA ACRÍLICA EM DUAS CORES. | M2 | 300 | 28.78 | 13.82 | 8634 | 4146 | 12780 | 0 | 28.78 | 13,82
19.19 | BASA | C366-BASA | APLICAÇÃO MANUAL DE PINTURA COM TINTA TEXTURIZADA ACRÍLICA EM SUPERFÍCIES, COR CIMENTO QUEIMADO FOSCO DIA DE CHUVA | M2 | 300 | 51.1503 | 14.3629 | 15345.093 | 4308.861 | 19653.954 | 0 | 51.1503 | 14.3629
20.0 |  |  | SISTEMA ELÉTRICO E AFINS | - | [6 empty] | 1631540.584
20.1 |  |  | SUBESTAÇÃO DE ENERGIA E ENTRADA DE ENERGIA | -
20.1.1 | SINAPI | 102104 | TRANSFORMADOR DE DISTRIBUIÇÃO, 75 KVA, TRIFÁSICO, 60 HZ, CLASSE 15 KV, IMERSO EM ÓLEO MINERAL, INSTALAÇÃO EM POSTE (NÃO INCLUSO SUPORTE) - FORNECIMENTO E INSTALAÇÃO. | UN | 1 | 15820.74 | 381.5 | 15820.74 | 381.5 | 16202.24 | 0 | 15820.74 | 381,50
20.1.2 | SINAPI | 102105 | TRANSFORMADOR DE DISTRIBUIÇÃO, 112,5 KVA, TRIFÁSICO, 60 HZ, CLASSE 15 KV, IMERSO EM ÓLEO MINERAL, INSTALAÇÃO EM POSTE (NÃO INCLUSO SUPORTE) - FORNECIMENTO E INSTALAÇÃO. | UN | 1 | 19519.76 | 392.12 | 19519.76 | 392.12 | 19911.88 | 0 | 19519.76 | 392,12
20.1.3 | SINAPI | 93011 | ELETRODUTO RÍGIDO ROSCÁVEL, PVC, DN 85 MM (3"), PARA REDE ENTERRADA DE DISTRIBUIÇÃO DE ENERGIA ELÉTRICA - FORNECIMENTO E INSTALAÇÃO. | M | 50 | 39.56 | 7.07 | 1978 | 353.5 | 2331.5 | 0 | 39.56 | 7,07
20.1.4 | BASA | C141-SEDOP-PA-170415 | MURETA DE MEDIÇÃO EM ALVENARIA COM LAJE EM CONCRETO DIMENSÕES (C=2,20/L=0,5/H=2,0m) | UND | 5 | 1462.7551 | 676.1001 | 7313.7753 | 3380.5006 | 10694.2759 | 0 | 1462.7551 | 676.1001
20.1.5 | SINAPI | 101878 | QUADRO DE DISTRIBUIÇÃO DE ENERGIA EM CHAPA DE AÇO GALVANIZADO, DE SOBREPOR, COM BARRAMENTO TRIFÁSICO, PARA 18 DISJUNTORES DIN 100A - FORNECIMENTO E INSTALAÇÃO. | UN | 5 | 427.76 | 63.11 | 2138.8 | 315.55 | 2454.35 | 0 | 427.76 | 63,11
20.1.6 | BASA | C143-BASA | CAIXA DE MEDIÇÃO POLIFÁSICA PADRÃO CONCESSIONÁRIA LOCAL | UND | 5 | 332.68 | 51.8 | 1663.4 | 259 | 1922.4 | 0 | 332.68 | 51.8
20.1.7 | BASA | C144-BASA | CAIXA PARA TC PADRÃO CONCESSIONÁRIA LOCAL | UND | 5 | 965.75 | 51.8 | 4828.75 | 259 | 5087.75 | 0 | 965.75 | 51.8
20.1.8 | PINI | 30.127.000074.SER | Cabo em alumínio multiplexado, isolado com XLPE, 25 mm² para distribuiçãode energia em BT até 0,6/1kV | m | 300 | 6.53 | 3.95 | 1959 | 1185 | 3144 | 0 | 6.53 | 3.95
20.1.9 | SINAPI | 92992 | CABO DE COBRE FLEXÍVEL ISOLADO, 95 MM², ANTI-CHAMA 0,6/1,0 KV, PARA REDE ENTERRADA DE DISTRIBUIÇÃO DE ENERGIA ELÉTRICA - FORNECIMENTO E INSTALAÇÃO. | M | 100 | 96.36 | 5.07 | 9636 | 507 | 10143 | 0 | 96.36 | 5,07
20.1.10 | BASA | C311-BASA-ORSE-9912 | CABO DE COBRE ISOLADO PVC RÍGIDO UNIPOLAR SEÇÃO 15MM², 15KV | M | 300 | 30.2066 | 10.36 | 9061.98 | 3108 | 12169.98 | 0 | 30.2066 | 10.36
20.1.11 | BASA | C343-BASA-SEDOP-E00113 | FORNECIMENTO E INSTALAÇÃO DE CHAVE FUSÍVEL DE 100A, CLASSE 15KV C/ SUPORTE "L" | UND | 5 | 332.73 | 10.36 | 1663.65 | 51.8 | 1715.45 | 0 | 332.73 | 10.36
20.1.12 | BASA | C140-BASA | FORNECIMENTO E INSTALAÇÃO DE PÁRA-RAIOS POLIMÉRICO DE DISTRIBUIÇÃO 12 KV VAL 15 KV | UND | 5 | 188.05 | 29.008 | 940.25 | 145.04 | 1085.29 | 0 | 188.05 | 29.008
20.1.13 | BASA | C344-BASA-SEDOP-E00183 | FORNECIMENTO E INSTALAÇÃO DE MÃO FRANCESA PLANA GALVANIZADA 726MM | UND | 8 | 20.9 | 8.288 | 167.2 | 66.304 | 233.504 | 0 | 20.9 | 8.288
20.1.14 | SINAPI | 101546 | ISOLADOR, TIPO PINO, PARA TENSÃO 15 KV - FORNECIMENTO E INSTALAÇÃO. | UN | 12 | 30.01 | 1.59 | 360.12 | 19.08 | 379.2 | 0 | 30.01 | 1,59
20.1.15 | BASA | C345-BASA-SINAP-444 | PINO ROSCA EXTERNA, EM ACO GALVANIZADO, PARA ISOLADOR DE 15KV, DIAMETRO 25 MM, COMPRIMENTO *290* MM | UND | 12 | 58.84 | 8.288 | 706.08 | 99.456 | 805.536 | 0 | 58.84 | 8.288
20.1.16 | BASA | C346-BASA-SEDOP-E00189 | CONECTOR A COMPRESSÃO BIMETALICO (P/PARA RAIOS/CHAVE FUZIVEL) | UND | 12 | 86.24 | 8.288 | 1034.88 | 99.456 | 1134.336 | 0 | 86.24 | 8.288
20.1.17 | SINAPI | 102109 | SUPORTE PARA TRANSFORMADOR EM POSTE DE CONCRETO CIRCULAR - FORNECIMENTO E INSTALAÇÃO. | UN | 2 | 81.78 | 18.37 | 163.56 | 36.74 | 200.3 | 0 | 81.78 | 18,37
20.1.18 | BASA | C310-BASA-SEDOP- 171496 | Cruzeta em concreto (90x115x2400mm) | UND | 16 | 102.13 | 65.4 | 1634.08 | 1046.4 | 2680.48 | 0 | 102.13 | 65.4
20.1.19 | SINAPI | 5928 | GUINDAUTO HIDRÁULICO, CAPACIDADE MÁXIMA DE CARGA 6200 KG, MOMENTO MÁXIMO DE CARGA 11,7 TM, ALCANCE MÁXIMO HORIZONTAL 9,70 M, INCLUSIVE CAMINHÃO TOCO PBT 16.000 KG | CHP | 55 | 274.19 | 21.22 | 15080.45 | 1167.1 | 16247.55 | 0 | 274.19 | 21,22
20.2 |  |  | QGBT | -
20.2.1 | BASA | C308-BASA-ORSE-07224 | REMOÇÃO DE QUADRO ELÉTRICO DE EMBUTIR OU SOBREPOR | UND | 10 | 13.3 | 34.65 | 133 | 346.5 | 479.5 | 0 | 13.3 | 34.65
20.2.2 | SINAPI | 101946 | QUADRO DE MEDIÇÃO GERAL DE ENERGIA PARA 1 MEDIDOR DE SOBREPOR - FORNECIMENTO E INSTALAÇÃO. | UN | 8 | 125.74 | 63.13 | 1005.92 | 505.04 | 1510.96 | 0 | 125.74 | 63,13
20.2.3 | SINAPI | 101898 | DISJUNTOR TERMOMAGNÉTICO TRIPOLAR , CORRENTE NOMINAL DE 400A - FORNECIMENTO E INSTALAÇÃO. | UN | 10 | 1359.52 | 54.81 | 13595.2 | 548.1 | 14143.3 | 0 | 1359.52 | 54,81
20.2.4 | SINAPI | 101896 | DISJUNTOR TERMOMAGNÉTICO TRIPOLAR , CORRENTE NOMINAL DE 200A - FORNECIMENTO E INSTALAÇÃO. | UN | 10 | 612.03 | 54.81 | 6120.3 | 548.1 | 6668.4 | 0 | 612.03 | 54,81
20.2.5 | PINI | 16.109.000104.SER | Disjuntor tripolar compacto > 100 A até 160 A com acionamento na porta do quadro de distribuição | un | 10 | 776.36 | 71.84 | 7763.6 | 718.4 | 8482 | 0 | 776.36 | 71.84
20.2.6 | SINAPI | 101895 | DISJUNTOR TERMOMAGNÉTICO TRIPOLAR , CORRENTE NOMINAL DE 125A - FORNECIMENTO E INSTALAÇÃO. | UN | 10 | 391.65 | 54.81 | 3916.5 | 548.1 | 4464.6 | 0 | 391.65 | 54,81
20.2.7 | SINAPI | 101894 | DISJUNTOR TRIPOLAR TIPO NEMA, CORRENTE NOMINAL DE 60 ATÉ 100A - FORNECIMENTO E INSTALAÇÃO. | UN | 10 | 133.59 | 32.44 | 1335.9 | 324.4 | 1660.3 | 0 | 133.59 | 32,44
20.2.8 | SINAPI | 93655 | DISJUNTOR MONOPOLAR TIPO DIN, CORRENTE NOMINAL DE 20A - FORNECIMENTO E INSTALAÇÃO. | UN | 10 | 11.65 | 2.74 | 116.5 | 27.4 | 143.9 | 0 | 11.65 | 2,74
20.2.9 | SINAPI | 93654 | DISJUNTOR MONOPOLAR TIPO DIN, CORRENTE NOMINAL DE 16A - FORNECIMENTO E INSTALAÇÃO. | UN | 10 | 11.06 | 1.96 | 110.6 | 19.6 | 130.2 | 0 | 11.06 | 1,96
20.3 |  |  | ALIMENTADORES DE ENERGIA | -
20.3.1 | SINAPI | 93009 | ELETRODUTO RÍGIDO ROSCÁVEL, PVC, DN 60 MM (2"), PARA REDE ENTERRADA DE DISTRIBUIÇÃO DE ENERGIA ELÉTRICA - FORNECIMENTO E INSTALAÇÃO. | M | 30 | 22.09 | 5.34 | 662.7 | 160.2 | 822.9 | 0 | 22.09 | 5,34
20.3.2 | SINAPI | 93011 | ELETRODUTO RÍGIDO ROSCÁVEL, PVC, DN 85 MM (3"), PARA REDE ENTERRADA DE DISTRIBUIÇÃO DE ENERGIA ELÉTRICA - FORNECIMENTO E INSTALAÇÃO. | M | 50 | 39.56 | 7.07 | 1978 | 353.5 | 2331.5 | 0 | 39.56 | 7,07
20.3.3 | BASA | C156-BASA | CONDUÍTE FLEXIVEL METÁLICO, TIPO "SEAL TUBES" DE 2" PARA ALIMENTAÇÃO USCA/GMG | M | 50 | 24.41 | 4.144 | 1220.5 | 207.2 | 1427.7 | 0 | 24.41 | 4.144
20.3.4 | BASA | C157-BASA | ELETROCALHA 200X50X3000MM PERFURADA C/ 01 VIA, COM TAMPA, INCLUINDO ACESSÓRIOS E CONEX., SUPORTES DE FIXAÇÃO, ETC | M | 100 | 54.02 | 20.72 | 5402 | 2072 | 7474 | 0 | 54.02 | 20.72
20.3.5 | BASA | C158-BASA | ELETROCALHA 100X50X3000MM PERFURADA C/ 01 VIA, COM TAMPA, INCLUINDO ACESSÓRIOS E CONEX., SUPORTES DE FIXAÇÃO, ETC | M | 100 | 33.9833 | 20.72 | 3398.3333 | 2072 | 5470.3333 | 0 | 33.9833 | 20.72
20.3.6 | BASA | C160-BASA-ORSE-9051 | CAIXA DE EQUALIZAÇÃO P/ATERRAMENTO 20X20X10CM DE SOBREPOR P/11 TERMINAIS DE PRESSÃO C/BARRAMENTO (PÁRA-RAIO) | UND | 10 | 354.74 | 12.432 | 3547.4 | 124.32 | 3671.72 | 0 | 354.74 | 12.432
20.3.7 | BASA | C161-BASA-ORSE-7996 | DISJUNTOR BIPOLAR DR 25 A - DISPOSITIVO RESIDUAL DIFERENCIAL, TIPO AC, 30MA, REF.5SM1 312-OMB, SIEMENS OU SIMILAR | UND | 40 | 286.54 | 24.864 | 11461.6 | 994.56 | 12456.16 | 0 | 286.54 | 24.864
20.4 |  |  | ILUMINAÇÃO E TOMADAS DE USO COMUM/ILUMINAÇÃO DE EMERGÊNCIA | -
20.4.1 | SINAPI | 97660 | REMOÇÃO DE INTERRUPTORES/TOMADAS ELÉTRICAS, DE FORMA MANUAL, SEM REAPROVEITAMENTO. | UN | 450 | 0.15 | 0.52 | 67.5 | 234 | 301.5 | 0 | 0.15 | 0,52
20.4.2 | SINAPI | 97661 | REMOÇÃO DE CABOS ELÉTRICOS, COM SEÇÃO DE 10 MM², FORMA MANUAL, SEM REAPROVEITAMENTO. | M | 7500 | 0.18 | 0.53 | 1350 | 3975 | 5325 | 0 | 0.18 | 0,53
20.4.3 | SINAPI | 97665 | REMOÇÃO DE LUMINÁRIAS, DE FORMA MANUAL, SEM REAPROVEITAMENTO. | UN | 480 | 0.47 | 1.33 | 225.6 | 638.4 | 864 | 0 | 0.47 | 1,33
20.4.4 | BASA | C328-BASA | REMOÇÃO DE ELETRODUTOS/ELETROCALHAS | M | 800 | 0.268 | 0.8288 | 214.4 | 663.04 | 877.44 | 0 | 0.268 | 0.8288
20.4.5 | SINAPI | 90447 | RASGO LINEAR MANUAL EM ALVENARIA, PARA ELETRODUTOS, DIÂMETROS MENORES OU IGUAIS A 40 MM. | M | 450 | 1.96 | 6.82 | 882 | 3069 | 3951 | 0 | 1.96 | 6,82
20.4.6 | BASA | C274-BASA-SINAPI | PONTO ELÉTRICO PARA CX DA TECBAN COM O2 ELETRODUTOS GALVANIZADOS DE 3/4' E CURVA NA ALTURA DE 2,15 M DO PISO | UND | 3 | 32.51 | 20.46 | 97.53 | 61.38 | 158.91 | 0 | 32.51 | 20.46
20.4.7 | PINI | 16.125.000070.SER | PONTO DE TOMADA COMPLETO, COM ELETRODUTO PVC RÍGIDO, CURVA,LUVA, FIO RÍGIDO, CAIXA 4X2", TOMADA DE EMBUTIR 2P+T-10A, 250V | un | 100 | 252.5 | 140.52 | 25250 | 14052 | 39302 | 0 | 252.5 | 140.52
20.4.8 | SINAPI | 92005 | TOMADA MÉDIA DE EMBUTIR (2 MÓDULOS), 2P+T 20 A, INCLUINDO SUPORTE E PLACA - FORNECIMENTO E INSTALAÇÃO. | UN | 100 | 30.26 | 29.05 | 3026 | 2905 | 5931 | 0 | 30.26 | 29,05
20.4.9 | SINAPI | 92008 | TOMADA BAIXA DE EMBUTIR (2 MÓDULOS), 2P+T 10 A, INCLUINDO SUPORTE E PLACA - FORNECIMENTO E INSTALAÇÃO. | UN | 140 | 24.47 | 22.79 | 3425.8 | 3190.6 | 6616.4 | 0 | 24.47 | 22,79
20.4.10 | PINI | 16.125.000010.SER | Ponto seco para instalação de som, tv, alarme e lógica, incluindo eletroduto PVC rígido e caixa com espelho | un | 45 | 167.43 | 83.05 | 7534.35 | 3737.25 | 11271.6 | 0 | 167.43 | 83.05
20.4.11 | PINI | 16.125.000050.SER | PONTO DE LUZ COM ELETRODUTO PVC RÍGIDO, Ø 3/4" E FIO RÍGIDO 1,5 MM², CAIXA E LUVA | un | 140 | 239.91 | 158.48 | 33587.4 | 22187.2 | 55774.6 | 0 | 239.91 | 158.48
20.4.12 | BASA | C181-BASA | Adaptação das Instalações elétricas no Mobiliário | UND | 90 | 41.6 | 12 | 3744 | 1080 | 4824 | 0 | 41.6 | 12
20.4.13 | BASA | C163-BASA-ORSE-13451 | PROGRAMADOR HORÁRIO COEL BIFÁSICO 16A PARA ACIONAMENTO DA ILUMINAÇÃO DO AUTO-ATENDIMENTO | UND | 36 | 261.68 | 8.288 | 9420.48 | 298.368 | 9718.848 | 0 | 261.68 | 8.288
20.4.14 | BASA | C164-BASA | CONTATOR 20A PARA ACIONAMENTO DA ILUMINAÇÃO DO AUTO-ATENDIMENTO | UND | 36 | 217.77 | 8.288 | 7839.72 | 298.368 | 8138.088 | 0 | 217.77 | 8.288
20.4.15 | SINAPI | 91863 | ELETRODUTO RÍGIDO ROSCÁVEL, PVC, DN 25 MM (3/4"), PARA CIRCUITOS TERMINAIS, INSTALADO EM FORRO - FORNECIMENTO E INSTALAÇÃO. | M | 500 | 6.61 | 4.93 | 3305 | 2465 | 5770 | 0 | 6.61 | 4,93
20.4.16 | SINAPI | 91864 | ELETRODUTO RÍGIDO ROSCÁVEL, PVC, DN 32 MM (1"), PARA CIRCUITOS TERMINAIS, INSTALADO EM FORRO - FORNECIMENTO E INSTALAÇÃO. | M | 500 | 9.72 | 5.77 | 4860 | 2885 | 7745 | 0 | 9.72 | 5,77
20.4.17 | SINAPI | 91926 | CABO DE COBRE FLEXÍVEL ISOLADO, 2,5 MM², ANTI-CHAMA 450/750 V, PARA CIRCUITOS TERMINAIS - FORNECIMENTO E INSTALAÇÃO. | M | 4800 | 3.25 | 1.2 | 15600 | 5760 | 21360 | 0 | 3.25 | 1,20
20.4.18 | SINAPI | 91924 | CABO DE COBRE FLEXÍVEL ISOLADO, 1,5 MM², ANTI-CHAMA 450/750 V, PARA CIRCUITOS TERMINAIS - FORNECIMENTO E INSTALAÇÃO. AF_03/2023 | M | 4800 | 2.14 | 0.94 | 10272 | 4512 | 14784 | 0 | 2.14 | 0,94
20.4.19 | SINAPI | 91928 | CABO DE COBRE FLEXÍVEL ISOLADO, 4 MM², ANTI-CHAMA 450/750 V, PARA CIRCUITOS TERMINAIS - FORNECIMENTO E INSTALAÇÃO. | M | 1600 | 5.28 | 1.6 | 8448 | 2560 | 11008 | 0 | 5.28 | 1,60
20.4.20 | SINAPI | 91952 | INTERRUPTOR SIMPLES (1 MÓDULO), 10A/250V, SEM SUPORTE E SEM PLACA - FORNECIMENTO E INSTALAÇÃO. | UN | 200 | 8.96 | 9.64 | 1792 | 1928 | 3720 | 0 | 8.96 | 9,64
20.4.21 | SINAPI | 91959 | INTERRUPTOR SIMPLES (2 MÓDULOS), 10A/250V, INCLUINDO SUPORTE E PLACA - FORNECIMENTO E INSTALAÇÃO. | UN | 80 | 22.61 | 22 | 1808.8 | 1760 | 3568.8 | 0 | 22.61 | 22,00
20.4.22 | SINAPI | 91967 | INTERRUPTOR SIMPLES (3 MÓDULOS), 10A/250V, INCLUINDO SUPORTE E PLACA - FORNECIMENTO E INSTALAÇÃO. | UN | 80 | 30.77 | 29.05 | 2461.6 | 2324 | 4785.6 | 0 | 30.77 | 29,05
20.4.23 | SINAPI | 92000 | TOMADA BAIXA DE EMBUTIR (1 MÓDULO), 2P+T 10 A, INCLUINDO SUPORTE E PLACA - FORNECIMENTO E INSTALAÇÃO. | UN | 240 | 15.39 | 15.36 | 3693.6 | 3686.4 | 7380 | 0 | 15.39 | 15,36
20.4.24 | BASA | C165-BASA-ORSE-13528/13529 | PLUGUE MACHO E FÊMEA,10A, 2P+T PARA LIGAÇÃO DAS LUMINÁRIAS | UND | 200 | 10.64 | 24.864 | 2128 | 4972.8 | 7100.8 | 0 | 10.64 | 24.864
20.4.25 | BASA | C66-SINAPI39390 | PROJETOR DE LED 30W, COMPLETA CONFORME A ESPECIFICAÇÃO | UND | 50 | 32.05 | 18.648 | 1602.5 | 932.4 | 2534.9 | 0 | 32.05 | 18.648
20.4.26 | BASA | C203 -SEDOP-170781 | LUMINÁRIA COM LÂMPADA DE LED 2X18W, DE EMBUTIR, COM REFLETOR PARABÓLICO ESPELHADO, ALETAS ESPELHADAS, LAMPADAS E DEMAIS ACESSÓRIOS, CONFORME ESPECIFICAÇÃO | UND | 200 | 309.12 | 37.296 | 61824 | 7459.2 | 69283.2 | 0 | 309.12 | 37.296
20.4.27 | BASA | C202 -SEDOP-170781 | LUMINÁRIA COM LÂMPADA DE LED 4X10W, DE EMBUTIR, COM REFLETOR PARABÓLICO ESPELHADO, ALETAS ESPELHADAS, LAMPADAS E DEMAIS ACESSÓRIOS, CONFORME ESPECIFICAÇÃO | UND | 80 | 331.38 | 84.416 | 26510.4 | 6753.28 | 33263.68 | 0 | 331.38 | 84.416
20.4.28 | SINAPI | 97607 | LUMINÁRIA ARANDELA TIPO TARTARUGA, DE SOBREPOR, COM 1 LÂMPADA LED DE 6 W, SEM REATOR - FORNECIMENTO E INSTALAÇÃO. AF_09/2024 | UN | 40 | 90.19 | 16.94 | 3607.6 | 677.6 | 4285.2 | 0 | 90.19 | 16,94
20.4.29 | PINI | 16.123.000012.SER | Luminária fluorescente completa industrial com 4 lâmpadas de 20 W, tipo calha de sobrepor | un | 40 | 363.8 | 53.88 | 14552 | 2155.2 | 16707.2 | 0 | 363.8 | 53.88
20.4.30 | SINAPI | 100903 | LÂMPADA TUBULAR LED DE 18/20 W, BASE G13 - FORNECIMENTO E INSTALAÇÃO. | UN | 500 | 18.23 | 11.77 | 9115 | 5885 | 15000 | 0 | 18.23 | 11,77
20.4.31 | SINAPI | 97599 | LUMINÁRIA DE EMERGÊNCIA, COM 30 LÂMPADAS LED DE 2 W, SEM REATOR - FORNECIMENTO E INSTALAÇÃO. | UN | 100 | 14.07 | 5.18 | 1407 | 518 | 1925 | 0 | 14.07 | 5,18
20.5 |  |  | INSTALAÇÕES ELÉTRICAS PARA SISTEMA DE REFRIGERAÇÃO (NORMAL E ESSENCIAL) | -
20.5.1 | SINAPI | 93661 | DISJUNTOR BIPOLAR TIPO DIN, CORRENTE NOMINAL DE 16A - FORNECIMENTO E INSTALAÇÃO. | UN | 40 | 56.77 | 3.92 | 2270.8 | 156.8 | 2427.6 | 0 | 56.77 | 3,92
20.5.2 | SINAPI | 93662 | DISJUNTOR BIPOLAR TIPO DIN, CORRENTE NOMINAL DE 20A - FORNECIMENTO E INSTALAÇÃO. | UN | 40 | 57.95 | 5.47 | 2318 | 218.8 | 2536.8 | 0 | 57.95 | 5,47
20.5.3 | SINAPI | 93663 | DISJUNTOR BIPOLAR TIPO DIN, CORRENTE NOMINAL DE 25A - FORNECIMENTO E INSTALAÇÃO. | UN | 50 | 57.95 | 5.47 | 2897.5 | 273.5 | 3171 | 0 | 57.95 | 5,47
20.5.4 | SINAPI | 101896 | DISJUNTOR TERMOMAGNÉTICO TRIPOLAR , CORRENTE NOMINAL DE 200A - FORNECIMENTO E INSTALAÇÃO. | UN | 5 | 612.03 | 54.81 | 3060.15 | 274.05 | 3334.2 | 0 | 612.03 | 54,81
20.5.5 | PINI | 16.109.000104.SER | Disjuntor tripolar compacto > 100 A até 160 A com acionamento na porta do quadro de distribuição | un | 5 | 776.36 | 71.84 | 3881.8 | 359.2 | 4241 | 0 | 776.36 | 71.84
20.5.6 | BASA | C159-BASA | ELETROCALHA 50X50X3000MM PERFURADA C/ 01 VIA, COM TAMPA, INCLUINDO ACESSÓRIOS E CONEX., SUPORTES DE FIXAÇÃO, ETC | M | 160 | 54.52 | 12.432 | 8723.2 | 1989.12 | 10712.32 | 0 | 54.52 | 12.432
20.5.7 | SINAPI | 91867 | ELETRODUTO RÍGIDO ROSCÁVEL, PVC, DN 25 MM (3/4"), PARA CIRCUITOS TERMINAIS, INSTALADO EM LAJE - FORNECIMENTO E INSTALAÇÃO. | M | 400 | 6.31 | 3.9 | 2524 | 1560 | 4084 | 0 | 6.31 | 3,90
20.5.8 | SINAPI | 91864 | ELETRODUTO RÍGIDO ROSCÁVEL, PVC, DN 32 MM (1"), PARA CIRCUITOS TERMINAIS, INSTALADO EM FORRO - FORNECIMENTO E INSTALAÇÃO. | M | 100 | 9.72 | 5.77 | 972 | 577 | 1549 | 0 | 9.72 | 5,77
20.5.9 | PINI | 16.113.000921.SER | Perfilado liso em chapa de aço galvanizado # 22, largura 38 mm x altura 38 mm, com tampa, instalação superior | m | 160 | 55.12 | 17.37 | 8819.2 | 2779.2 | 11598.4 | 0 | 55.12 | 17.37
20.5.10 | SINAPI | 95778 | CONDULETE DE ALUMÍNIO, TIPO C, PARA ELETRODUTO DE AÇO GALVANIZADO DN 20 MM (3/4''), APARENTE - FORNECIMENTO E INSTALAÇÃO. | UN | 100 | 18.66 | 11.3 | 1866 | 1130 | 2996 | 0 | 18.66 | 11,30
20.5.11 | SINAPI | 95780 | CONDULETE DE ALUMÍNIO, TIPO B, PARA ELETRODUTO DE AÇO GALVANIZADO DN 25 MM (1''), APARENTE - FORNECIMENTO E INSTALAÇÃO. | UN | 100 | 21.48 | 10.56 | 2148 | 1056 | 3204 | 0 | 21.48 | 10,56
20.5.12 | SINAPI | 91944 | CAIXA RETANGULAR 4" X 4" BAIXA (0,30 M DO PISO), PVC, INSTALADA EM PAREDE - FORNECIMENTO E INSTALAÇÃO. | UN | 100 | 7.85 | 7.16 | 785 | 716 | 1501 | 0 | 7.85 | 7,16
20.5.13 | SINAPI | 91926 | CABO DE COBRE FLEXÍVEL ISOLADO, 2,5 MM², ANTI-CHAMA 450/750 V, PARA CIRCUITOS TERMINAIS - FORNECIMENTO E INSTALAÇÃO. | M | 2300 | 3.25 | 1.2 | 7475 | 2760 | 10235 | 0 | 3.25 | 1,20
20.5.14 | SINAPI | 91928 | CABO DE COBRE FLEXÍVEL ISOLADO, 4 MM², ANTI-CHAMA 450/750 V, PARA CIRCUITOS TERMINAIS - FORNECIMENTO E INSTALAÇÃO. | M | 1300 | 5.28 | 1.6 | 6864 | 2080 | 8944 | 0 | 5.28 | 1,60
20.5.15 | SINAPI | 91930 | CABO DE COBRE FLEXÍVEL ISOLADO, 6 MM², ANTI-CHAMA 450/750 V, PARA CIRCUITOS TERMINAIS - FORNECIMENTO E INSTALAÇÃO. | M | 1150 | 7.5 | 2.1 | 8625 | 2415 | 11040 | 0 | 7.5 | 2,10
20.5.16 | BASA | C163-BASA-ORSE-13451 | PROGRAMADOR HORÁRIO COEL BIFÁSICO 16A PARA ACIONAMENTO DA ILUMINAÇÃO DO AUTO-ATENDIMENTO | UND | 32 | 261.68 | 8.288 | 8373.76 | 265.216 | 8638.976 | 0 | 261.68 | 8.288
20.5.17 | BASA | C164-BASA | CONTATOR 20A PARA ACIONAMENTO DA ILUMINAÇÃO DO AUTO-ATENDIMENTO | UND | 16 | 217.77 | 8.288 | 3484.32 | 132.608 | 3616.928 | 0 | 217.77 | 8.288
20.5.18 | SINAPI | 101903 | CONTATOR TRIPOLAR I NOMINAL 38A - FORNECIMENTO E INSTALAÇÃO. | UN | 18 | 408.88 | 16.79 | 7359.84 | 302.22 | 7662.06 | 0 | 408.88 | 16,79
20.6 |  |  | SISTEMA DE PROTEÇÃO CONTRA DESCARGAS ATMOSFÉRICAS (SPDA) E ATERRAMENTO | -
20.6.1 | SINAPI | 96984 | ELETRODUTO PVC RÍGIDO, DIÂMETRO 40MM, COM 3 METROS, PARA SPDA - FORNECIMENTO E INSTALAÇÃO. | UN | 80 | 28.61 | 30.92 | 2288.8 | 2473.6 | 4762.4 | 0 | 28.61 | 30,92
20.6.2 | BASA | C347-BASA-SINAPI | ABRACADEIRA EM ACO PARA AMARRACAO DE ELETRODUTOS, TIPO D, COM 1" E CUNHA DE FIXACAO | UND | 48 | 2.644 | 0.4144 | 126.912 | 19.8912 | 146.8032 | 0 | 2.644 | 0.4144
20.6.3 | SINAPI | 96985 | HASTE DE ATERRAMENTO, DIÂMETRO 5/8", COM 3 METROS - FORNECIMENTO E INSTALAÇÃO. | UN | 80 | 64.07 | 10.28 | 5125.6 | 822.4 | 5948 | 0 | 64.07 | 10,28
20.6.4 | SINAPI | 98111 | CAIXA DE INSPEÇÃO PARA ATERRAMENTO, CIRCULAR, EM POLIETILENO, DIÂMETRO INTERNO = 0,3 M. | UN | 24 | 46.79 | 5.57 | 1122.96 | 133.68 | 1256.64 | 0 | 46.79 | 5,57
20.6.5 | SINAPI | 96977 | CORDOALHA DE COBRE NU 50 MM², ENTERRADA - FORNECIMENTO E INSTALAÇÃO. | M | 400 | 57.15 | 1.36 | 22860 | 544 | 23404 | 0 | 57.15 | 1,36
20.6.6 | BASA | C351-BASA-ORSE-12740 | FORNECIMENTO E ASSENTAMENTO DE BARRA CHATA DE ALUMÍNIO DE 7/8" X 1/8" | M | 1440 | 12.236 | 4.3128 | 17619.84 | 6210.432 | 23830.272 | 0 | 12.236 | 4.3128
20.6.7 | BASA | C348-BASA-SEDOP-171125 | CONECTOR DE MEDIÇÃO E EMENDA #50MM², FAB. TERMOTÉCNICA OU SIMILAR | UND | 40 | 16.853 | 1.962 | 674.12 | 78.48 | 752.6 | 0 | 16.853 | 1.962
20.6.8 | BASA | C349-BASA-SEDOP-171299 | PONTO DE SOLDA EXOTÉRMICA | UND | 80 | 18.05 | 33.152 | 1444 | 2652.16 | 4096.16 | 0 | 18.05 | 33.152
20.6.9 | BASA | C145-BASA | CAIXA DE ATERRAMENTO EM CONCRETO PRÉ-MOLDADO, DIAMETRO DE 0,30 M E ALTURA DE 0,35 M, SEM FUNDO E COM TAMPA | UND | 40 | 107.82 | 10.395 | 4312.8 | 415.8 | 4728.6 | 0 | 107.82 | 10.395
20.6.10 | BASA | C350-BASA | MEDIÇÃO DA RESISTÊNCIA DE TERRA EQUIVALENTE DA MALHA DE ATERRAMENTO E EMISSÃO DE RELATÓRIO | UND | 8 | 73.7 | 273.35 | 589.6 | 2186.8 | 2776.4 | 0 | 73.7 | 273.35
20.6.11 | BASA | C139-BASA | FORNECIMENTO E INSTALAÇÃO DE CABO #50 MM² NÚ | M | 450 | 55.34 | 4.144 | 24903 | 1864.8 | 26767.8 | 0 | 55.34 | 4.144
20.7 |  |  | LÓGICA (CABEAMENTO ESTRUTURADO) | -
20.7.1 | BASA | C177-BASA | Rack fechado 19" 44Ux800mm, de profundidade em aço SAE 1010/1020, ref. RTS40870 (Triunfo ou similar), com 1 porta, 03 bandejas de apoio, 02 réguas de tomadas 2P+T c/chicote, 6 anéis de guia vertical, exaustor, etc., conforme padrão do Banco (P/ REDE) | UND | 5 | 3014.22 | 497.28 | 15071.1 | 2486.4 | 17557.5 | 0 | 3014.22 | 497.28
20.7.2 | BASA | C169-BASA (SEDOP-170690) | PONTO DE LÓGICA COMPLETO-UTP (INCLUINDO CABO, CONEXÕES, TOMADA, CAIXA ELÉTRICA, ELETRODUTO PVC, RASGO, QUEBRA E CHUMBAMENTO) | PT | 100 | 341.02 | 336.59 | 34102 | 33659 | 67761 | 0 | 341.02 | 336.59
20.7.3 | SINAPI | 98301 | PATCH PANEL 24 PORTAS, CATEGORIA 5E - FORNECIMENTO E INSTALAÇÃO. | UN | 40 | 406.75 | 256.97 | 16270 | 10278.8 | 26548.8 | 0 | 406.75 | 256,97
20.7.4 | BASA | C171-BASA | ARAME RECOZIDO | KG | 36 | 22.58 | 8.288 | 812.88 | 298.368 | 1111.248 | 0 | 22.58 | 8.288
20.7.5 | SINAPI | 98295 | CABO ELETRÔNICO CATEGORIA 5E, FORNECIMENTO E INSTALAÇÃO. | M | 6500 | 6.42 | 0.1 | 41730 | 650 | 42380 | 0 | 6.42 | 0,10
20.7.6 | SINAPI | 98307 | TOMADA DE REDE RJ45 - FORNECIMENTO E INSTALAÇÃO. | UN | 440 | 33.42 | 8.53 | 14704.8 | 3753.2 | 18458 | 0 | 33.42 | 8,53
20.7.7 | BASA | C204 -SEDOP-171189 | PATCH CABLE M8V CAT 5E 1,5M | UND | 440 | 30.325 | 16.35 | 13343 | 7194 | 20537 | 0 | 30.325 | 16.35
20.7.8 | BASA | C211-SEDOP-171189 | Patch cable M8V cat 5e 3,00m | UND | 440 | 55.625 | 16.35 | 24475 | 7194 | 31669 | 0 | 55.625 | 16.35
20.7.9 | BASA | C178-BASA | Adaptação das Instalações de lógica no Mobiliário | PT | 170 | 39.609 | 0.4792 | 6733.53 | 81.464 | 6814.994 | 0 | 39.609 | 0.4792
20.7.10 | BASA | C71-SINAPI | ORGANIZAÇÃO DA FIAÇÃO INTERNA DO RACK NO CPD (REMOÇÃO DE PAT CORDS, TESTE DE CONTINUIDADE,DENT. DE CABOS, ETC) | UND | 9 | 107.2 | 331.52 | 964.8 | 2983.68 | 3948.48 | 0 | 107.2 | 331.52
20.7.11 | BASA | C131-BASA | INSTALAÇÃO DE RACK FECHADO 19", P/ REDE OU SERVIDOR | UND | 9 | 107.2 | 331.52 | 964.8 | 2983.68 | 3948.48 | 0 | 107.2 | 331.52
20.7.12 | SINAPI | 91941 | CAIXA RETANGULAR 4" X 2" BAIXA (0,30 M DO PISO), PVC, INSTALADA EM PAREDE - FORNECIMENTO E INSTALAÇÃO. | UN | 200 | 5.13 | 6.96 | 1026 | 1392 | 2418 | 0 | 5.13 | 6,96
20.7.13 | SINAPI | 91944 | CAIXA RETANGULAR 4" X 4" BAIXA (0,30 M DO PISO), PVC, INSTALADA EM PAREDE - FORNECIMENTO E INSTALAÇÃO. | UN | 200 | 7.85 | 7.16 | 1570 | 1432 | 3002 | 0 | 7.85 | 7,16
20.7.14 | SINAPI | 100561 | QUADRO DE DISTRIBUICAO PARA TELEFONE N.3, 40X40X12CM EM CHAPA METALICA, DE EMBUTIR, FORNECIMENTO E INSTALAÇÃO. | UN | 8 | 140.59 | 42.17 | 1124.72 | 337.36 | 1462.08 | 0 | 140.59 | 42,17
20.7.15 | SINAPI | 93009 | ELETRODUTO RÍGIDO ROSCÁVEL, PVC, DN 60 MM (2"), PARA REDE ENTERRADA DE DISTRIBUIÇÃO DE ENERGIA ELÉTRICA - FORNECIMENTO E INSTALAÇÃO. | M | 280 | 22.09 | 5.34 | 6185.2 | 1495.2 | 7680.4 | 0 | 22.09 | 5,34
20.7.16 | PINI | 16.111.001104.SER | Eletroduto de aço carbono com costura galvanização eletrolítica inclusive conexões Ø 40 mm 1 1/2" | m | 85 | 20.52 | 26.94 | 1744.2 | 2289.9 | 4034.1 | 0 | 20.52 | 26.94
20.7.17 | SINAPI | 91864 | ELETRODUTO RÍGIDO ROSCÁVEL, PVC, DN 32 MM (1"), PARA CIRCUITOS TERMINAIS, INSTALADO EM FORRO - FORNECIMENTO E INSTALAÇÃO. | M | 260 | 9.72 | 5.77 | 2527.2 | 1500.2 | 4027.4 | 0 | 9.72 | 5,77
20.7.18 | SINAPI | 91867 | ELETRODUTO RÍGIDO ROSCÁVEL, PVC, DN 25 MM (3/4"), PARA CIRCUITOS TERMINAIS, INSTALADO EM LAJE - FORNECIMENTO E INSTALAÇÃO. AF_03/2023 | M | 45 | 6.31 | 3.9 | 283.95 | 175.5 | 459.45 | 0 | 6.31 | 3,90
20.7.19 | PINI | 16.111.000902.SER | Eletroduto de aço carbono com costura galvanização a fogo inclusive conexões Ø 25 mm 1" | m | 150 | 24.3 | 17.96 | 3645 | 2694 | 6339 | 0 | 24.3 | 17.96
20.7.20 | PINI | 16.111.000901.SER | Eletroduto de aço carbono com costura galvanização a fogo inclusive conexões Ø 20 mm 3/4" | m | 70 | 18.22 | 17.96 | 1275.4 | 1257.2 | 2532.6 | 0 | 18.22 | 17.96
20.7.21 | BASA | C158-BASA | ELETROCALHA 100X50X3000MM PERFURADA C/ 01 VIA, COM TAMPA, INCLUINDO ACESSÓRIOS E CONEX., SUPORTES DE FIXAÇÃO, ETC | M | 125 | 33.9833 | 20.72 | 4247.9167 | 2590 | 6837.9167 | 0 | 33.9833 | 20.72
20.7.22 | PINI | 16.113.000341.SER | Eletrocalha lisa em chapa de aço galvanizado # 22, tipo "U", com tampa largura 50 mm x altura 25 mm, instalação superior | m | 45 | 47.62 | 17.37 | 2142.9 | 781.65 | 2924.55 | 0 | 47.62 | 17.37
20.7.23 | BASA | C199 -SINAPI | CURVA FG 135° Ø3" | UND | 40 | 70.6726 | 9.9042 | 2826.904 | 396.1664 | 3223.0704 | 0 | 70.6726 | 9.9042
20.7.24 | BASA | C200 -SINAPI | BUCHA E ARRUELA DE ALUMÍNIO Ø3" | UND | 40 | 18.4426 | 9.9042 | 737.704 | 396.1664 | 1133.8704 | 0 | 18.4426 | 9.9042
20.7.25 | BASA | C201 -SINAPI | LUVA FG Ø3" | UND | 40 | 86.0926 | 9.9042 | 3443.704 | 396.1664 | 3839.8704 | 0 | 86.0926 | 9.9042
20.7.26 | SINAPI | 97887 | CAIXA ENTERRADA ELÉTRICA RETANGULAR, EM ALVENARIA COM TIJOLOS CERÂMICOS MACIÇOS, FUNDO COM BRITA, DIMENSÕES INTERNAS: 0,4X0,4X0,4 M. | UN | 45 | 160.18 | 111.65 | 7208.1 | 5024.25 | 12232.35 | 0 | 160.18 | 111,65
20.7.27 | SINAPI | 101875 | QUADRO DE DISTRIBUIÇÃO DE ENERGIA EM CHAPA DE AÇO GALVANIZADO, DE EMBUTIR, COM BARRAMENTO TRIFÁSICO, PARA 12 DISJUNTORES DIN 100A - FORNECIMENTO E INSTALAÇÃO. | UN | 24 | 327.84 | 21.74 | 7868.16 | 521.76 | 8389.92 | 0 | 327.84 | 21,74
20.7.28 | SINAPI | 98268 | CABO TELEFÔNICO CI-50 20 PARES INSTALADO EM ENTRADA DE EDIFICAÇÃO - FORNECIMENTO E INSTALAÇÃO. | M | 250 | 15.11 | 4.31 | 3777.5 | 1077.5 | 4855 | 0 | 15.11 | 4,31
20.7.29 | BASA | C251-BASA | FORNECIMENTO E INSTALAÇÃO DE BLOCO BARGOA 10P | UND | 45 | 49.658 | 7.73 | 2234.61 | 347.85 | 2582.46 | 0 | 49.658 | 7.73
20.7.30 | BASA | C142-BASA-SEDOP-171034 | Proteção contra surto Classe II,1P,20KA,175V | UND | 170 | 57.58 | 32.7 | 9788.6 | 5559 | 15347.6 | 0 | 57.58 | 32.7
20.7.31 | BASA | C260-ORSE-11402 | CANALETA VETILADA EM PVC 80X100X2000MM | M | 240 | 122.6775 | 28.9875 | 29442.6 | 6957 | 36399.6 | 0 | 122.6775 | 28.9875
20.7.32 | BASA | C261-BASA | FRENTE FALSA PAINEL DE FECHAMENTO FURUKAWA 1U PARA RACK 19 P | UND | 40 | 30.039 | 3.865 | 1201.56 | 154.6 | 1356.16 | 0 | 30.039 | 3.865
20.7.33 | BASA | C262- SEDOP-171056 | REGUA PARA RACK, COM 6 TOMADAS 2P+T 10A | UND | 40 | 38.995 | 31.305 | 1559.8 | 1252.2 | 2812 | 0 | 38.995 | 31.305
20.8 |  |  | ELÉTRICA DA LÓGICA (QD-BEM, QD-EST, QD-NB) | -
20.8.1 | SINAPI | 101878 | QUADRO DE DISTRIBUIÇÃO DE ENERGIA EM CHAPA DE AÇO GALVANIZADO, DE SOBREPOR, COM BARRAMENTO TRIFÁSICO, PARA 18 DISJUNTORES DIN 100A - FORNECIMENTO E INSTALAÇÃO. | UN | 8 | 427.76 | 63.11 | 3422.08 | 504.88 | 3926.96 | 0 | 427.76 | 63,11
20.8.2 | SINAPI | 101879 | QUADRO DE DISTRIBUIÇÃO DE ENERGIA EM CHAPA DE AÇO GALVANIZADO, DE EMBUTIR, COM BARRAMENTO TRIFÁSICO, PARA 24 DISJUNTORES DIN 100A - FORNECIMENTO E INSTALAÇÃO. | UN | 8 | 478.71 | 24.37 | 3829.68 | 194.96 | 4024.64 | 0 | 478.71 | 24,37
20.8.3 | SINAPI | 101879 | QUADRO DE DISTRIBUIÇÃO DE ENERGIA EM CHAPA DE AÇO GALVANIZADO, DE EMBUTIR, COM BARRAMENTO TRIFÁSICO, PARA 24 DISJUNTORES DIN 100A - FORNECIMENTO E INSTALAÇÃO | UN | 8 | 478.71 | 24.37 | 3829.68 | 194.96 | 4024.64 | 0 | 478.71 | 24,37
20.8.4 | SINAPI | 101879 | QUADRO DE DISTRIBUIÇÃO DE ENERGIA EM CHAPA DE AÇO GALVANIZADO, DE EMBUTIR, COM BARRAMENTO TRIFÁSICO, PARA 24 DISJUNTORES DIN 100A - FORNECIMENTO E INSTALAÇÃO | UN | 8 | 478.71 | 24.37 | 3829.68 | 194.96 | 4024.64 | 0 | 478.71 | 24,37
20.8.5 | SINAPI | 101880 | QUADRO DE DISTRIBUIÇÃO DE ENERGIA EM CHAPA DE AÇO GALVANIZADO, DE EMBUTIR, COM BARRAMENTO TRIFÁSICO, PARA 30 DISJUNTORES DIN 150A - FORNECIMENTO E INSTALAÇÃO | UN | 8 | 550.92 | 29.24 | 4407.36 | 233.92 | 4641.28 | 0 | 550.92 | 29,24
20.8.6 | SINAPI | 91932 | CABO DE COBRE FLEXÍVEL ISOLADO, 10 MM², ANTI-CHAMA 450/750 V, PARA CIRCUITOS TERMINAIS - FORNECIMENTO E INSTALAÇÃO. | M | 230 | 14.04 | 3.13 | 3229.2 | 719.9 | 3949.1 | 0 | 14.04 | 3,13
20.8.7 | SINAPI | 91928 | CABO DE COBRE FLEXÍVEL ISOLADO, 4 MM², ANTI-CHAMA 450/750 V, PARA CIRCUITOS TERMINAIS - FORNECIMENTO E INSTALAÇÃO. | M | 230 | 5.28 | 1.6 | 1214.4 | 368 | 1582.4 | 0 | 5.28 | 1,60
20.8.8 | SINAPI | 92982 | CABO DE COBRE FLEXÍVEL ISOLADO, 16 MM², ANTI-CHAMA 0,6/1,0 KV, PARA DISTRIBUIÇÃO - FORNECIMENTO E INSTALAÇÃO. | M | 230 | 16.49 | 0.51 | 3792.7 | 117.3 | 3910 | 0 | 16.49 | 0,51
20.8.9 | SINAPI | 91932 | CABO DE COBRE FLEXÍVEL ISOLADO, 10 MM², ANTI-CHAMA 450/750 V, PARA CIRCUITOS TERMINAIS - FORNECIMENTO E INSTALAÇÃO. | M | 230 | 14.04 | 3.13 | 3229.2 | 719.9 | 3949.1 | 0 | 14.04 | 3,13
20.8.10 | SINAPI | 91928 | CABO DE COBRE FLEXÍVEL ISOLADO, 4 MM², ANTI-CHAMA 450/750 V, PARA CIRCUITOS TERMINAIS - FORNECIMENTO E INSTALAÇÃO. | M | 230 | 5.28 | 1.6 | 1214.4 | 368 | 1582.4 | 0 | 5.28 | 1,60
20.8.11 | BASA | C229-BASA | CHAVE COMUTADORA 63A, 4 POLOS DE 3 POSIÇÕES | UND | 8 | 316.08 | 49.728 | 2528.64 | 397.824 | 2926.464 | 0 | 316.08 | 49.728
20.8.12 | PINI | 16.109.000204.SER | Chave seccionadora tripolar 63 A, manobra com carga, acionamento frontal rotativo, montado na porta do quadro de distribuição | un | 8 | 325.93 | 111.35 | 2607.44 | 890.8 | 3498.24 | 0 | 325.93 | 111.35
20.8.13 | PINI | 16.109.000203.SER | Chave seccionadora tripolar 50 A, manobra com carga, acionamento frontal rotativo, montado na porta do quadro de distribuição | un | 8 | 235.88 | 104.16 | 1887.04 | 833.28 | 2720.32 | 0 | 235.88 | 104.16
20.8.14 | PINI | 16.109.000201.SER | Chave seccionadora tripolar 25 A, manobra com carga, acionamento frontal rotativo, montado na porta do quadro de distribuição | un | 8 | 126.14 | 93.39 | 1009.12 | 747.12 | 1756.24 | 0 | 126.14 | 93.39
20.8.15 | SINAPI | 93653 | DISJUNTOR MONOPOLAR TIPO DIN, CORRENTE NOMINAL DE 10A - FORNECIMENTO E INSTALAÇÃO. | UN | 200 | 10.9 | 1.44 | 2180 | 288 | 2468 | 0 | 10.9 | 1,44
20.8.16 | SINAPI | 93654 | DISJUNTOR MONOPOLAR TIPO DIN, CORRENTE NOMINAL DE 16A - FORNECIMENTO E INSTALAÇÃO. | UN | 200 | 11.06 | 1.96 | 2212 | 392 | 2604 | 0 | 11.06 | 1,96
20.8.17 | SINAPI | 93655 | DISJUNTOR MONOPOLAR TIPO DIN, CORRENTE NOMINAL DE 20A - FORNECIMENTO E INSTALAÇÃO. | UN | 42 | 11.65 | 2.74 | 489.3 | 115.08 | 604.38 | 0 | 11.65 | 2,74
20.8.18 | SINAPI | 93661 | DISJUNTOR BIPOLAR TIPO DIN, CORRENTE NOMINAL DE 16A - FORNECIMENTO E INSTALAÇÃO. | UN | 9 | 56.77 | 3.92 | 510.93 | 35.28 | 546.21 | 0 | 56.77 | 3,92
20.8.19 | SINAPI | 93666 | DISJUNTOR BIPOLAR TIPO DIN, CORRENTE NOMINAL DE 50A - FORNECIMENTO E INSTALAÇÃO. | UN | 8 | 61.96 | 15.68 | 495.68 | 125.44 | 621.12 | 0 | 61.96 | 15,68
20.8.20 | SINAPI | 93672 | DISJUNTOR TRIPOLAR TIPO DIN, CORRENTE NOMINAL DE 40A - FORNECIMENTO E INSTALAÇÃO. | UN | 8 | 76.34 | 16.8 | 610.72 | 134.4 | 745.12 | 0 | 76.34 | 16,80
20.8.21 | SINAPI | 101894 | DISJUNTOR TRIPOLAR TIPO NEMA, CORRENTE NOMINAL DE 60 ATÉ 100A - FORNECIMENTO E INSTALAÇÃO. | UN | 8 | 133.59 | 32.44 | 1068.72 | 259.52 | 1328.24 | 0 | 133.59 | 32,44
20.8.22 | BASA | C150-BASA | SUPRESSOR DE TRANSIENTE TIPO VCL 175 40KA, FAB. CLAMPER OU SIMILAR (03 FASES+NEUTRO) | UND | 26 | 106.63 | 20.72 | 2772.38 | 538.72 | 3311.1 | 0 | 106.63 | 20.72
20.8.23 | BASA | C151-BASA-ORSE-11847 | TRANSFORMADOR DE CORRENTE (TC) 400:5A PARA INSTRUMENTOS DE MEDIÇÃO | UND | 8 | 271.7 | 20.72 | 2173.6 | 165.76 | 2339.36 | 0 | 271.7 | 20.72
20.8.24 | BASA | C152-BASA | TRANSFORMADOR DE CORRENTE (TC) 200:5A PARA INSTRUMENTOS DE MEDIÇÃO | UND | 8 | 283.69 | 14.504 | 2269.52 | 116.032 | 2385.552 | 0 | 283.69 | 14.504
20.8.25 | BASA | C153-BASA | VOLTÍMETRO 0-500V RS,ST,TR | UND | 8 | 120.22 | 14.504 | 961.76 | 116.032 | 1077.792 | 0 | 120.22 | 14.504
20.8.26 | BASA | C154-BASA | AMPERÍMETRO 0-300A R,S,T | UND | 8 | 126.328 | 38.1248 | 1010.624 | 304.9984 | 1315.6224 | 0 | 126.328 | 38.1248
20.8.27 | BASA | C155-BASA | CHAVE SELETORA P/ INSTRUMENTO DE MEDIÇÃO 03 POSIÇÕES | UND | 8 | 63.02 | 12.432 | 504.16 | 99.456 | 603.616 | 0 | 63.02 | 12.432
20.8.28 | SINAPI | 91926 | CABO DE COBRE FLEXÍVEL ISOLADO, 2,5 MM², ANTI-CHAMA 450/750 V, PARA CIRCUITOS TERMINAIS - FORNECIMENTO E INSTALAÇÃO. | M | 16500 | 3.25 | 1.2 | 53625 | 19800 | 73425 | 0 | 3.25 | 1,20
20.8.29 | SINAPI | 91928 | CABO DE COBRE FLEXÍVEL ISOLADO, 4 MM², ANTI-CHAMA 450/750 V, PARA CIRCUITOS TERMINAIS - FORNECIMENTO E INSTALAÇÃO. | M | 400 | 5.28 | 1.6 | 2112 | 640 | 2752 | 0 | 5.28 | 1,60
20.8.30 | BASA | C158-BASA | ELETROCALHA 100X50X3000MM PERFURADA C/ 01 VIA, COM TAMPA, INCLUINDO ACESSÓRIOS E CONEX., SUPORTES DE FIXAÇÃO, ETC | M | 400 | 33.9833 | 20.72 | 13593.3333 | 8288 | 21881.3333 | 0 | 33.9833 | 20.72
20.8.31 | SINAPI | 91867 | ELETRODUTO RÍGIDO ROSCÁVEL, PVC, DN 25 MM (3/4"), PARA CIRCUITOS TERMINAIS, INSTALADO EM LAJE - FORNECIMENTO E INSTALAÇÃO. | M | 400 | 6.31 | 3.9 | 2524 | 1560 | 4084 | 0 | 6.31 | 3,90
20.8.32 | SINAPI | 91864 | ELETRODUTO RÍGIDO ROSCÁVEL, PVC, DN 32 MM (1"), PARA CIRCUITOS TERMINAIS, INSTALADO EM FORRO - FORNECIMENTO E INSTALAÇÃO. AF_03/2023 | M | 40 | 9.72 | 5.77 | 388.8 | 230.8 | 619.6 | 0 | 9.72 | 5,77
20.8.33 | PINI | 16.111.000901.SER | Eletroduto de aço carbono com costura galvanização a fogo inclusive conexões Ø 20 mm 3/4" | m | 40 | 18.22 | 17.96 | 728.8 | 718.4 | 1447.2 | 0 | 18.22 | 17.96
20.8.34 | SINAPI | 91941 | CAIXA RETANGULAR 4" X 2" BAIXA (0,30 M DO PISO), PVC, INSTALADA EM PAREDE - FORNECIMENTO E INSTALAÇÃO. | UN | 40 | 5.13 | 6.96 | 205.2 | 278.4 | 483.6 | 0 | 5.13 | 6,96
20.8.35 | SINAPI | 95778 | CONDULETE DE ALUMÍNIO, TIPO C, PARA ELETRODUTO DE AÇO GALVANIZADO DN 20 MM (3/4''), APARENTE - FORNECIMENTO E INSTALAÇÃO. | UN | 40 | 18.66 | 11.3 | 746.4 | 452 | 1198.4 | 0 | 18.66 | 11,30
20.8.36 | BASA | C172-BASA | Conduíte flexível "seal tubes" 3/4" e acessórios | M | 80 | 7.336 | 1.6576 | 586.88 | 132.608 | 719.488 | 0 | 7.336 | 1.6576
20.8.37 | SINAPI | 91944 | CAIXA RETANGULAR 4" X 4" BAIXA (0,30 M DO PISO), PVC, INSTALADA EM PAREDE - FORNECIMENTO E INSTALAÇÃO. | UN | 35 | 7.85 | 7.16 | 274.75 | 250.6 | 525.35 | 0 | 7.85 | 7,16
20.8.38 | SINAPI | 92000 | TOMADA BAIXA DE EMBUTIR (1 MÓDULO), 2P+T 10 A, INCLUINDO SUPORTE E PLACA - FORNECIMENTO E INSTALAÇÃO. | UN | 160 | 15.39 | 15.36 | 2462.4 | 2457.6 | 4920 | 0 | 15.39 | 15,36
20.8.39 | PINI | 16.111.000015.SER | Canaleta em PVC para instalação elétrica aparente inclusive conexões 50 x 20 mm | m | 80 | 27.21 | 6.47 | 2176.8 | 517.6 | 2694.4 | 0 | 27.21 | 6.47
20.9 |  |  | SERVIÇOS FINAIS DAS INSTALAÇÕES ELÉTRICAS | -
20.9.1 | BASA | C174-BASA | IDENTIFICAÇÃO DE TODOS OS ELEMENTOS DO SISTEMA ELÉTRICO, COM ETIQUETAS DE LONGA DURABILIDADE, ANILHAS E ETC | UND | 9 | 147.94 | 273.504 | 1331.46 | 2461.536 | 3792.996 | 0 | 147.94 | 273.504
20.9.2 | BASA | C104-BASA | DESINSTAÇÃO E EMBALAGEM DE CENTRAL TELEFONICA | UND | 9 | 13.4 | 41.44 | 120.6 | 372.96 | 493.56 | 0 | 13.4 | 41.44
20.9.3 | BASA | C106-BASA | DESINSTALAÇÃO DE RACK DO CPD | UND | 9 | 107.2 | 331.52 | 964.8 | 2983.68 | 3948.48 | 0 | 107.2 | 331.52
20.9.4 | BASA | C103-SEDOP-170510 | DESINSTALAÇÃO DE GRUPO GERADOR, TANQUE E QUADRO DE COMANDO - USCA | UND | 9 | 159.92 | 526.88 | 1439.28 | 4741.92 | 6181.2 | 0 | 159.92 | 526.88
20.9.5 | BASA | C89-BASA | DESINSTALAÇÃO DE NO-BREAKS | UND | 9 | 26.8 | 82.88 | 241.2 | 745.92 | 987.12 | 0 | 26.8 | 82.88
20.9.6 | BASA | C133-BASA | REMANEJAMENTO DO GERENCIADOR DE ENERGIA, INCLUINDO SUA INSTALAÇÃO NO CPD E OS TC'S NO ABRIGO DO GRUPO GERADOR | UND | 9 | 113.9 | 352.24 | 1025.1 | 3170.16 | 4195.26 | 0 | 113.9 | 352.24
20.9.7 | BASA | C134-BASA | DESINSTALAÇÃO, TRANSPORTE E REINSTALAÇÃO DE GRUPO GERADOR 60KVA E QUADRO DE COMANDO (USCA) NA NOVA SEDE | UND | 9 | 1654.37 | 4646.96 | 14889.33 | 41822.64 | 56711.97 | 0 | 1654.37 | 4646.96
20.9.8 | BASA | C219-BASA | Manutenção preventiva e corretiva do Grupo gerador com troca de óleo 15W40, filtro lubrificante, aditivo p/ tanque, aditivo radiador, sensor de temperatura,filtros de combustível, filtro de ar | UND | 9 | 1741.2567 | 1007.8733 | 15671.31 | 9070.86 | 24742.17 | 0 | 1741.2567 | 1007.8733
20.9.9 | BASA | C367-BASA | FORNECIMENTO INSTALAÇÃO DE BATERIA SELADA, VRLA, 12V/7AH | UND | 128 | 163.25 | 13.605 | 20896 | 1741.44 | 22637.44 | 0 | 163.25 | 13.605
20.9.10 | BASA | C368-BASA | FORNECIMENTO INSTALAÇÃO DE BATERIA SELADA, VRLA, 12V/9AH | UND | 128 | 178.85 | 13.605 | 22892.8 | 1741.44 | 24634.24 | 0 | 178.85 | 13.605
20.9.11 | BASA | C369-BASA | FORNECIMENTO INSTALAÇÃO DE BATERIA SELADA, VRLA, 12V/18AH | UND | 128 | 332.35 | 13.605 | 42540.8 | 1741.44 | 44282.24 | 0 | 332.35 | 13.605
20.9.12 | BASA | C370-BASA | FORNECIMENTO E INSTALAÇÃO DE PLACA SNMP DE GERENCIAMENTO REMOTO DE NO-BREAK DE 6 E 8 KVA VIA REDE ETHERNET | UND | 8 | 747.04 | 136.05 | 5976.32 | 1088.4 | 7064.72 | 0 | 747.04 | 136.05
20.9.13 | BASA | C371-BASA | FORNECIMENTO E INSTALAÇÃO DE PLACA ELETRÔNICA DO CARREGADOR/RETIFICADOR DE NO-BREAK DE 6 KVA | UND | 8 | 1957.2 | 435.36 | 15657.6 | 3482.88 | 19140.48 | 0 | 1957.2 | 435.36
20.9.14 | BASA | C372-BASA | FORNECIMENTO E INSTALAÇÃO DE PLACA ELETRÔNICA DO CARREGADOR/RETIFICADOR DE NO-BREAK DE 8 KVA | UND | 8 | 2207.2 | 435.36 | 17657.6 | 3482.88 | 21140.48 | 0 | 2207.2 | 435.36
20.9.15 | BASA | C373-BASA | FORNECIMENTO E INSTALAÇÃO DE KIT DE POTÊNCIA (PLACA DE POTÊNCIA+PLACA LÓGICA) DE NO-BREAK DE 6 KVA | UND | 8 | 3684 | 544.2 | 29472 | 4353.6 | 33825.6 | 0 | 3684 | 544.2
20.9.16 | BASA | C374-BASA | FORNECIMENTO E INSTALAÇÃO DE KIT DE POTÊNCIA (PLACA DE POTÊNCIA+PLACA LÓGICA) DE NO-BREAK DE 8 KVA | UND | 8 | 3984 | 544.2 | 31872 | 4353.6 | 36225.6 | 0 | 3984 | 544.2
20.9.17 | BASA | C212-SEDOP-171057 | Regua para as estações de trabalho 3m, com 4 tomadas 2P+T 10A | UND | 40 | 31.75 | 32.7 | 1270 | 1308 | 2578 | 0 | 31.75 | 32.7
21.0 |  |  | INSTALAÇÕES HIDRAULICAS | - | [6 empty] | 147227.9508
21.1 | BASA | C218-SEDOP-180299 | Ponto de agua fria (incl. tubos e conexoes) | PT | 50 | 243.175 | 370.66 | 12158.75 | 18533 | 30691.75 | 0 | 243.175 | 370.66
21.2 | BASA | C375-BASA-SINAPI-104660-Mai/24 | CONJUNTO DE PONTOS HIDRÁULICOS DE ÁGUA FRIA PARA BANHEIRO (RAMAL/SUB-RAMAL E DISTRIBUIÇÃO) EM PVC, COM TUBOS, CONEXÕES, REGISTROS, CORTES E FIXAÇÕES EM PRÉDIO COM TUBULAÇÕES EMBUTIDAS COM RASGO. | UND | 50 | 720.1205 | 682.7935 | 36006.0242 | 34139.6766 | 70145.7008 | 0 | 720.1205 | 682.7935
21.3 | SINAPI | 86886 | ENGATE FLEXÍVEL EM INOX, 1/2 X 30CM - FORNECIMENTO E INSTALAÇÃO. | UN | 50 | 39.5 | 4.23 | 1975 | 211.5 | 2186.5 | 0 | 39.5 | 4,23
21.4 | SINAPI | 89985 | REGISTRO DE PRESSÃO BRUTO, LATÃO, ROSCÁVEL, 3/4", COM ACABAMENTO E CANOPLA CROMADOS - FORNECIMENTO E INSTALAÇÃO. AF_08/2021 | UN | 50 | 87.66 | 8.95 | 4383 | 447.5 | 4830.5 | 0 | 87.66 | 8,95
21.5 | SINAPI | 86885 | ENGATE FLEXÍVEL EM PLÁSTICO BRANCO, 1/2 X 40CM - FORNECIMENTO E INSTALAÇÃO. | UN | 50 | 6.83 | 4.25 | 341.5 | 212.5 | 554 | 0 | 6.83 | 4,25
21.6 | SINAPI | 89358 | JOELHO 90 GRAUS, PVC, SOLDÁVEL, DN 20MM, INSTALADO EM RAMAL OU SUB-RAMAL DE ÁGUA - FORNECIMENTO E INSTALAÇÃO. | UN | 50 | 2.99 | 5.35 | 149.5 | 267.5 | 417 | 0 | 2.99 | 5,35
21.7 | SINAPI | 89362 | JOELHO 90 GRAUS, PVC, SOLDÁVEL, DN 25MM, INSTALADO EM RAMAL OU SUB-RAMAL DE ÁGUA - FORNECIMENTO E INSTALAÇÃO | UN | 50 | 3.71 | 6.19 | 185.5 | 309.5 | 495 | 0 | 3.71 | 6,19
21.8 | SINAPI | 89366 | JOELHO 90 GRAUS COM BUCHA DE LATÃO, PVC, SOLDÁVEL, DN 25MM, X 3/4 INSTALADO EM RAMAL OU SUB-RAMAL DE ÁGUA - FORNECIMENTO E INSTALAÇÃO. | UN | 50 | 10.82 | 5.74 | 541 | 287 | 828 | 0 | 10.82 | 5,74
21.9 | SINAPI | 89366 | JOELHO 90 GRAUS COM BUCHA DE LATÃO, PVC, SOLDÁVEL, DN 25MM, X 3/4 INSTALADO EM RAMAL OU SUB-RAMAL DE ÁGUA - FORNECIMENTO E INSTALAÇÃO. | UN | 50 | 10.82 | 5.74 | 541 | 287 | 828 | 0 | 10.82 | 5,74
21.10 | SINAPI | 89367 | JOELHO 90 GRAUS, PVC, SOLDÁVEL, DN 32MM, INSTALADO EM RAMAL OU SUB-RAMAL DE ÁGUA - FORNECIMENTO E INSTALAÇÃO. | UN | 50 | 6.17 | 7.37 | 308.5 | 368.5 | 677 | 0 | 6.17 | 7,37
21.11 | SINAPI | 89497 | JOELHO 90 GRAUS, PVC, SOLDÁVEL, DN 40MM, INSTALADO EM PRUMADA DE ÁGUA - FORNECIMENTO E INSTALAÇÃO. | UN | 50 | 9.12 | 4.23 | 456 | 211.5 | 667.5 | 0 | 9.12 | 4,23
21.12 | SINAPI | 96853 | JOELHO 90 GRAUS, ROSCA FÊMEA TERMINAL, PARA INSTALAÇÕES EM PEX ÁGUA, DN 20MM X 1/2", CONEXÃO POR CRIMPAGEM - FORNECIMENTO E INSTALAÇÃO. | UN | 50 | 15.38 | 9.96 | 769 | 498 | 1267 | 0 | 15.38 | 9,96
21.13 | SINAPI | 90373 | JOELHO 90 GRAUS COM BUCHA DE LATÃO, PVC, SOLDÁVEL, DN 25MM, X 1/2 INSTALADO EM RAMAL OU SUB-RAMAL DE ÁGUA - FORNECIMENTO E INSTALAÇÃO. | UN | 50 | 7.98 | 5.32 | 399 | 266 | 665 | 0 | 7.98 | 5,32
21.14 | SINAPI | 89369 | CURVA 90 GRAUS, PVC, SOLDÁVEL, DN 32MM, INSTALADO EM RAMAL OU SUB-RAMAL DE ÁGUA - FORNECIMENTO E INSTALAÇÃO. | UN | 50 | 10.24 | 7.35 | 512 | 367.5 | 879.5 | 0 | 10.24 | 7,35
21.15 | SINAPI | 89391 | ADAPTADOR CURTO COM BOLSA E ROSCA PARA REGISTRO, PVC, SOLDÁVEL, DN 32MM X 1 , INSTALADO EM RAMAL OU SUB-RAMAL DE ÁGUA - FORNECIMENTO E INSTALAÇÃO. | UN | 50 | 4.48 | 4.54 | 224 | 227 | 451 | 0 | 4.48 | 4,54
21.16 | SINAPI | 89401 | TUBO, PVC, SOLDÁVEL, DN 20MM, INSTALADO EM RAMAL DE DISTRIBUIÇÃO DE ÁGUA - FORNECIMENTO E INSTALAÇÃO. | M | 100 | 5.59 | 5.55 | 559 | 555 | 1114 | 0 | 5.59 | 5,55
21.17 | SINAPI | 89402 | TUBO, PVC, SOLDÁVEL, DN 25MM, INSTALADO EM RAMAL DE DISTRIBUIÇÃO DE ÁGUA - FORNECIMENTO E INSTALAÇÃO. | M | 100 | 6.34 | 6.46 | 634 | 646 | 1280 | 0 | 6.34 | 6,46
21.18 | SINAPI | 89403 | TUBO, PVC, SOLDÁVEL, DN 32MM, INSTALADO EM RAMAL DE DISTRIBUIÇÃO DE ÁGUA - FORNECIMENTO E INSTALAÇÃO. | M | 100 | 11.83 | 7.67 | 1183 | 767 | 1950 | 0 | 11.83 | 7,67
21.19 | SINAPI | 89448 | TUBO, PVC, SOLDÁVEL, DN 40MM, INSTALADO EM PRUMADA DE ÁGUA - FORNECIMENTO E INSTALAÇÃO. | M | 100 | 15.19 | 1.12 | 1519 | 112 | 1631 | 0 | 15.19 | 1,12
21.20 | SINAPI | 89689 | BUCHA DE REDUÇÃO, CPVC, SOLDÁVEL, DN35MM X 28MM, INSTALADO EM RAMAL OU SUB-RAMAL DE ÁGUA FORNECIMENTO E INSTALAÇÃO. | UN | 50 | 34.77 | 4.83 | 1738.5 | 241.5 | 1980 | 0 | 34.77 | 4,83
21.21 | SINAPI | 89759 | BUCHA DE REDUÇÃO, CPVC, SOLDÁVEL, DN 28MM X 22MM, INSTALADO EM RAMAL DE DISTRIBUIÇÃO DE ÁGUA - FORNECIMENTO E INSTALAÇÃO. | UN | 50 | 8.61 | 3.68 | 430.5 | 184 | 614.5 | 0 | 8.61 | 3,68
21.22 | SINAPI | 103964 | BUCHA DE REDUÇÃO, LONGA, PVC, SOLDÁVEL, DN 40 X 25 MM, INSTALADO EM PRUMADA DE ÁGUA - FORNECIMENTO E INSTALAÇÃO. | UN | 50 | 5.88 | 2.35 | 294 | 117.5 | 411.5 | 0 | 5.88 | 2,35
21.23 | SINAPI | 89985 | REGISTRO DE PRESSÃO BRUTO, LATÃO, ROSCÁVEL, 3/4", COM ACABAMENTO E CANOPLA CROMADOS - FORNECIMENTO E INSTALAÇÃO. | UN | 50 | 87.66 | 8.95 | 4383 | 447.5 | 4830.5 | 0 | 87.66 | 8,95
21.24 | SINAPI | 89986 | REGISTRO DE GAVETA BRUTO, LATÃO, ROSCÁVEL, 1/2", COM ACABAMENTO E CANOPLA CROMADOS - FORNECIMENTO E INSTALAÇÃO. | UN | 50 | 82.07 | 7.4 | 4103.5 | 370 | 4473.5 | 0 | 82.07 | 7,40
21.25 | SINAPI | 89987 | REGISTRO DE GAVETA BRUTO, LATÃO, ROSCÁVEL, 3/4", COM ACABAMENTO E CANOPLA CROMADOS - FORNECIMENTO E INSTALAÇÃO. | UN | 50 | 92.77 | 8.95 | 4638.5 | 447.5 | 5086 | 0 | 92.77 | 8,95
21.26 | SINAPI | 94496 | REGISTRO DE GAVETA BRUTO, LATÃO, ROSCÁVEL, 1 1/4" - FORNECIMENTO E INSTALAÇÃO. | UN | 50 | 82.01 | 8.17 | 4100.5 | 408.5 | 4509 | 0 | 82.01 | 8,17
21.27 | SINAPI | 94691 | TÊ DE REDUÇÃO, PVC, SOLDÁVEL, DN 32 MM X 25 MM, INSTALADO EM RESERVAÇÃO DE ÁGUA DE EDIFICAÇÃO QUE POSSUA RESERVATÓRIO DE FIBRA/FIBROCIMENTO FORNECIMENTO E INSTALAÇÃO. | UN | 50 | 9.8 | 3.75 | 490 | 187.5 | 677.5 | 0 | 9.8 | 3,75
21.28 | SINAPI | 94693 | TÊ DE REDUÇÃO, PVC, SOLDÁVEL, DN 40 MM X 32 MM, INSTALADO EM RESERVAÇÃO DE ÁGUA DE EDIFICAÇÃO QUE POSSUA RESERVATÓRIO DE FIBRA/FIBROCIMENTO FORNECIMENTO E INSTALAÇÃO. | UN | 50 | 12.78 | 4.96 | 639 | 248 | 887 | 0 | 12.78 | 4,96
21.29 | PINI | 13.102.000370.SER | Tê 90° de redução soldável PVC Ø 25 x 20 mm | un | 50 | 7.52 | 6.82 | 376 | 341 | 717 | 0 | 7.52 | 6.82
21.30 | PINI | 13.102.000451.SER | Tê 90° soldável/rosca PVC Ø 25 mm x 25 mm x 1/2" | un | 50 | 8.83 | 7.18 | 441.5 | 359 | 800.5 | 0 | 8.83 | 7.18
21.31 | SINAPI | 89395 | TE, PVC, SOLDÁVEL, DN 25MM, INSTALADO EM RAMAL OU SUB-RAMAL DE ÁGUA - FORNECIMENTO E INSTALAÇÃO. | UN | 50 | 5.41 | 8.24 | 270.5 | 412 | 682.5 | 0 | 5.41 | 8,24
22.0 |  |  | INSTALAÇÕES SANITÁRIAS | - | [6 empty] | 31427.022
22.1 | SINAPI | 89711 | TUBO PVC, SERIE NORMAL, ESGOTO PREDIAL, DN 40 MM, FORNECIDO E INSTALADO EM RAMAL DE DESCARGA OU RAMAL DE ESGOTO SANITÁRIO. | M | 100 | 10.17 | 11.9 | 1017 | 1190 | 2207 | 0 | 10.17 | 11,90
22.2 | SINAPI | 89712 | TUBO PVC, SERIE NORMAL, ESGOTO PREDIAL, DN 50 MM, FORNECIDO E INSTALADO EM RAMAL DE DESCARGA OU RAMAL DE ESGOTO SANITÁRIO. | M | 100 | 14.83 | 12.91 | 1483 | 1291 | 2774 | 0 | 14.83 | 12,91
22.3 | SINAPI | 89714 | TUBO PVC, SERIE NORMAL, ESGOTO PREDIAL, DN 100 MM, FORNECIDO E INSTALADO EM RAMAL DE DESCARGA OU RAMAL DE ESGOTO SANITÁRIO. | M | 180 | 20.6 | 18.03 | 3708 | 3245.4 | 6953.4 | 0 | 20.6 | 18,03
22.4 | BASA | C214-SEDOP-180214 | Ponto de esgoto (incl. tubos, conexoes,cx. e ralos) | PT | 50 | 113.48 | 82.38 | 5674 | 4119 | 9793 | 0 | 113.48 | 82.38
22.5 | SINAPI | 89546 | BUCHA DE REDUÇÃO LONGA, PVC, SERIE R, ÁGUA PLUVIAL, DN 50 X 40 MM, JUNTA ELÁSTICA, FORNECIDO E INSTALADO EM RAMAL DE ENCAMINHAMENTO. | UN | 50 | 9.43 | 1.45 | 471.5 | 72.5 | 544 | 0 | 9.43 | 1,45
22.6 | BASA | C236-BASA | ANEL DE VEDAÇÃO PARA VASO SANITÁRIO | UND | 18 | 12.504 | 4.69 | 225.072 | 84.42 | 309.492 | 0 | 12.504 | 4.69
22.7 | SINAPI | 89707 | CAIXA SIFONADA, PVC, DN 100 X 100 X 50 MM, JUNTA ELÁSTICA, FORNECIDA E INSTALADA EM RAMAL DE DESCARGA OU EM RAMAL DE ESGOTO SANITÁRIO. | UN | 33 | 33.74 | 16.16 | 1113.42 | 533.28 | 1646.7 | 0 | 33.74 | 16,16
22.8 | SINAPI | 89491 | CAIXA SIFONADA, PVC, DN 150 X 185 X 75 MM, FORNECIDA E INSTALADA EM RAMAIS DE ENCAMINHAMENTO DE ÁGUA PLUVIAL. | UN | 33 | 87.61 | 13.64 | 2891.13 | 450.12 | 3341.25 | 0 | 87.61 | 13,64
22.9 | SINAPI | 89709 | RALO SIFONADO, PVC, DN 100 X 40 MM, JUNTA SOLDÁVEL, FORNECIDO E INSTALADO EM RAMAL DE DESCARGA OU EM RAMAL DE ESGOTO SANITÁRIO. | UN | 33 | 14.78 | 6.68 | 487.74 | 220.44 | 708.18 | 0 | 14.78 | 6,68
22.10 | BASA | C59-BASA-ORSE-12637 | LIMPEZA E ESGOTAMENTO DE FOSSA EXISTENTE ATÉ 5M³ | UND | 9 | 350 | 0 | 3150 | 0 | 3150 | 0 | 350 | 0
23.0 |  |  | EQUIPAMENTOS SANITÁRIOS E DE COZINHA | - | [6 empty] | 116510.2296
23.1 | BASA | C337-BASA-ORSE-07215 | REMOÇÃO DE METAIS SANITÁRIOS (TORNEIRA, REGISTROS, CHUVEIROS, ETC.) | UND | 18 | 6.02 | 20.275 | 108.36 | 364.95 | 473.31 | 0 | 6.02 | 20.275
23.2 | BASA | C35-BASA | FIXAÇÃO DE PAPELEIRA DE PAREDE NA ALTURA CORRETA | UND | 18 | 2.6275 | 3.47 | 47.295 | 62.46 | 109.755 | 0 | 2.6275 | 3.47
23.3 | BASA | C36-BASA | FIXAÇÃO DE ESPELHO DE PAREDE NA ALTURA CORRETA | UND | 18 | 2.6275 | 3.47 | 47.295 | 62.46 | 109.755 | 0 | 2.6275 | 3.47
23.4 | BASA | C258-SINAPI-86933 | REINSTALAÇÃO DE BANCADA EM GRANITO COM DUAS CUBAS, COM SUBSTITUIÇÃO DE VÁLVULA DE METAL CROMADO E SIFÃO TIPO GARRAFA EM PVC | UND | 18 | 73.66 | 36.73 | 1325.88 | 661.14 | 1987.02 | 0 | 73.66 | 36.73
23.5 | BASA | C51-SINAPI-95471 | INSTALAÇÃO DE APARELHOS SANITÁRIOS | UND | 18 | 81.0894 | 25.815 | 1459.6087 | 464.67 | 1924.2787 | 0 | 81.0894 | 25.815
23.6 | BASA | C257-SINAPI-95469 | INSTALAÇÃO DE VASO SANITÁRIO SINFONADA | UND | 18 | 73.5852 | 16.501 | 1324.5339 | 297.0184 | 1621.5522 | 0 | 73.5852 | 16.501
23.7 | SINAPI | 86932 | VASO SANITÁRIO SIFONADO COM CAIXA ACOPLADA LOUÇA BRANCA - PADRÃO MÉDIO, INCLUSO ENGATE FLEXÍVEL EM METAL CROMADO, 1/2 X 40CM - FORNECIMENTO E INSTALAÇÃO. | UN | 14 | 533.99 | 28.57 | 7475.86 | 399.98 | 7875.84 | 0 | 533.99 | 28,57
23.8 | BASA | C235-BASA-SINAPI-100849 | ASSENTO SANITÁRIO PLÁSTICO ALMOFADADO | UND | 18 | 129.4936 | 4.2737 | 2330.8853 | 76.9268 | 2407.8121 | 0 | 129.4936 | 4.2737
23.9 | BASA | C31-BASA-SINAPI-100849 | FORNECIMENTO E INSTALAÇÃO DE ASSENTO SANITÁRIO EM POLIPROPILENO | UND | 18 | 340.0936 | 4.2737 | 6121.6853 | 76.9268 | 6198.6121 | 0 | 340.0936 | 4.2737
23.10 | SINAPI | 86903 | LAVATÓRIO LOUÇA BRANCA COM COLUNA, 45 X 55CM OU EQUIVALENTE, PADRÃO MÉDIO - FORNECIMENTO E INSTALAÇÃO. | UN | 14 | 327.9 | 43.42 | 4590.6 | 607.88 | 5198.48 | 0 | 327.9 | 43,42
23.11 | BASA | C362-BASA-ORSE-07759 | LAVATÓRIO LOUÇA (DECA-LINHA VOGUE PLUS CONFORTO, REF L-510 OU SIMILAR) COM COLUNA SUSPENSA, (DECA, LINHA VOGUE PLUS CONFORTO, REF. C-510 OU SIMILAR), C/ SIFÃO CROMADO, VÁLVULA CROMADA, ENGATE CROMADO, EXCLUSIVE TORNEIRA | UND | 14 | 726.9075 | 65.3275 | 10176.705 | 914.585 | 11091.29 | 0 | 726.9075 | 65.3275
23.12 | SINAPI | 86904 | LAVATÓRIO LOUÇA BRANCA SUSPENSO, 29,5 X 39CM OU EQUIVALENTE, PADRÃO POPULAR - FORNECIMENTO E INSTALAÇÃO. | UN | 13 | 143.11 | 11.68 | 1860.43 | 151.84 | 2012.27 | 0 | 143.11 | 11,68
23.13 | SINAPI | 100858 | MICTÓRIO SIFONADO LOUÇA BRANCA  PADRÃO MÉDIO  FORNECIMENTO E INSTALAÇÃO. | UN | 14 | 581.65 | 28.05 | 8143.1 | 392.7 | 8535.8 | 0 | 581.65 | 28,05
23.14 | PINI | 27.107.000100.SER | Fornecimento e instalação de espelho cristal, espessura 5mm, com moldura em aluminio e compensado 5mm | m² | 5.76 | 673.06 | 75.8 | 3876.8256 | 436.608 | 4313.4336 | 0 | 673.06 | 75.8
23.15 | SINAPI | 95544 | PAPELEIRA DE PAREDE EM METAL CROMADO SEM TAMPA, INCLUSO FIXAÇÃO. AF_01/2020 | UN | 18 | 21.64 | 8.78 | 389.52 | 158.04 | 547.56 | 0 | 21.64 | 8,78
23.16 | BASA | C193 - BASA | Papeleira plástica tipo dispenser para papel higiênico rolão | UND | 16 | 54.5875 | 3.47 | 873.4 | 55.52 | 928.92 | 0 | 54.5875 | 3.47
23.17 | BASA | C27-BASA | FORNECIMENTO E INSTALAÇÃO DE PAPELEIRA PLÁSTICA TIPO PORTA TOALHA | UND | 18 | 54.5875 | 3.47 | 982.575 | 62.46 | 1045.035 | 0 | 54.5875 | 3.47
23.18 | SINAPI | 95547 | SABONETEIRA PLASTICA TIPO DISPENSER PARA SABONETE LIQUIDO COM RESERVATORIO 800 A 1500 ML, INCLUSO FIXAÇÃO. | UN | 18 | 52.48 | 8.77 | 944.64 | 157.86 | 1102.5 | 0 | 52.48 | 8,77
23.19 | SINAPI | 95545 | SABONETEIRA DE PAREDE EM METAL CROMADO, INCLUSO FIXAÇÃO. | UN | 18 | 21.16 | 8.78 | 380.88 | 158.04 | 538.92 | 0 | 21.16 | 8,78
23.20 | PINI | 26.108.000090.SER | Ducha higiênica com corpo plástico, mangueira metálica de 1,20 m e registro metálico 1/2 " com suporte para o gatilho e parafusos para fixação | un | 18 | 450.32 | 17.95 | 8105.76 | 323.1 | 8428.86 | 0 | 450.32 | 17.95
23.21 | BASA | C352-BASA-BB-PE01942 | GATILHO PARA DUCHA HIGIÊNICA | UND | 18 | 78.102 | 2.345 | 1405.836 | 42.21 | 1448.046 | 0 | 78.102 | 2.345
23.22 | SINAPI | 95546 | KIT DE ACESSORIOS PARA BANHEIRO EM METAL CROMADO, 5 PECAS, INCLUSO FIXAÇÃO. | UN | 18 | 64.38 | 52.78 | 1158.84 | 950.04 | 2108.88 | 0 | 64.38 | 52,78
23.23 | BASA | C32-BASA | FORNECIMENTO E INSTALAÇÃO DE PORTA OBJETO EM VIDRO INCOLOR DE 10X50CM | UND | 18 | 47.5275 | 3.47 | 855.495 | 62.46 | 917.955 | 0 | 47.5275 | 3.47
23.24 | BASA | C34-BASA | FORNECIMENTO E INSTALAÇÃO DE CABIDE/GANCHO EM METAL CROMADO | UND | 18 | 15.2575 | 3.47 | 274.635 | 62.46 | 337.095 | 0 | 15.2575 | 3.47
23.25 | BASA | C304-BASA-SEDOP-190231 | Chuveiro em metal cromado | UND | 13 | 90.0643 | 12.428 | 1170.8365 | 161.5644 | 1332.4009 | 0 | 90.0643 | 12.428
23.26 | SINAPI | 86909 | TORNEIRA CROMADA TUBO MÓVEL, DE MESA, 1/2 OU 3/4, PARA PIA DE COZINHA, - FORNECIMENTO E INSTALAÇÃO. | UN | 9 | 145.89 | 4.62 | 1313.01 | 41.58 | 1354.59 | 0 | 145.89 | 4,62
23.27 | SINAPI | 86910 | TORNEIRA CROMADA TUBO MÓVEL, DE PAREDE, 1/2 OU 3/4, PARA PIA DE COZINHA - FORNECIMENTO E INSTALAÇÃO. | UN | 9 | 145.04 | 3.22 | 1305.36 | 28.98 | 1334.34 | 0 | 145.04 | 3,22
23.28 | SINAPI | 100853 | TORNEIRA METÁLICA DE MESA PARA LAVATÓRIO ACESSÍVEL, ACABAMENTO CROMADO, ACIONAMENTO POR ALAVANCA, COM AREJADOR E REGULADOR | UN | 9 | 385.28 | 12.85 | 3467.52 | 115.65 | 3583.17 | 0 | 385.28 | 12,85
23.29 | BASA | C85-BASA-ORSE-03692 | FORNECIMENTO E INSTALAÇÃO DE TORNEIRA CROMADA DE LAVATÓRIO TIPO MONOCOMANDO COM CICLO DE FECHAMENTO AUTOMÁTICO, FAB. DECA, MOLDEO DECAMATIC, REF. 1170C | UND | 14 | 384.8042 | 2.858 | 5387.2588 | 40.012 | 5427.2708 | 0 | 384.8042 | 2.858
23.30 | SINAPI | 103018 | VÁLVULA DE DESCARGA METÁLICA, BASE 1 1/4", ACABAMENTO METALICO CROMADO - FORNECIMENTO E INSTALAÇÃO. | UN | 17 | 143.98 | 32.52 | 2447.66 | 552.84 | 3000.5 | 0 | 143.98 | 32,52
23.31 | BASA | C352-BASA-ORSE- 03712 | VÁLVULA DE ESCOAMENTO PARA MICTÓRIO, DECA, DECAMATIC 2570C OU SIMILAR | UND | 14 | 50.963 | 11.199 | 713.482 | 156.786 | 870.268 | 0 | 50.963 | 11.199
23.32 | SINAPI | 86877 | VÁLVULA EM METAL CROMADO 1.1/2 X 1.1/2 PARA TANQUE OU LAVATÓRIO, COM OU SEM LADRÃO - FORNECIMENTO E INSTALAÇÃO. | UN | 8 | 53.99 | 4.82 | 431.92 | 38.56 | 470.48 | 0 | 53.99 | 4,82
23.33 | SINAPI | 86878 | VÁLVULA EM METAL CROMADO TIPO AMERICANA 3.1/2 X 1.1/2 PARA PIA - FORNECIMENTO E INSTALAÇÃO. | UN | 8 | 58.47 | 4.82 | 467.76 | 38.56 | 506.32 | 0 | 58.47 | 4,82
23.34 | SINAPI | 86886 | ENGATE FLEXÍVEL EM INOX, 1/2 X 30CM - FORNECIMENTO E INSTALAÇÃO. | UN | 17 | 39.5 | 4.23 | 671.5 | 71.91 | 743.41 | 0 | 39.5 | 4,23
23.35 | SINAPI | 86887 | ENGATE FLEXÍVEL EM INOX, 1/2 X 40CM - FORNECIMENTO E INSTALAÇÃO. | UN | 17 | 43.11 | 4.23 | 732.87 | 71.91 | 804.78 | 0 | 43.11 | 4,23
23.36 | SINAPI | 86881 | SIFÃO DO TIPO GARRAFA EM METAL CROMADO 1 X 1.1/2 - FORNECIMENTO E INSTALAÇÃO. | UN | 24 | 168.86 | 7.58 | 4052.64 | 181.92 | 4234.56 | 0 | 168.86 | 7,58
23.37 | SINAPI | 86883 | SIFÃO DO TIPO FLEXÍVEL EM PVC 1 X 1.1/2 - FORNECIMENTO E INSTALAÇÃO. | UN | 21 | 8.07 | 2.34 | 169.47 | 49.14 | 218.61 | 0 | 8.07 | 2,34
23.38 | SINAPI | 86889 | BANCADA DE GRANITO CINZA POLIDO, DE 1,50 X 0,60 M, PARA PIA DE COZINHA - FORNECIMENTO E INSTALAÇÃO. | UN | 5 | 786.15 | 44.44 | 3930.75 | 222.2 | 4152.95 | 0 | 786.15 | 44,44
23.39 | PINI | 26.119.000100.SER | Tanque de aço inoxidável, com válvula de escoamento para tanque ou mictório metálica Ø 1 1/4" e Sifão metálico acabamento cromado para tanque Ø 1 1/4 " x 2" | un | 8 | 1173.89 | 107.69 | 9391.12 | 861.52 | 10252.64 | 0 | 1173.89 | 107.69
23.40 | PINI | 26.113.000120.SER | Pia de cozinha de aço inoxidável, cuba simples, 1,60 x 0,54 m, com válvula de escoamento para pia de cozinha metálica acabamento cromado Ø 3 1/2" e Sifão metálico acabamento cromado para pia americana Ø 1 1/2" x 2" | un | 8 | 744.48 | 125.64 | 5955.84 | 1005.12 | 6960.96 | 0 | 744.48 | 125.64
24.0 |  |  | SISTEMA DE COMBATE A INCÊNDIO | - | [6 empty] | 42822.346
24.1 | BASA | C330-BASA | REMOÇÃO DE EXTINTOR DE INCÊNDIO | UND | 40 | 1.33 | 3.465 | 53.2 | 138.6 | 191.8 | 0 | 1.33 | 3.465
24.2 | BASA | C57-SINAPI-101905 | INSTALAÇÃO DE EXTINTOR INCENDIO | UND | 40 | 6.8871 | 18.5476 | 275.4838 | 741.9028 | 1017.3866 | 0 | 6.8871 | 18.5476
24.3 | BASA | C306-BASA | SINALIZAÇÃO DE PISO EM FAIXAS AMARELA E VERMELHA EM PVC 5CM ADESIVADA PARA EXTINTOR DE INCÊNDIO | UND | 40 | 16.6883 | 10.385 | 667.5333 | 415.4 | 1082.9333 | 0 | 16.6883 | 10.385
24.4 | SINAPI | 101905 | EXTINTOR DE INCÊNDIO PORTÁTIL COM CARGA DE ÁGUA PRESSURIZADA DE 10 L, CLASSE A - FORNECIMENTO E INSTALAÇÃO. | UN | 16 | 208.14 | 18.53 | 3330.24 | 296.48 | 3626.72 | 0 | 208.14 | 18,53
24.5 | SINAPI | 101907 | EXTINTOR DE INCÊNDIO PORTÁTIL COM CARGA DE CO2 DE 6 KG, CLASSE BC - FORNECIMENTO E INSTALAÇÃO. | UN | 16 | 696.89 | 18.53 | 11150.24 | 296.48 | 11446.72 | 0 | 696.89 | 18,53
24.6 | SINAPI | 101909 | EXTINTOR DE INCÊNDIO PORTÁTIL COM CARGA DE PQS DE 6 KG, CLASSE BC - FORNECIMENTO E INSTALAÇÃO. | UN | 16 | 236.89 | 18.53 | 3790.24 | 296.48 | 4086.72 | 0 | 236.89 | 18,53
24.7 | SINAPI | 101914 | CAIXA DE INCÊNDIO, em chapa de aço (0,9mm) com pintura eletrostática na cor vermelha Corpo de Bombeiros. Dimensões de 90cm de altura, largura de 60cm e profundidade de 17cm, FORNECIMENTO E INSTALAÇÃO | UN | 8 | 419.76 | 53.71 | 3358.08 | 429.68 | 3787.76 | 0 | 419.76 | 53,71
24.8 | SINAPI | 101915 | CONJUNTO DE MANGUEIRA PARA COMBATE A INCÊNDIO EM FIBRA DE POLIESTER PURA, COM 1.1/2", REVESTIDA INTERNAMENTE, COMPRIMENTO DE 15M - FORNECIMENTO E INSTALAÇÃO. | UN | 8 | 521.72 | 5.72 | 4173.76 | 45.76 | 4219.52 | 0 | 521.72 | 5,72
24.9 | BASA | C191 - BASA | Sinalização de - identificação continuada de saída de emergência - de forma retangular, medindo 10 x 20 cm, conforme projeto de combate a incêndio. | UND | 16 | 16.318 | 2.776 | 261.088 | 44.416 | 305.504 | 0 | 16.318 | 2.776
24.10 | BASA | C354-BASA-SINAPI-37560 | PLACA DE SINALIZACAO DE SEGURANCA CONTRA INCENDIO - ALERTA, TRIANGULAR, BASE DE *30* CM, EM PVC *2* MM ANTI-CHAMAS (SIMBOLOS, CORES E PICTOGRAMAS CONFORME NBR 16820) | UND | 40 | 30.872 | 4.154 | 1234.88 | 166.16 | 1401.04 | 0 | 30.872 | 4.154
24.11 | BASA | C355-BASA-SINAPI-37557 | PLACA DE SINALIZACAO DE SEGURANCA CONTRA INCENDIO, FOTOLUMINESCENTE, QUADRADA, *14 X 14* CM, EM PVC *2* MM ANTI-CHAMAS (SIMBOLOS, CORES E PICTOGRAMAS CONFORME NBR 16820) | UND | 40 | 10.302 | 4.154 | 412.08 | 166.16 | 578.24 | 0 | 10.302 | 4.154
24.12 | BASA | C356-BASA-SINAPI-37556 | PLACA DE SINALIZACAO DE SEGURANCA CONTRA INCENDIO, FOTOLUMINESCENTE, QUADRADA, *20 X 20* CM, EM PVC *2* MM ANTI-CHAMAS (SIMBOLOS, CORES E PICTOGRAMAS CONFORME NBR 16820) | UND | 40 | 18.692 | 4.154 | 747.68 | 166.16 | 913.84 | 0 | 18.692 | 4.154
24.13 | BASA | C357-BASA-SINAPI-37559 | PLACA DE SINALIZACAO DE SEGURANCA CONTRA INCENDIO, FOTOLUMINESCENTE, RETANGULAR, *12 X 40* CM, EM PVC *2* MM ANTI-CHAMAS (SIMBOLOS, CORES E PICTOGRAMAS CONFORME NBR 16820) | UND | 40 | 22.622 | 4.154 | 904.88 | 166.16 | 1071.04 | 0 | 22.622 | 4.154
24.14 | BASA | C358-BASA-SINAPI-37539 | PLACA DE SINALIZACAO DE SEGURANCA CONTRA INCENDIO, FOTOLUMINESCENTE, RETANGULAR, *13 X 26* CM, EM PVC *2* MM ANTI-CHAMAS (SIMBOLOS, CORES E PICTOGRAMAS CONFORME NBR 16820) | UND | 40 | 16.342 | 4.154 | 653.68 | 166.16 | 819.84 | 0 | 16.342 | 4.154
24.15 | BASA | C359-BASA-SINAPI-37558 | PLACA DE SINALIZACAO DE SEGURANCA CONTRA INCENDIO, FOTOLUMINESCENTE, RETANGULAR, *20 X 40* CM, EM PVC *2* MM ANTI-CHAMAS (SIMBOLOS, CORES E PICTOGRAMAS CONFORME NBR 16820) | UND | 40 | 29.302 | 4.154 | 1172.08 | 166.16 | 1338.24 | 0 | 29.302 | 4.154
24.16 | BASA | C190 - BASA | Sinalização de - cuidado, risco de choque elétrico - de forma retangular triangular, medindo 10 X20 cm, conforme projeto de combate a incêndio. | UND | 18 | 18.668 | 2.776 | 336.024 | 49.968 | 385.992 | 0 | 18.668 | 2.776
24.17 | PINI | 15.101.000010.SER | Central de alarme de incêndio para 24 pontos completa | un | 5 | 1131.86 | 71.84 | 5659.3 | 359.2 | 6018.5 | 0 | 1131.86 | 71.84
24.18 | PINI | 15.101.000050.SER | Acionador manual de alarme de incêndio | un | 5 | 95.69 | 10.42 | 478.45 | 52.1 | 530.55 | 0 | 95.69 | 10.42
25.0 |  |  | SISTEMA DE CLIMATIZAÇÃO | - | [6 empty] | 184457.479
25.1 | BASA | C97-BASA-ORSE- 12376 | DESINSTALAÇÃO DE AR CONDICIONADO TIPO SPLITS (9000 A 36000 BTUS)-CONDENSADORA, EVAPORADORAS E REDES FRIGORÍGENAS | UND | 27 | 6.645 | 18.92 | 179.415 | 510.84 | 690.255 | 0 | 6.645 | 18.92
25.2 | BASA | C195 - BASA | Instalação completa de split de até 48.000 btu's, incluindo Ponto de gás e força | UND | 27 | 377.653 | 388.279 | 10196.631 | 10483.533 | 20680.164 | 0 | 377.653 | 388.279
25.3 | BASA | C196 -SEDOP-231084 | Fornecimento e Instalação de ponto de dreno para split, incluindo tubo e conexões em PVC e tubo de espuma em polietileno) | UND | 27 | 155.32 | 196.28 | 4193.64 | 5299.56 | 9493.2 | 0 | 155.32 | 196.28
25.4 | BASA | C215-SEDOP-231086 | Ponto de gás e força p/ split até 60.000 BTU's (10m) | UND | 27 | 1710.28 | 567.2 | 46177.56 | 15314.4 | 61491.96 | 0 | 1710.28 | 567.2
25.5 | BASA | C189 - SEDOP-251027 | EXAUSTOR PARA RENOVAÇÃO DE AR EM AMBIENTES ATÉ 12 M2, ADAPTÁVEL A TUBOS DE Ø=150 MM, CAPACIDADE DE RENOVAÇÃO NOMINAL DE 280 M3/H | UND | 18 | 457.34 | 48.44 | 8232.12 | 871.92 | 9104.04 | 0 | 457.34 | 48.44
25.6 | BASA | C305-BASA | Remanejamento de Unidade Condensadora de 36.000 a 48.000 BTU com acréscimo de tubulação de cobre, isolamento térmico, fita de proteção blackout, cabo de intertravamento, calços de borracha e cabo elétrico de força | UND | 18 | 1885.91 | 311.28 | 33946.38 | 5603.04 | 39549.42 | 0 | 1885.91 | 311.28
25.7 | SINAPI | 103288 | RASGO E CHUMBAMENTO EM ALVENARIA PARA TUBOS DE SPLIT PAREDE DE 9000 A 24000 BTUS/H | UN | 18 | 4.86 | 11.32 | 87.48 | 203.76 | 291.24 | 0 | 4.86 | 11,32
25.8 | SINAPI | 103289 | TUBO EM COBRE FLEXÍVEL, DN 1/4", COM ISOLAMENTO, INSTALADO EM FORRO, PARA RAMAL DE ALIMENTAÇÃO DE AR CONDICIONADO, INCLUSO FIXADOR. | M | 80 | 29.42 | 3.91 | 2353.6 | 312.8 | 2666.4 | 0 | 29.42 | 3,91
25.9 | SINAPI | 103290 | TUBO EM COBRE FLEXÍVEL, DN 3/8", COM ISOLAMENTO, INSTALADO EM FORRO, PARA RAMAL DE ALIMENTAÇÃO DE AR CONDICIONADO, INCLUSO FIXADOR. | M | 80 | 49.53 | 4.16 | 3962.4 | 332.8 | 4295.2 | 0 | 49.53 | 4,16
25.10 | SINAPI | 103291 | TUBO EM COBRE FLEXÍVEL, DN 1/2", COM ISOLAMENTO, INSTALADO EM FORRO, PARA RAMAL DE ALIMENTAÇÃO DE AR CONDICIONADO, INCLUSO FIXADOR. | M | 80 | 62.09 | 4.39 | 4967.2 | 351.2 | 5318.4 | 0 | 62.09 | 4,39
25.11 | SINAPI | 103292 | TUBO EM COBRE FLEXÍVEL, DN 5/8", COM ISOLAMENTO, INSTALADO EM FORRO, PARA RAMAL DE ALIMENTAÇÃO DE AR CONDICIONADO, INCLUSO FIXADOR. | M | 80 | 75.59 | 4.55 | 6047.2 | 364 | 6411.2 | 0 | 75.59 | 4,55
25.12 | BASA | C286-BASA -SEDOP-230262 | PONTO ELÉTRICO P/AR CONDICIONADO(TUBUL., E FIAÇAO) | UND | 40 | 238.69 | 372.96 | 9547.6 | 14918.4 | 24466 | 0 | 238.69 | 372.96
26.0 |  |  | SERVIÇOS DIVERSOS | - | [6 empty] | 289771.3159
26.1 | BASA | C86-BASA | FORNECIMENTO E INSTALAÇÃO DE PERSIANA VERTICAL EM PVC, 9CM , BRANCO GELO | M2 | 500 | 307.235 | 66.935 | 153617.5 | 33467.5 | 187085 | 0 | 307.235 | 66.935
26.2 | BASA | C297-BASA | REMOÇÃO E REINSTALAÇÃO DE PERSIANAS | UND | 1200 | 3.295 | 6.94 | 3954 | 8328 | 12282 | 0 | 3.295 | 6.94
26.3 | BASA | C166-BASA | REMANEJAMENTO E REINSTALAÇÃO DE CASH'S | UND | 27 | 26.36 | 55.52 | 711.72 | 1499.04 | 2210.76 | 0 | 26.36 | 55.52
26.4 | BASA | C175-BASA | DESMONTAGEM E MONTAGEM DA PGDM (PORTA DETECTORA DE METAIS) | UND | 8 | 635.8 | 1400.9512 | 5086.4 | 11207.6096 | 16294.0096 | 0 | 635.8 | 1400.9512
26.5 | BASA | C338-BASA | REMOÇÃO DE PGDM, INCLUSIVE DESMONTAGEM E EMBALAGEM | UND | 9 | 383.29 | 604.8512 | 3449.61 | 5443.6608 | 8893.2708 | 0 | 383.29 | 604.8512
26.6 | BASA | C55-BASA | DESMONTAGEM E MONTAGEM DE ESTAÇÃO DE TRABALHO E BATERIA DOS CAIXAS | UND | 180 | 16.49 | 48.11 | 2968.2 | 8659.8 | 11628 | 0 | 16.49 | 48.11
26.7 | BASA | C238-BASA | INSTALAÇÃO DE TV, PAINEL DE SENHA E PLACAS E PAREDES | UND | 53 | 4.6075 | 3.47 | 244.1975 | 183.91 | 428.1075 | 0 | 4.6075 | 3.47
26.8 | BASA | C43-BASA | FORNECIMENTO E INSTALAÇÃO DE CAIXA COLETORA DE OBJETOS, COM ANTIFURTO EM ACRÍLICO INCOLOR E TRANSPARENTE DE 6MM DE ESPEC. DE 40 X 30CM, | UND | 8 | 1001.318 | 2.776 | 8010.544 | 22.208 | 8032.752 | 0 | 1001.318 | 2.776
26.9 | BASA | C101-BASA | DESMONTAGEM DE ESTANTE DE AÇO COM PRATELEIRA | UND | 90 | 3.02 | 8.11 | 271.8 | 729.9 | 1001.7 | 0 | 3.02 | 8.11
26.10 | BASA | C102-BASA | DESMONTAGEM DE ARQUIVO DESLIZANTE DE DE AÇO DE 6 FACES DE APROX. 1,20X3,35X2,20M | UND | 8 | 0 | 230.4 | 0 | 1843.2 | 1843.2 | 0 | 0 | 230.4
26.11 | BASA | C363-BASA | MONTAGEM DE ARQUIVO DESLIZANTE DE DE AÇO DE 6 FACES DE APROX. 1,20X3,35X2,20M | UND | 8 | 0 | 458.69 | 0 | 3669.52 | 3669.52 | 0 | 0 | 458.69
26.12 | BASA | C301-BASA | DESMONTAGEM E MONTAGEM DE ARQUIVO DE AÇO DESLIZANTES DE 8 FACES ( APROX 4,19X1,20X2,20M) | UND | 8 | 0 | 691.64 | 0 | 5533.12 | 5533.12 | 0 | 0 | 691.64
26.13 | BASA | C364-BASA | DESMONTAGEM DE ARQUIVO DE AÇO DESLIZANTES DE 8 FACES ( APROX 4,19X1,20X2,20M) | UND | 8 | 0 | 296.37 | 0 | 2370.96 | 2370.96 | 0 | 0 | 296.37
26.14 | BASA | C365-BASA | MONTAGEM DE ARQUIVO DE AÇO DESLIZANTES DE 8 FACES ( APROX 4,19X1,20X2,20M) | UND | 8 | 0 | 592.74 | 0 | 4741.92 | 4741.92 | 0 | 0 | 592.74
26.15 | BASA | C108-BASA-ORSE- 01778 | FORNECIMENTO E INSTALAÇÃO DE MOLA AÉREA PARA PORTA | UND | 24 | 238.16 | 20.54 | 5715.84 | 492.96 | 6208.8 | 0 | 238.16 | 20.54
26.16 | BASA | C255-SINAPI-86890 | INSTALAÇÃO DE MOLA AÉREA EM PORTA EXISTENTE | UND | 16 | 6.58 | 17.21 | 105.28 | 275.36 | 380.64 | 0 | 6.58 | 17.21
26.17 | PINI | 22.136.000145.SER | Faixa antiderrapante para degrau em granito - faixa apicoada | m | 160 | 17.02 | 2.41 | 2723.2 | 385.6 | 3108.8 | 0 | 17.02 | 2.41
26.18 | BASA | C117-BASA-ORSE-02228 | FITA ADESIVA ANTIDERRAPANTE PARA DEGRAUS DE ESCADA OU RAMPAS | M | 160 | 0.5272 | 1.1104 | 84.352 | 177.664 | 262.016 | 0 | 0.5272 | 1.1104
26.19 | BASA | C192 - BASA | Tela metálica para fechamento de abertura da cobertura | M² | 160 | 27.85 | 6.93 | 4456 | 1108.8 | 5564.8 | 0 | 27.85 | 6.93
26.20 | PINI | 30.147.000055.SER | Preparo e substituição de terra para plantio | m³ | 18 | 265.74 | 19.29 | 4783.32 | 347.22 | 5130.54 | 0 | 265.74 | 19.29
26.21 | PINI | 30.147.000223.SER | Arbusto murta de cheiro com altura 0,5 a 0,7 m; em cava de 60 x 60 x 60 cm | un | 45 | 66.75 | 2.17 | 3003.75 | 97.65 | 3101.4 | 0 | 66.75 | 2.17
27.0 |  |  | SERVIÇOS FINAIS | - | [6 empty] | 264528.77
27.1 | PINI | 32.109.000200.SER | Limpeza geral da edificação - somente mão de obra | m² | 4400 | 0 | 8.44 | 0 | 37136 | 37136 | 0 | 0 | 8.44
27.2 | BASA | C60-BASA | LIMPEZA E HIGIENIZAÇÃO DA CAIXA D'AGUA EM CONCRETO | UND | 9 | 266 | 0 | 2394 | 0 | 2394 | 0 | 266 | 0
27.3 | SINAPI | 99814 | LIMPEZA DE SUPERFÍCIE COM JATO DE ALTA PRESSÃO. | M2 | 13000 | 0.63 | 1.26 | 8190 | 16380 | 24570 | 0 | 0.63 | 1,26
27.4 | SINAPI | 98524 | LIMPEZA MANUAL DE VEGETAÇÃO EM TERRENO COM ENXADA | M2 | 9000 | 1.38 | 2.98 | 12420 | 26820 | 39240 | 0 | 1.38 | 2,98
27.5 | SINAPI | 99803 | LIMPEZA DE PISO CERÂMICO OU PORCELANATO COM PANO ÚMIDO. | M2 | 4360 | 0.61 | 1.37 | 2659.6 | 5973.2 | 8632.8 | 0 | 0.61 | 1,37
27.6 | SINAPI | 99804 | LIMPEZA DE PISO CERÂMICO OU PORCELANATO UTILIZANDO DETERGENTE NEUTRO E ESCOVAÇÃO MANUAL. | M2 | 4360 | 1.69 | 3.47 | 7368.4 | 15129.2 | 22497.6 | 0 | 1.69 | 3,47
27.7 | BASA | C90-BASA | LIMPEZA DE VIDRO | M2 | 800 | 5.1305 | 8.328 | 4104.4 | 6662.4 | 10766.8 | 0 | 5.1305 | 8.328
27.8 | SINAPI | 99821 | LIMPEZA DE JANELA DE VIDRO COM CAIXILHO EM AÇO/ALUMÍNIO/PVC. | M2 | 800 | 1.91 | 1.28 | 1528 | 1024 | 2552 | 0 | 1.91 | 1,28
27.9 | SINAPI | 99826 | LIMPEZA DE FORRO REMOVÍVEL COM PANO ÚMIDO. | M2 | 4360 | 0.45 | 1.02 | 1962 | 4447.2 | 6409.2 | 0 | 0.45 | 1,02
27.10 | BASA | C61-BASA | DESMOBILIZAÇÃO (PEQUENA DISTÂNCIA) | UND | 9 | 865.71 | 182.77 | 7791.39 | 1644.93 | 9436.32 | 0 | 865.71 | 182.77
27.11 | BASA | C360-BASA | DESMOBILIZAÇÃO (MÉDIA DISTÃNCIA) | UND | 9 | 2157.72 | 294.77 | 19419.48 | 2652.93 | 22072.41 | 0 | 2157.72 | 294.77
27.12 | BASA | C361-BASA | DESMOBILIZAÇÃO (GRANDE DISTÂNCIA) | UND | 9 | 7840.42 | 917.54 | 70563.78 | 8257.86 | 78821.64 | 0 | 7840.42 | 917.54
[7 empty] | TOTAL : | 6991469.0665 | 2797149.7927 | 9788618.8592 | 9788618.8592
[6 empty] | BDI | 22.47% | 1570983.0993 | 628519.5584 | 2199502.66 | 2199502.6577
[7 empty] | TOTAL C/ BDI | 8562452.1658 | 3425669.3511 | 11988121.5192 | 11988121.5169