## Comp_Preços_AC
.
| BANCO DA AMAZÔNIA | [6 empty] | DATA | 2025-01-21 | .
| GESES – Gerência Executiva de Operações de Serviços, Patrimônio e Suprimentos | [8 empty] | .
| COMAP – Coordenadoria de Manutenção Patrimonial e Predial | [8 empty] | .
|  |  | COMPOSIÇÃO UNITÁRIA DE PREÇOS DE SERVIÇOS | [6 empty] | .
| OBRA : | AGENCIAS DO BANCO DA AMAZÔNIA | [7 empty] | .
| SERVIÇO: | SERVIÇOS COMUNS DE ENGENHARIA PARA REPARAÇÕES E ADAPTAÇÕES NA INFRAESTRUTURA FÍSICA DOS IMÓVEIS DO BANCO DA AMAZÔNIA | [7 empty] | .
| LOCAL : | ESTADO DO ACRE | [7 empty] | .
.
| CODIGO | [8 empty] | .
[5 empty] | COEF | MAT(UNIT) | MO(UNIT) | MAT (TOTAL) | MO (TOTAL)
C01 | C01-BASA | BASE | ADMINISTRAÇÃO DIRETA (NO LOCAL) DE OBRA OU SERVIÇO DE ENGENHARIA DE PEQUENO PORTE - ENCARREGADO DE OBRA E PROFISSIONAL COM FORMAÇÃO EM ENGENHARIA OU ARQUITETURA | MÊS |  |  |  | 531.32 | 6803.42 | 7334.74
| 90777 | SINAPI | ENGENHEIRO CIVIL DE OBRA JUNIOR COM ENCARGOS COMPLEMENTARES | H | 8 | 2.13 | 119,70 | 17.04 | 957.6 | 974.64
| 93572 | SINAPI | ENCARREGADO GERAL DE OBRAS COM ENCARGOS COMPLEMENTARES | MES | 1 | 514.28 | 5.845,82 | 514.28 | 5845.82 | 6360.1
[6 empty] | PREÇO TOTAL UNIT. (c/ taxa): |  | 531.32 | 6803.42 | 7334.74
.
[5 empty] | COEF | MAT(UNIT) | MO(UNIT) | MAT (TOTAL) | MO (TOTAL)
C02 | C02-BASA | BASE | MOBILIZAÇÃO - (PEQUENA DISTÂNCIA) | UND |  |  |  | 883.94 | 220.36 | 1104.3
| 5824 | SINAPI | CAMINHÃO TOCO, PBT 16.000 KG, CARGA ÚTIL MÁX. 10.685 KG, DIST. ENTRE EIXOS 4,8 M, POTÊNCIA 189 CV, INCLUSIVE CARROCERIA FIXA ABERTA DE MADEIRA P/ TRANSPORTE GERAL DE CARGA SECA, DIMEN. APROX. 2,5 X 7,00 X 0,50 M - CHP DIURNO. AF_06/2014 | CHP | 3 | 225.75 | 21,46 | 677.25 | 64.38 | 741.63
| 5826 | SINAPI | CAMINHÃO TOCO, PBT 16.000 KG, CARGA ÚTIL MÁX. 10.685 KG, DIST. ENTRE EIXOS 4,8 M, POTÊNCIA 189 CV, INCLUSIVE CARROCERIA FIXA ABERTA DE MADEIRA P/ TRANSPORTE GERAL DE CARGA SECA, DIMEN. APROX. 2,5 X 7,00 X 0,50 M - CHI DIURNO. AF_06/2014 | CHI | 5 | 39.3 | 21,46 | 196.5 | 107.3 | 303.8
| 88316 | SINAPI | SERVENTE COM ENCARGOS COMPLEMENTARES | H | 1 | 7.46 | 14,89 | 7.46 | 14.89 | 22.35
| 90776 | SINAPI | ENCARREGADO GERAL COM ENCARGOS COMPLEMENTARES | H | 1 | 2.73 | 33,79 | 2.73 | 33.79 | 36.52
[6 empty] | PREÇO TOTAL UNIT. (c/ taxa): |  | 883.94 | 220.36 | 1104.3
.
[5 empty] | COEF | MAT(UNIT) | MO(UNIT) | MAT (TOTAL) | MO (TOTAL)
C04 | C04-BB-SEDOP-011170 | BASE | DESPESAS LEGAIS ACIMA DE R$ 15.000,00 (CREA E PREFEITURA) | VB |  |  |  | 1024.16 | 0 | 1024.16
| IN173 | BB-7421-PE 2024/01419 | ART - ANOTAÇÃO DE RESPONSABILIDADE TÉCNICA / REGISTRO DE RESPONSABILIDADE TÉCNICA PARA EXECUÇÃO DE OBRA OU SERVIÇO ACIMA DE R$ 15.000,00 | UND | 1 | 332.65 | 0 | 332.65 | 0 | 332.65
| IN02 | SEDOP-PA D00388 | taxas da prefeitura municipal (II) | CJ | 1 | 691,51 | 0 | 691.51 | 0 | 691.51
[6 empty] | PREÇO TOTAL UNIT. (c/ taxa): |  | 1024.16 | 0 | 1024.16
[5 empty] | COEF | MAT(UNIT) | MO(UNIT) | MAT (TOTAL) | MO (TOTAL)
C06 | C06-SINAPI-83730 | BASE | REPARO NA PLATIBANDA, LAJE DE PISO DO PATAMAR DA FACHADA DE ESTRUTURAS DE CONCRETO COM ARGAMASSA POLIMERICA DE ALTO DESEMPENHO, E=2 CM | M2 |  |  |  | 225.9 | 26.3775 | 252.2775
| 130 | SINAPI | ARGAMASSA POLIMERICA DE REPARO ESTRUTURAL, BICOMPONENTE | KG | 42 | 5,11 | 0,00 | 214.62 | 0 | 214.62
| 88243 | SINAPI | AJUDANTE ESPECIALIZADO COM ENCARGOS COMPLEMENTARES | H | 0.75 | 7.46 | 15,75 | 5.595 | 11.8125 | 17.4075
| 88270 | SINAPI | IMPERMEABILIZADOR COM ENCARGOS COMPLEMENTARES | H | 0.75 | 7.58 | 19,42 | 5.685 | 14.565 | 20.25
[6 empty] | PREÇO TOTAL UNIT. (c/ taxa): |  | 225.9 | 26.3775 | 252.2775
[5 empty] | COEF | MAT(UNIT) | MO(UNIT) | MAT (TOTAL) | MO (TOTAL)
C08 | C08-BASA | BASE | LOGOMARCA ADESIVADA(PICTOGRAMA DA LOGOMARCA "A" L=167CM, H=112CM, PADRÃO DO BANCO, APLICAÇÃO EM PAINÉIS DE VIDRO TEMPERADO | UND |  |  |  | 317.0188 | 2.978 | 319.9968
| IN13 | 11392/ORSE | Adesivo em vinil para plotagem em letreiro de chapa galvanizada (c/aplicação) | m2 | 2.04 | 154.67 | 0 | 315.5268 | 0 | 315.5268
| 88316 | SINAPI | SERVENTE COM ENCARGOS COMPLEMENTARES | H | 0.2 | 7.46 | 14,89 | 1.492 | 2.978 | 4.47
[6 empty] | PREÇO TOTAL UNIT. (c/ taxa): |  | 317.0188 | 2.978 | 319.9968
[5 empty] | COEF | MAT(UNIT) | MO(UNIT) | MAT (TOTAL) | MO (TOTAL)
C09 | C09-BASA | BASE | RELOCALIZAÇÃO E REVITALIZAÇÃO DE PLACAS TIPO BANDEIRAS EXTERNAS COM PINTURA E SUBSTITUIÇÃO DE ELEMENTOS DE INDENTIFICAÇÃO VISUAL PLACAS TIPO BANDEIRAS EXTERNAS | UND |  |  |  | 1082.9392 | 350.0318 | 1432.971
| IN13 | 11392/ORSE | Adesivo em vinil para plotagem em letreiro de chapa galvanizada (c/aplicação) | m2 | 0.4 | 154.67 | 0 | 61.868 | 0 | 61.868
| 11790 | SINAPI | PARAFUSO M16 EM ACO GALVANIZADO, COMPRIMENTO = 450 MM, DIAMETRO = 16 MM, ROSCA MAQUINA, CABECA QUADRADA | UN | 4 | 32,16 | 0,00 | 128.64 | 0 | 128.64
| 88309 | SINAPI | PEDREIRO COM ENCARGOS COMPLEMENTARES | H | 1 | 7.58 | 21,70 | 7.58 | 21.7 | 29.28
| 5928 | SINAPI | GUINDAUTO HIDRÁULICO, CAPACIDADE MÁXIMA DE CARGA 6200 KG, MOMENTO MÁXIMO DE CARGA 11,7 TM, ALCANCE MÁXIMO HORIZONTAL 9,70 M, INCLUSIVE CAMINHÃO TOCO PBT 16.000 KG, POTÊNCIA DE 189 CV - CHP DIURNO. AF_06/2014 | CHP | 2 | 294.89 | 19,58 | 589.78 | 39.16 | 628.94
| 89259 | SINAPI | GUINDAUTO HIDRÁULICO, CAPACIDADE MÁXIMA DE CARGA 6200 KG, MOMENTO MÁXIMO DE CARGA 11,7 TM, ALCANCE MÁXIMO HORIZONTAL 9,70 M, INCLUSIVE CAMINHÃO TOCO PBT 16.000 KG, POTÊNCIA DE 189 CV - DEPRECIAÇÃO. AF_06/2014 | H | 1 | 27.32 | 0,00 | 27.32 | 0 | 27.32
| 100761 | SINAPI | PINTURA COM TINTA ALQUÍDICA DE ACABAMENTO (ESMALTE SINTÉTICO FOSCO) PULVERIZADA SOBRE SUPERFÍCIES METÁLICAS (EXCETO PERFIL) EXECUTADO EM OBRA (02 DEMÃOS). AF_01/2020_PE | M2 | 6.86 | 26.14 | 22,69 | 179.3204 | 155.6534 | 334.9738
| 88243 | SINAPI | AJUDANTE ESPECIALIZADO COM ENCARGOS COMPLEMENTARES | H | 2 | 7.46 | 15,75 | 14.92 | 31.5 | 46.42
| 100717 | SINAPI | LIXAMENTO MANUAL EM SUPERFÍCIES METÁLICAS EM OBRA. AF_01/2020 | M2 | 6.86 | 3.78 | 6,44 | 25.9308 | 44.1784 | 70.1092
| 88278 | SINAPI | MONTADOR DE ESTRUTURA METÁLICA COM ENCARGOS COMPLEMENTARES | H | 2 | 6.39 | 18,84 | 12.78 | 37.68 | 50.46
| 104785 | SINAPI | FIXAÇÃO DE ELETRODUTOS, DIÂMETROS MENORES OU IGUAIS A 40 MM, COM ABRAÇADEIRA METÁLICA RÍGIDA TIPO D COM PARAFUSO DE FIXAÇÃO 1 1/4", FIXADA DIRETAMENTE NA LAJE OU PAREDE. AF_09/2023 | M | 4 | 8.7 | 5,04 | 34.8 | 20.16 | 54.96
[6 empty] | PREÇO TOTAL UNIT. (c/ taxa): |  | 1082.9392 | 350.0318 | 1432.971
[5 empty] | COEF | MAT(UNIT) | MO(UNIT) | MAT (TOTAL) | MO (TOTAL)
C11 | C11-BASA | BASE | FORNECIMENTO E INSTALAÇÃO DE FAIXA DE IDENTIFICAÇÃO HORIZONTAL 5,90 X 0,90x0,37M, EM CHAPA DE ALUMÍNIO, ESP=3MM, ESTRUTURA INTERNA EM METALON 30X20 NA 18 E PERFIL ENRIJECIDO NA CHAPA 14, COM PINTURA NAS CORES PADRÃO DO BANCO, SÍMBOLO E LETRAS RECORTADAS DIGITALMENTE NA BANDEJA EM ALUMÍNIO, REVESTIDAS INTERNAMENTE COM CHAPA ACRÍLICA TRANSLÚCIDA NAS CORES PADRÃO DO BANCO E ILUMINAÇÃO INTERNA EM LED | UND |  |  |  | 10675.4332 | 960.9029 | 11636.3361
| c279 | Painel em alumínio composto (acm) constituído por chapas de alumínio, pintadas em ambas as faces, e núcleo de polietileno, espessura total 3,00 mm, incluindo estrutura de fixação | Painel em alumínio composto (acm) constituído por chapas de alumínio, pintadas em ambas as faces, e núcleo de polietileno, espessura total 3,00 mm, incluindo estrutura de fixação | M2 | 5.976 | 684.45 | 139.88 | 4090.2732 | 835.9229 | 4926.1961
| in166 | ORSE-07407 | Placa em acrílico branco leitoso dupla, tipo sanduiche, com aplicação de adesivo sobreposto | M2 | 4 | 1629.56 | 0 | 6518.24 | 0 | 6518.24
| 97610 | SINAPI | LÂMPADA COMPACTA DE LED 10 W, BASE E27 - FORNECIMENTO E INSTALAÇÃO. AF_09/2024 | UN | 2 | 10.84 | 4,43 | 21.68 | 8.86 | 30.54
| 88315 | SINAPI | SERRALHEIRO COM ENCARGOS COMPLEMENTARES | H | 2 | 7.58 | 21,47 | 15.16 | 42.94 | 58.1
| 88316 | SINAPI | SERVENTE COM ENCARGOS COMPLEMENTARES | H | 2 | 7.46 | 14,89 | 14.92 | 29.78 | 44.7
| 88309 | SINAPI | PEDREIRO COM ENCARGOS COMPLEMENTARES | H | 2 | 7.58 | 21,70 | 15.16 | 43.4 | 58.56
[6 empty] | PREÇO TOTAL UNIT. (c/ taxa): |  | 10675.4332 | 960.9029 | 11636.3361
[5 empty] | COEF | MAT(UNIT) | MO(UNIT) | MAT (TOTAL) | MO (TOTAL)
C12 | C12-BASA | BASE | FORNECIMENTO E INSTALAÇÃO DE PLACA TIPO BANDEIRA DE IDENTIFICAÇÃO HORIZONTAL 1,20X 0,90M, EM CHAPA DE ALUMÍNIO, ESP=3MM, ESTRUTURA INTERNA EM METALON 30X20 NA 18 E PERFIL ENRIJECIDO NA CHAPA 14, COM PINTURA NAS CORES PADRÃO DO BANCO, SÍMBOLO E LETRAS RECORTADAS DIGITALMENTE NA BANDEJA EM ALUMÍNIO, REVESTIDAS INTERNAMENTE COM CHAPA ACRÍLICA TRANSLÚCIDA NAS CORES PADRÃO DO BANCO E ILUMINAÇÃO INTERNA EM LED | UND |  |  |  | 4186.0672 | 718.4816 | 4904.5488
| c279 | Painel em alumínio composto (acm) constituído por chapas de alumínio, pintadas em ambas as faces, e núcleo de polietileno, espessura total 3,00 mm, incluindo estrutura de fixação | Painel em alumínio composto (acm) constituído por chapas de alumínio, pintadas em ambas as faces, e núcleo de polietileno, espessura total 3,00 mm, incluindo estrutura de fixação | M2 | 4.32 | 684.45 | 139.88 | 2956.824 | 604.2816 | 3561.1056
| in166 | ORSE-07407 | Placa em acrílico branco leitoso dupla, tipo sanduiche, com aplicação de adesivo sobreposto | M2 | 0.72 | 1629.56 | 0 | 1173.2832 | 0 | 1173.2832
| 97610 | SINAPI | LÂMPADA COMPACTA DE LED 10 W, BASE E27 - FORNECIMENTO E INSTALAÇÃO. AF_09/2024 | UN | 1 | 10.84 | 4,43 | 10.84 | 4.43 | 15.27
| 88309 | SINAPI | PEDREIRO COM ENCARGOS COMPLEMENTARES | H | 3 | 7.58 | 21,70 | 22.74 | 65.1 | 87.84
| 88316 | SINAPI | SERVENTE COM ENCARGOS COMPLEMENTARES | H | 3 | 7.46 | 14,89 | 22.38 | 44.67 | 67.05
[6 empty] | PREÇO TOTAL UNIT. (c/ taxa): |  | 4186.0672 | 718.4816 | 4904.5488
[5 empty] | COEF | MAT(UNIT) | MO(UNIT) | MAT (TOTAL) | MO (TOTAL)
C13 | C13-BASA | BASE | REVITALIZAÇÃO DA PINTURA COM A SUBSTITUIÇÃO DE ELEMENTOS DE INDENTIFICAÇÃO VISUAL DO SUPORTE METÁLICO | UND |  |  |  | 216.9036 | 60.5904 | 277.494
| in13 | 11392/ORSE | Adesivo em vinil para plotagem em letreiro de chapa galvanizada (c/aplicação) | m2 | 1 | 154.67 | 0 | 154.67 | 0 | 154.67
| 100717 | SINAPI | LIXAMENTO MANUAL EM SUPERFÍCIES METÁLICAS EM OBRA. AF_01/2020 | M2 | 2.08 | 3.78 | 6,44 | 7.8624 | 13.3952 | 21.2576
| 100761 | SINAPI | PINTURA COM TINTA ALQUÍDICA DE ACABAMENTO (ESMALTE SINTÉTICO FOSCO) PULVERIZADA SOBRE SUPERFÍCIES METÁLICAS (EXCETO PERFIL) EXECUTADO EM OBRA (02 DEMÃOS). AF_01/2020_PE | M2 | 2.08 | 26.14 | 22,69 | 54.3712 | 47.1952 | 101.5664
[6 empty] | PREÇO TOTAL UNIT. (c/ taxa): |  | 216.9036 | 60.5904 | 277.494
[5 empty] | COEF | MAT(UNIT) | MO(UNIT) | MAT (TOTAL) | MO (TOTAL)
C15 | C15-BASA | BASE | SUPORTE TIPO PEDESTAL PARA MAPA TÁTIL, EM AÇO ESCOVADO E PLANO DE MAPA TÁTIL EM BRAILLE, PADRÃO BASA | UND |  |  |  | 2342.68 | 0 | 2342.68
| IN24 | CONT-2019/097-Alenquer-Basa-Atual. INCC-Dez-24 | suporte tipo pedestal para mapa tátil, em aço escovado e plano de mapa tátil em braille | UN | 1 | 2342.68 | 0 | 2342.68 | 0 | 2342.68
[5 empty] | PREÇO TOTAL (unit.): |  |  | 2342.68 | 0 | 2342.68
[5 empty] | COEF | MAT(UNIT) | MO(UNIT) | MAT (TOTAL) | MO (TOTAL)
C16 | C16-BASA | BASE | COLETE EM NYLON 600 PARA CADEIRAS COM INDICATIVOS DE ATENDIMENTO PRIORITÁRIOS | UND |  |  |  | 109.9 | 0 | 109.9
| IN25 | www.mercado.livre.com.br | colete em nylon/corvin para cadeiras com indicativos de atendimento prioritários | UN | 1 | 109.9 | 0 | 109.9 | 0 | 109.9
[5 empty] | PREÇO TOTAL (unit.): |  |  | 109.9 | 0 | 100
[5 empty] | COEF | MAT(UNIT) | MO(UNIT) | MAT (TOTAL) | MO (TOTAL)
C20 | C20-BASA | BASE | FORNECIMENTO E INSTALAÇÃO DE PELÍCULA ADESIVA OPACA, DIM. 12X12CM, CONTENDO SÍMBOLO INTERNACIONAL DE ACESSO,TIPO 1a | UND |  |  |  | 14.2933 | 0.7445 | 15.0378
| IN13 | 11392/ORSE | Adesivo em vinil para plotagem em letreiro de chapa galvanizada (c/aplicação) | m2 | 0.09 | 154.67 | 0 | 13.9203 | 0 | 13.9203
| 88316 | SINAPI | SERVENTE COM ENCARGOS COMPLEMENTARES | H | 0.05 | 7.46 | 14,89 | 0.373 | 0.7445 | 1.1175
[6 empty] | PREÇO TOTAL UNIT. (c/ taxa): |  | 14.2933 | 0.7445 | 15.0378
[5 empty] | COEF | MAT(UNIT) | MO(UNIT) | MAT (TOTAL) | MO (TOTAL)
C22 | C22-BASA | BASE | FORNECIMENTO E INSTALAÇÃO DE FAIXA HORIZONTAL ADESIVADA NA ESPESSURA DE 5CM NOS VIDROS | M |  |  |  | 3.1587 | 2.978 | 6.1367
| IN29 | https://www.jurunense.com/ | faixa horizontal adesivada na espessura de 5cm nos vidros do autoatendimento | m | 1 | 1.6667 | 0 | 1.6667 | 0 | 1.6667
| 88316 | SINAPI | SERVENTE COM ENCARGOS COMPLEMENTARES | H | 0.2 | 7.46 | 14,89 | 1.492 | 2.978 | 4.47
[6 empty] | PREÇO TOTAL UNIT. (c/ taxa): |  | 3.1587 | 2.978 | 6.1367
[5 empty] | COEF | MAT(UNIT) | MO(UNIT) | MAT (TOTAL) | MO (TOTAL)
C25 | C25-BASA-ORSE-07317 | BASE | FORNECIMENTO E INSTALAÇÃO DE PLACA TÁTIL BRAILE/RELEVO AÇO INOX 60X15CM - PERSONALIZADO USO CORRIMÃO., TIPO 2j | UND |  |  |  | 29.6 | 0 | 29.6
| 88309 | SINAPI | PEDREIRO COM ENCARGOS COMPLEMENTARES | H | 0.2 | 7.58 | 21,70 | 1.516 | 4.34 | 5.856
| IN31 | 06889/ORSE | Sinalização para deficientes - placa metálica para corrimão em braille, dim 90 x 25 mm | UN | 1 | 29.6 | 0 | 29.6 | 0 | 29.6
[6 empty] | PREÇO TOTAL UNIT. (c/ taxa): |  | 29.6 | 0 | 29.6
[5 empty] | COEF | MAT(UNIT) | MO(UNIT) | MAT (TOTAL) | MO (TOTAL)
C26 | C26-BASA-07318 | BASE | FORNECIMENTO E INSTALAÇÃO DE ANEL DE TEXTURA PARA CORRIMÃO EM BORRACHA FLEXÍVEL PRETO, TIPO 2k | UND |  |  |  | 47.656 | 4.34 | 51.996
| IN32 | 06889/ORSE | Sinalização para deficientes - anel de borracha para guia de deficiente em corrimão | UN | 1 | 46.14 | 0 | 46.14 | 0 | 46.14
| 88309 | SINAPI | PEDREIRO COM ENCARGOS COMPLEMENTARES | H | 0.2 | 7.58 | 21,70 | 1.516 | 4.34 | 5.856
[6 empty] | PREÇO TOTAL UNIT. (c/ taxa): |  | 47.656 | 4.34 | 51.996
[5 empty] | COEF | MAT(UNIT) | MO(UNIT) | MAT (TOTAL) | MO (TOTAL)
C27 | C27-BASA | BASE | FORNECIMENTO E INSTALAÇÃO DE PAPELEIRA PLÁSTICA TIPO PORTA TOALHA | UND |  |  |  | 81.165 | 3.7225 | 84.8875
| 37401 | SINAPI | TOALHEIRO PLASTICO TIPO DISPENSER PARA PAPEL TOALHA INTERFOLHADO | UN | 1 | 78,08 | 0,00 | 78.08 | 0 | 78.08
| 7568 | SINAPI | BUCHA DE NYLON SEM ABA S10, COM PARAFUSO DE 6,10 X 65 MM EM ACO ZINCADO COM ROSCA SOBERBA, CABECA CHATA E FENDA PHILLIPS | UN | 2 | 0,61 | 0,00 | 1.22 | 0 | 1.22
| 88316 | SINAPI | SERVENTE COM ENCARGOS COMPLEMENTARES | H | 0.25 | 7.46 | 14,89 | 1.865 | 3.7225 | 5.5875
[6 empty] | PREÇO TOTAL UNIT. (c/ taxa): |  | 81.165 | 3.7225 | 84.8875
[5 empty] | COEF | MAT(UNIT) | MO(UNIT) | MAT (TOTAL) | MO (TOTAL)
C31 | C31-BASA-SINAPI-100849 | BASE | FORNECIMENTO E INSTALAÇÃO DE ASSENTO SANITÁRIO EM POLIPROPILENO | UND |  |  |  | 340.2694 | 4.0415 | 344.3109
| IN34 | 12620/ORSE | Assento para vaso sanitário , linha vogue plus AP50, da DECA (ou similar) | UN | 1 | 338.85 | 0 | 338.85 | 0 | 338.85
| 88267 | SINAPI | ENCANADOR OU BOMBEIRO HIDRÁULICO COM ENCARGOS COMPLEMENTARES | H | 0.1536 | 6.89 | 21,62 | 1.0583 | 3.3208 | 4.3791
| 88316 | SINAPI | SERVENTE COM ENCARGOS COMPLEMENTARES | H | 0.0484 | 7.46 | 14,89 | 0.36106 | 0.72068 | 1.0817
[6 empty] | PREÇO TOTAL UNIT. (c/ taxa): |  | 340.2694 | 4.0415 | 344.3109
[5 empty] | COEF | MAT(UNIT) | MO(UNIT) | MAT (TOTAL) | MO (TOTAL)
C32 | C32-BASA | BASE | FORNECIMENTO E INSTALAÇÃO DE PORTA OBJETO EM VIDRO INCOLOR DE 10X50CM | UND |  |  |  | 47.985 | 3.7225 | 51.7075
| IN35 | www.MAGALU.COM | porta objeto em vidro incolor 10x50xm | UN | 1 | 44.9 | 0 | 44.9 | 0 | 44.9
| 7568 | SINAPI | BUCHA DE NYLON SEM ABA S10, COM PARAFUSO DE 6,10 X 65 MM EM ACO ZINCADO COM ROSCA SOBERBA, CABECA CHATA E FENDA PHILLIPS | UN | 2 | 0,61 | 0,00 | 1.22 | 0 | 1.22
| 88316 | SINAPI | SERVENTE COM ENCARGOS COMPLEMENTARES | H | 0.25 | 7.46 | 14,89 | 1.865 | 3.7225 | 5.5875
[6 empty] | PREÇO TOTAL UNIT. (c/ taxa): |  | 47.985 | 3.7225 | 51.7075
[5 empty] | COEF | MAT(UNIT) | MO(UNIT) | MAT (TOTAL) | MO (TOTAL)
C33 | C33-BASA-ORSE-11961 | BASE | FORNECIMENTO E INSTALAÇÃO DE ALARME AUDIOVISUAL SEM FIO BIVOLT 110/220V PARA SANITÁRIO ACESSÍVEL DEF. AUDITIVOS E VISUAIS, PLACA TÁTIL EM ALTO RELEVO E BRAILLE ESCRITO: "EMERGÊNCIA: ACIONE O BOTÃO" ) CONFORME NORMA NBR9050. KIT COMPLETO | UND |  |  |  | 553.0738 | 6.579 | 559.6528
| IN36 | ORSE-12838 | Alarme Banheiro Pne Deficiente Físico Conforme Nbr 9050 com acionador | UN | 1 | 550.5 | 0 | 550.5 | 0 | 550.5
| 88264 | SINAPI | ELETRICISTA COM ENCARGOS COMPLEMENTARES | H | 0.17 | 7.57 | 22,10 | 1.2869 | 3.757 | 5.0439
| 88247 | SINAPI | AUXILIAR DE ELETRICISTA COM ENCARGOS COMPLEMENTARES | H | 0.17 | 7.57 | 16,60 | 1.2869 | 2.822 | 4.1089
[6 empty] | PREÇO TOTAL UNIT. (c/ taxa): |  | 553.0738 | 6.579 | 559.6528
[5 empty] | COEF | MAT(UNIT) | MO(UNIT) | MAT (TOTAL) | MO (TOTAL)
C34 | C34-BASA | BASE | FORNECIMENTO E INSTALAÇÃO DE CABIDE/GANCHO EM METAL CROMADO | UND |  |  |  | 50.975 | 3.7225 | 54.6975
| 37399 | SINAPI | CABIDE/GANCHO DE BANHEIRO SIMPLES EM METAL CROMADO | UN | 1 | 47,89 | 0,00 | 47.89 | 0 | 47.89
| 7568 | SINAPI | BUCHA DE NYLON SEM ABA S10, COM PARAFUSO DE 6,10 X 65 MM EM ACO ZINCADO COM ROSCA SOBERBA, CABECA CHATA E FENDA PHILLIPS | UN | 2 | 0,61 | 0,00 | 1.22 | 0 | 1.22
| 88316 | SINAPI | SERVENTE COM ENCARGOS COMPLEMENTARES | H | 0.25 | 7.46 | 14,89 | 1.865 | 3.7225 | 5.5875
[6 empty] | PREÇO TOTAL UNIT. (c/ taxa): |  | 50.975 | 3.7225 | 54.6975
[5 empty] | COEF | MAT(UNIT) | MO(UNIT) | MAT (TOTAL) | MO (TOTAL)
C35 | C35-BASA | BASE | FIXAÇÃO DE PAPELEIRA DE PAREDE NA ALTURA CORRETA | UND |  |  |  | 3.085 | 3.7225 | 6.8075
| 7568 | SINAPI | BUCHA DE NYLON SEM ABA S10, COM PARAFUSO DE 6,10 X 65 MM EM ACO ZINCADO COM ROSCA SOBERBA, CABECA CHATA E FENDA PHILLIPS | UN | 2 | 0,61 | 0,00 | 1.22 | 0 | 1.22
| 88316 | SINAPI | SERVENTE COM ENCARGOS COMPLEMENTARES | H | 0.25 | 7.46 | 14,89 | 1.865 | 3.7225 | 5.5875
[6 empty] | PREÇO TOTAL UNIT. (c/ taxa): |  | 3.085 | 3.7225 | 6.8075
[5 empty] | COEF | MAT(UNIT) | MO(UNIT) | MAT (TOTAL) | MO (TOTAL)
C36 | C36-BASA | BASE | FIXAÇÃO DE ESPELHO DE PAREDE NA ALTURA CORRETA | UND |  |  |  | 3.085 | 3.7225 | 6.8075
| 7568 | SINAPI | BUCHA DE NYLON SEM ABA S10, COM PARAFUSO DE 6,10 X 65 MM EM ACO ZINCADO COM ROSCA SOBERBA, CABECA CHATA E FENDA PHILLIPS | UN | 2 | 0,61 | 0,00 | 1.22 | 0 | 1.22
| 88316 | SINAPI | SERVENTE COM ENCARGOS COMPLEMENTARES | H | 0.25 | 7.46 | 14,89 | 1.865 | 3.7225 | 5.5875
[6 empty] | PREÇO TOTAL UNIT. (c/ taxa): |  | 3.085 | 3.7225 | 6.8075
[5 empty] | COEF | MAT(UNIT) | MO(UNIT) | MAT (TOTAL) | MO (TOTAL)
C37 | C37-ORSE-13417 | BASE | BATEDOR PARA PORTA EM CHAPA DE ALUMÍNIO TIPO XADREZ LAVRADA ESP. 3mm C/ FIXAÇÃO SOBRE MADEIRA LISA OU REVESTIMENTO MELAMÍNICO COM FITA DUPLA FACE | UND |  |  |  | 125.2132 | 10.935 | 136.1482
| IN172 | ORSE-06641 | Chapa de alumínio 1mm - dimensão 2,00 x 1,00 m | M2 | 0.72 | 115.61 | 0 | 83.2392 | 0 | 83.2392
| 1339 | SINAPI | COLA A BASE DE RESINA SINTETICA PARA CHAPA DE LAMINADO MELAMINICO E OUTROS | KG | 1 | 37,51 | 0,00 | 37.51 | 0 | 37.51
| 88261 | SINAPI | CARPINTEIRO DE ESQUADRIA COM ENCARGOS COMPLEMENTARES | H | 0.3 | 7.44 | 20,26 | 2.232 | 6.078 | 8.31
| 88239 | SINAPI | AJUDANTE DE CARPINTEIRO COM ENCARGOS COMPLEMENTARES | H | 0.3 | 7.44 | 16,19 | 2.232 | 4.857 | 7.089
[6 empty] | PREÇO TOTAL UNIT. (c/ taxa): |  | 125.2132 | 10.935 | 136.1482
[5 empty] | COEF | MAT(UNIT) | MO(UNIT) | MAT (TOTAL) | MO (TOTAL)
C39 | C39-SINAPI | BASE | FORNECIMENTO/INSTALACAO LONA PLASTICA PRETA, PARA PROTEÇÃO DA COBERTURA. | M2 |  |  |  | 3.164 | 2.978 | 6.142
| 3777 | SINAPI | LONA PLASTICA PESADA PRETA, E = 150 MICRA | M2 | 1.1 | 1,52 | 0,00 | 1.672 | 0 | 1.672
| 88316 | SINAPI | SERVENTE COM ENCARGOS COMPLEMENTARES | H | 0.2 | 7.46 | 14,89 | 1.492 | 2.978 | 4.47
[6 empty] | PREÇO TOTAL UNIT. (c/ taxa): |  | 3.164 | 2.978 | 6.142
[5 empty] | COEF | MAT(UNIT) | MO(UNIT) | MAT (TOTAL) | MO (TOTAL)
C41 | C41-SEINFRA-C3894 | BASE | LIMPEZA E DESOBSTRUÇÃO DE DESCIDA DÁGUA PLUVIAL | M |  |  |  | 0.4823 | 1.4955 | 1.9778
| 88267 | SINAPI | ENCANADOR OU BOMBEIRO HIDRÁULICO COM ENCARGOS COMPLEMENTARES | H | 0.066667 | 6.89 | 21,62 | 0.45933 | 1.4413 | 1.9007
| 88248 | SINAPI | AUXILIAR DE ENCANADOR OU BOMBEIRO HIDRÁULICO COM ENCARGOS COMPLEMENTARES | H | 0.0033333 | 6.89 | 16,24 | 0.022967 | 0.054133 | 0.0771
[6 empty] | PREÇO TOTAL UNIT. (c/ taxa): |  | 0.4823 | 1.4955 | 1.9778
[5 empty] | COEF | MAT(UNIT) | MO(UNIT) | MAT (TOTAL) | MO (TOTAL)
C42 | C42-SEINFRA-C4212 | BASE | LIMPEZA DE CAIXAS DE INSPEÇÃO | UND |  |  |  | 6.89 | 18.0288 | 24.9188
| 88267 | SINAPI | ENCANADOR OU BOMBEIRO HIDRÁULICO COM ENCARGOS COMPLEMENTARES | H | 0.3325 | 6.89 | 21,62 | 2.2909 | 7.1887 | 9.4796
| 88248 | SINAPI | AUXILIAR DE ENCANADOR OU BOMBEIRO HIDRÁULICO COM ENCARGOS COMPLEMENTARES | H | 0.6675 | 6.89 | 16,24 | 4.5991 | 10.8402 | 15.4393
[6 empty] | PREÇO TOTAL UNIT. (c/ taxa): |  | 6.89 | 18.0288 | 24.9188
[5 empty] | COEF | MAT(UNIT) | MO(UNIT) | MAT (TOTAL) | MO (TOTAL)
C43 | C43-BASA | BASE | FORNECIMENTO E INSTALAÇÃO DE CAIXA COLETORA DE OBJETOS, COM ANTIFURTO EM ACRÍLICO INCOLOR E TRANSPARENTE DE 6MM DE ESPEC. DE 40 X 30CM, | UND |  |  |  | 1001.492 | 2.978 | 1004.47
| IN45 | https://www.mercadolivre.com.br | caixa coletora de objetos, com antifurto em acrílico incolor e transparente de 6mm de espec. de 40 x 30cm | UN | 1 | 1000 | 0 | 1000 | 0 | 1000
| 88316 | SINAPI | SERVENTE COM ENCARGOS COMPLEMENTARES | H | 0.2 | 7.46 | 14,89 | 1.492 | 2.978 | 4.47
[6 empty] | PREÇO TOTAL UNIT. (c/ taxa): |  | 1001.492 | 2.978 | 1004.47
[5 empty] | COEF | MAT(UNIT) | MO(UNIT) | MAT (TOTAL) | MO (TOTAL)
C44 | C44-BASA | BASE | FORNECIMENTO E INSTALAÇÃO DE DIVISÓRIA P/PRIVACIDADE DOS CASH'S - BIOMBO, EM CHAPA METÁLICA N.º 16, PINTADA NAS CORES VERDE E AMARELO, COM ADESIVOS DA LOGOMARCA DO BANCO | UND |  |  |  | 704.03 | 35.15 | 739.18
| IN46 | CONT-2019/097-Alenquer-Basa-Atual. INCC-Dez-24 | divisória p/privacidade dos cash's - biombo, em chapa metálica n.º 16, pintada nas cores verde e amarelo, com adesivos da logomarca do banco | UN | 1 | 689.13 | 0 | 689.13 | 0 | 689.13
| 88261 | SINAPI | CARPINTEIRO DE ESQUADRIA COM ENCARGOS COMPLEMENTARES | H | 1 | 7.44 | 20,26 | 7.44 | 20.26 | 27.7
| 88316 | SINAPI | SERVENTE COM ENCARGOS COMPLEMENTARES | H | 1 | 7.46 | 14,89 | 7.46 | 14.89 | 22.35
[6 empty] | PREÇO TOTAL UNIT. (c/ taxa): |  | 704.03 | 35.15 | 739.18
[5 empty] | COEF | MAT(UNIT) | MO(UNIT) | MAT (TOTAL) | MO (TOTAL)
C45 | C45-BASA | BASE | RECUPERAÇÃO DA ADESIVAGEM E DA PINTURA DE BIOMBO DE P/PRIVACIDADE DOS CASH'S COM ADESIVOS DA LOGOMARCA DO BANCO | UND |  |  |  | 226.1748 | 71.1422 | 297.317
| in13 | 11392/ORSE | Adesivo em vinil para plotagem em letreiro de chapa galvanizada (c/aplicação) | m2 | 1 | 154.67 | 0 | 154.67 | 0 | 154.67
| 100717 | SINAPI | LIXAMENTO MANUAL EM SUPERFÍCIES METÁLICAS EM OBRA. AF_01/2020 | M2 | 2.34 | 3.78 | 6,44 | 8.8452 | 15.0696 | 23.9148
| 100761 | SINAPI | PINTURA COM TINTA ALQUÍDICA DE ACABAMENTO (ESMALTE SINTÉTICO FOSCO) PULVERIZADA SOBRE SUPERFÍCIES METÁLICAS (EXCETO PERFIL) EXECUTADO EM OBRA (02 DEMÃOS). AF_01/2020_PE | M2 | 2.34 | 26.14 | 22,69 | 61.1676 | 53.0946 | 114.2622
| 88316 | SINAPI | SERVENTE COM ENCARGOS COMPLEMENTARES | H | 0.2 | 7.46 | 14,89 | 1.492 | 2.978 | 4.47
[6 empty] | PREÇO TOTAL UNIT. (c/ taxa): |  | 226.1748 | 71.1422 | 297.317
[5 empty] | COEF | MAT(UNIT) | MO(UNIT) | MAT (TOTAL) | MO (TOTAL)
C46 | C46-BASA | BASE | FORNECIMENTO E INSTALAÇÃO DE BANQUETA DO BIOMBO, EM CHAPA METÁLICA N.º 16, PINTADA NA COR VERDE, CONFORME DETALHES A SER FORNECIDO PELO BANCO | UND |  |  |  | 80.1587 | 9.9489 | 90.1077
| 100701 | SINAPI | PORTA DE FERRO, DE ABRIR, TIPO GRADE COM CHAPA, COM GUARNIÇÕES. AF_12/2019 | M2 | 0.1157 | 627.64 | 14,87 | 72.6179 | 1.7205 | 74.3384
| 100761 | SINAPI | PINTURA COM TINTA ALQUÍDICA DE ACABAMENTO (ESMALTE SINTÉTICO FOSCO) PULVERIZADA SOBRE SUPERFÍCIES METÁLICAS (EXCETO PERFIL) EXECUTADO EM OBRA (02 DEMÃOS). AF_01/2020_PE | M2 | 0.2314 | 26.14 | 22,69 | 6.0488 | 5.2505 | 11.2993
| 88316 | SINAPI | SERVENTE COM ENCARGOS COMPLEMENTARES | H | 0.2 | 7.46 | 14,89 | 1.492 | 2.978 | 4.47
[6 empty] | PREÇO TOTAL UNIT. (c/ taxa): |  | 80.1587 | 9.9489 | 90.1077
[5 empty] | COEF | MAT(UNIT) | MO(UNIT) | MAT (TOTAL) | MO (TOTAL)
C47 | C47-BASA | BASE | FORNECIMENTO E INSTALAÇÃO DE PAINEL DE IDENTIFICAÇÃO DOS CASH’S, SENDO PLACA DE FUNDO EM CHAPA DE ALUMÍNIO DOBRADA DE 3MM, NA COR AMARELA, TAMANHO DE 1,20M E PLACA INDICADORA DE FUNÇÃO EM CHAPA DE ALUMINIO TAMANHO DE 80X40 CM NA COR VERDE, COM LOGOMARCA EM PELÍCULA OPACA AUTO-ADESIVA NA VERSÃO NEGATIVA | UND |  |  |  | 572.8723 | 166.5081 | 739.3804
| IN13 | 11392/ORSE | Adesivo em vinil para plotagem em letreiro de chapa galvanizada (c/aplicação) | m2 | 1 | 154.67 | 0 | 154.67 | 0 | 154.67
| 43701 | SINAPI | CHAPA/BOBINA LISA EM ALUMINIO, LIGA 1.200 - H14, QUALQUER ESPESSURA, QUALQUER LARGURA | KG | 7.6545 | 41,50 | 0,00 | 317.6617 | 0 | 317.6617
| 100761 | SINAPI | PINTURA COM TINTA ALQUÍDICA DE ACABAMENTO (ESMALTE SINTÉTICO FOSCO) PULVERIZADA SOBRE SUPERFÍCIES METÁLICAS (EXCETO PERFIL) EXECUTADO EM OBRA (02 DEMÃOS). AF_01/2020_PE | M2 | 1.89 | 26.14 | 22,69 | 49.4046 | 42.8841 | 92.2887
| 88315 | SINAPI | SERRALHEIRO COM ENCARGOS COMPLEMENTARES | H | 3.4 | 7.58 | 21,47 | 25.772 | 72.998 | 98.77
| 88316 | SINAPI | SERVENTE COM ENCARGOS COMPLEMENTARES | H | 3.4 | 7.46 | 14,89 | 25.364 | 50.626 | 75.99
[6 empty] | PREÇO TOTAL UNIT. (c/ taxa): |  | 572.8723 | 166.5081 | 739.3804
[5 empty] | COEF | MAT(UNIT) | MO(UNIT) | MAT (TOTAL) | MO (TOTAL)
C48 | C48-BASA | BASE | RECUPERAÇÃO DE ADESIVAGEM E PINTURA DE TOTEM INTERNO DE SINALIZAÇÃO E INFORMAÇÕES (50 X 175 X 15)CM, NAS CORES VERDE E AMARELO, LOGOMARCAS ADESIVADAS | UND |  |  |  | 452.2799 | 107.0199 | 559.2998
| in13 | 11392/ORSE | Adesivo em vinil para plotagem em letreiro de chapa galvanizada (c/aplicação) | m2 | 1.75 | 154.67 | 0 | 270.6725 | 0 | 270.6725
| 100717 | SINAPI | LIXAMENTO MANUAL EM SUPERFÍCIES METÁLICAS EM OBRA. AF_01/2020 | M2 | 3.51 | 3.78 | 6,44 | 13.2678 | 22.6044 | 35.8722
| 100761 | SINAPI | PINTURA COM TINTA ALQUÍDICA DE ACABAMENTO (ESMALTE SINTÉTICO FOSCO) PULVERIZADA SOBRE SUPERFÍCIES METÁLICAS (EXCETO PERFIL) EXECUTADO EM OBRA (02 DEMÃOS). AF_01/2020_PE | M2 | 3.51 | 26.14 | 22,69 | 91.7514 | 79.6419 | 171.3933
| 100727 | SINAPI | PINTURA COM TINTA EPOXÍDICA DE FUNDO PULVERIZADA SOBRE PERFIL METÁLICO EXECUTADO EM FÁBRICA (POR DEMÃO). AF_01/2020_PE | M2 | 3.51 | 21.82 | 1,36 | 76.5882 | 4.7736 | 81.3618
[6 empty] | PREÇO TOTAL UNIT. (c/ taxa): |  | 452.2799 | 107.0199 | 559.2998
[5 empty] | COEF | MAT(UNIT) | MO(UNIT) | MAT (TOTAL) | MO (TOTAL)
C51 | C51-SINAPI-95471 | BASE | INSTALAÇÃO DE APARELHOS SANITÁRIOS | UND |  |  |  | 89.6829 | 24.0092 | 113.6921
| 37329 | SINAPI | REJUNTE EPOXI, QUALQUER COR | KG | 0.1469 | 145,93 | 0,00 | 21.4371 | 0 | 21.4371
| 4384 | SINAPI | PARAFUSO NIQUELADO COM ACABAMENTO CROMADO PARA FIXAR PECA SANITARIA, INCLUI PORCA CEGA, ARRUELA E BUCHA DE NYLON TAMANHO S-10 | UN | 2 | 24,41 | 0,00 | 48.82 | 0 | 48.82
| 6138 | SINAPI | ANEL DE VEDACAO, PVC FLEXIVEL, 100 MM, PARA SAIDA DE BACIA / VASO SANITARIO | UN | 1 | 11,02 | 0,00 | 11.02 | 0 | 11.02
| 88267 | SINAPI | ENCANADOR OU BOMBEIRO HIDRÁULICO COM ENCARGOS COMPLEMENTARES | H | 0.78 | 6.89 | 21,62 | 5.3742 | 16.8636 | 22.2378
| 88248 | SINAPI | AUXILIAR DE ENCANADOR OU BOMBEIRO HIDRÁULICO COM ENCARGOS COMPLEMENTARES | H | 0.44 | 6.89 | 16,24 | 3.0316 | 7.1456 | 10.1772
[6 empty] | PREÇO TOTAL UNIT. (c/ taxa): |  | 89.6829 | 24.0092 | 113.6921
[5 empty] | COEF | MAT(UNIT) | MO(UNIT) | MAT (TOTAL) | MO (TOTAL)
C53 | C53-BASA | BASE | TELA ARAME GALVANIZADO, MALHA 1MM, MALHA 15X15MM E MOLDURA DE ACO | M2 |  |  |  | 374.0618 | 335.785 | 709.8468
| 574 | SINAPI | CANTONEIRA (ABAS IGUAIS) EM ACO CARBONO, 38,1 MM X 3,17 MM (L X E), 3,48 KG/M | M | 4 | 44,21 | 0,00 | 176.84 | 0 | 176.84
| 7167 | SINAPI | TELA DE ARAME GALVANIZADA QUADRANGULAR / LOSANGULAR, FIO 2,11 MM (14 BWG), MALHA 5 X 5 CM, H = 2 M | M2 | 1.1 | 32,57 | 0,00 | 35.827 | 0 | 35.827
| 98764 | SINAPI | INVERSOR DE SOLDA MONOFÁSICO DE 160 A, POTÊNCIA DE 5400 W, TENSÃO DE 220 V, PARA SOLDA COM ELETRODOS DE 2,0 A 4,0 MM E PROCESSO TIG - CHP DIURNO. AF_06/2018 | CHP | 3.82 | 5.53 | 0,00 | 21.1246 | 0 | 21.1246
| 98765 | SINAPI | INVERSOR DE SOLDA MONOFÁSICO DE 160 A, POTÊNCIA DE 5400 W, TENSÃO DE 220 V, PARA SOLDA COM ELETRODOS DE 2,0 A 4,0 MM E PROCESSO TIG - CHI DIURNO. AF_06/2018 | CHI | 0.67 | 0.06 | 0,00 | 0.0402 | 0 | 0.0402
| 88315 | SINAPI | SERRALHEIRO COM ENCARGOS COMPLEMENTARES | H | 7 | 7.58 | 21,47 | 53.06 | 150.29 | 203.35
| 88251 | SINAPI | AUXILIAR DE SERRALHEIRO COM ENCARGOS COMPLEMENTARES | H | 11.5 | 7.58 | 16,13 | 87.17 | 185.495 | 272.665
[6 empty] | PREÇO TOTAL UNIT. (c/ taxa): |  | 374.0618 | 335.785 | 709.8468
[5 empty] | COEF | MAT(UNIT) | MO(UNIT) | MAT (TOTAL) | MO (TOTAL)
C55 | C55-BASA | BASE | DESMONTAGEM E MONTAGEM DE ESTAÇÃO DE TRABALHO E BATERIA DOS CAIXAS | UND |  |  |  | 18.665 | 47.2 | 65.865
| 88239 | SINAPI | AJUDANTE DE CARPINTEIRO COM ENCARGOS COMPLEMENTARES | H | 1 | 7.44 | 16,19 | 7.44 | 16.19 | 23.63
| 88264 | SINAPI | ELETRICISTA COM ENCARGOS COMPLEMENTARES | H | 0.5 | 7.57 | 22,10 | 3.785 | 11.05 | 14.835
| 88273 | SINAPI | MARCENEIRO COM ENCARGOS COMPLEMENTARES | H | 1 | 7.44 | 19,96 | 7.44 | 19.96 | 27.4
[6 empty] | PREÇO TOTAL UNIT. (c/ taxa): |  | 18.665 | 47.2 | 65.865
[5 empty] | COEF | MAT(UNIT) | MO(UNIT) | MAT (TOTAL) | MO (TOTAL)
C56 | C56-BASA | BASE | REVITALIZAÇÃO DE PAINEL DE IDENTIFICAÇÃO DOS CASH’S, NA COR AMARELA, TAMANHO DE 1,20M E PLACA INDICADORA DE FUNÇÃO EM CHAPA DE ALUMINIO TAMANHO DE 80X40 CM NA COR VERDE, COM LOGOMARCA EM PELÍCULA OPACA AUTO-ADESIVA NA VERSÃO NEGATIVA | UND |  |  |  | 73.0204 | 20.421 | 93.4414
| IN13 | 11392/ORSE | Adesivo em vinil para plotagem em letreiro de chapa galvanizada (c/aplicação) | m2 | 0.32 | 154.67 | 0 | 49.4944 | 0 | 49.4944
| 100761 | SINAPI | PINTURA COM TINTA ALQUÍDICA DE ACABAMENTO (ESMALTE SINTÉTICO FOSCO) PULVERIZADA SOBRE SUPERFÍCIES METÁLICAS (EXCETO PERFIL) EXECUTADO EM OBRA (02 DEMÃOS). AF_01/2020_PE | M2 | 0.9 | 26.14 | 22,69 | 23.526 | 20.421 | 43.947
[6 empty] | PREÇO TOTAL UNIT. (c/ taxa): |  | 73.0204 | 20.421 | 93.4414
[5 empty] | COEF | MAT(UNIT) | MO(UNIT) | MAT (TOTAL) | MO (TOTAL)
C57 | C57-SINAPI-101905 | BASE | INSTALAÇÃO DE EXTINTOR INCENDIO | UND |  |  |  | 7.683 | 17.3172 | 25.0001
| 4350 | SINAPI | BUCHA DE NYLON, DIAMETRO DO FURO 8 MM, COMPRIMENTO 40 MM, COM PARAFUSO DE ROSCA SOBERBA, CABECA CHATA, FENDA SIMPLES, 4,8 X 50 MM | UN | 2 | 0,69 | 0,00 | 1.38 | 0 | 1.38
| 88248 | SINAPI | AUXILIAR DE ENCANADOR OU BOMBEIRO HIDRÁULICO COM ENCARGOS COMPLEMENTARES | H | 0.4574 | 6.89 | 16,24 | 3.1515 | 7.4282 | 10.5797
| 88267 | SINAPI | ENCANADOR OU BOMBEIRO HIDRÁULICO COM ENCARGOS COMPLEMENTARES | H | 0.4574 | 6.89 | 21,62 | 3.1515 | 9.889 | 13.0405
[6 empty] | PREÇO TOTAL UNIT. (c/ taxa): |  | 7.683 | 17.3172 | 25.0001
[5 empty] | COEF | MAT(UNIT) | MO(UNIT) | MAT (TOTAL) | MO (TOTAL)
C65 | C65-BASA | BASE | REMOÇÃO DE CAIXA COLETORA EM ACRÍLICO FIXADA EM VIDRO | UND |  |  |  | 7.46 | 14.89 | 22.35
| 88316 | SINAPI | SERVENTE COM ENCARGOS COMPLEMENTARES | H | 1 | 7.46 | 14,89 | 7.46 | 14.89 | 22.35
[6 empty] | PREÇO TOTAL UNIT. (c/ taxa): |  | 7.46 | 14.89 | 22.35
[5 empty] | COEF | MAT(UNIT) | MO(UNIT) | MAT (TOTAL) | MO (TOTAL)
C66 | C66-SINAPI39390 | BASE | PROJETOR DE LED 30W, COMPLETA CONFORME A ESPECIFICAÇÃO | UND |  |  |  | 37.533 | 17.415 | 54.948
| 39390 | SINAPI | LUMINARIA LED REFLETOR RETANGULAR BIVOLT, LUZ BRANCA, 30 W | UN | 1 | 30,72 | 0,00 | 30.72 | 0 | 30.72
| 88264 | SINAPI | ELETRICISTA COM ENCARGOS COMPLEMENTARES | H | 0.45 | 7.57 | 22,10 | 3.4065 | 9.945 | 13.3515
| 88247 | SINAPI | AUXILIAR DE ELETRICISTA COM ENCARGOS COMPLEMENTARES | H | 0.45 | 7.57 | 16,60 | 3.4065 | 7.47 | 10.8765
[6 empty] | PREÇO TOTAL UNIT. (c/ taxa): |  | 37.533 | 17.415 | 54.948
[5 empty] | COEF | MAT(UNIT) | MO(UNIT) | MAT (TOTAL) | MO (TOTAL)
C67 | C67-BASA | BASE | FORNECIMENTO E INSTALAÇÃO DE PLACA DE PORTA (30 X 8)CM, EM ACRÍLICO 5MM, INCLUSIVE FITA ADESIVA DUPLA FACE | UND |  |  |  | 65.882 | 2.978 | 68.86
| 10851 | SINAPI | PLACA DE ACRILICO TRANSPARENTE ADESIVADA PARA SINALIZACAO DE PORTAS, BORDA POLIDA, DE *25 X 8*, E = 6 MM (NAO INCLUI ACESSORIOS PARA FIXACAO) | UN | 1 | 64,39 | 0,00 | 64.39 | 0 | 64.39
| 88316 | SINAPI | SERVENTE COM ENCARGOS COMPLEMENTARES | H | 0.2 | 7.46 | 14,89 | 1.492 | 2.978 | 4.47
[6 empty] | PREÇO TOTAL UNIT. (c/ taxa): |  | 65.882 | 2.978 | 68.86
[5 empty] | COEF | MAT(UNIT) | MO(UNIT) | MAT (TOTAL) | MO (TOTAL)
C68 | C68-SINAPI-102184 | BASE | AJUSTE DA PORTA DE VIDRO TEMPERADO EXISTENTE | UND |  |  |  | 0 | 108.9 | 108.9
| 102184 | SINAPI | PORTA DE ABRIR COM MOLA HIDRÁULICA, EM VIDRO TEMPERADO, 90X210 CM, ESPESSURA 10 MM, INCLUSIVE ACESSÓRIOS. AF_01/2021 | UN | 1 | 0 | 108,90 | 0 | 108.9 | 108.9
[6 empty] | PREÇO TOTAL UNIT. (c/ taxa): |  | 0 | 108.9 | 108.9
[5 empty] | COEF | MAT(UNIT) | MO(UNIT) | MAT (TOTAL) | MO (TOTAL)
C70 | C70-BASA | BASE | FORNECIMENTO E INSTALAÇÃO DE PLACA DE PAREDE TÁTIL (TIPO 2b E 2c) PARA SANITÁRIO PÚBLICO MAS/FEM (20X10CM) EM ACRÍLICO 5MM, INCLUSIVE FITA DESIVADA DUPLA FACE | UND |  |  |  | 225.492 | 2.978 | 228.47
| IN68 | https://totalacessibilidade.com.br/nº 16 | PLACA TÁTIL BRAILLE/RELEVO/SONORA DS TOTAL TECH ® NFC ACRÍLICO 30X15CM - USO SINALIZAÇÃO DIVERSAS. ATÉ 60 CARACTERES (04 PALAVRAS. EX: GABINETE DO PREFEITO DE SÃO PAULO-SP, SECRETARIA DE PLANEJAMENTO E URBANISMO) | UND | 1 | 224 | 0 | 224 | 0 | 224
| 88316 | SINAPI | SERVENTE COM ENCARGOS COMPLEMENTARES | H | 0.2 | 7.46 | 14,89 | 1.492 | 2.978 | 4.47
[6 empty] | PREÇO TOTAL UNIT. (c/ taxa): |  | 225.492 | 2.978 | 228.47
[5 empty] | COEF | MAT(UNIT) | MO(UNIT) | MAT (TOTAL) | MO (TOTAL)
C71 | C71-SINAPI | BASE | ORGANIZAÇÃO DA FIAÇÃO INTERNA DO RACK NO CPD (REMOÇÃO DE PAT CORDS, TESTE DE CONTINUIDADE,DENT. DE CABOS, ETC) | UND |  |  |  | 121.12 | 309.6 | 430.72
| 88264 | SINAPI | ELETRICISTA COM ENCARGOS COMPLEMENTARES | H | 8 | 7.57 | 22,10 | 60.56 | 176.8 | 237.36
| 88247 | SINAPI | AUXILIAR DE ELETRICISTA COM ENCARGOS COMPLEMENTARES | H | 8 | 7.57 | 16,60 | 60.56 | 132.8 | 193.36
[6 empty] | PREÇO TOTAL UNIT. (c/ taxa): |  | 121.12 | 309.6 | 430.72
[5 empty] | COEF | MAT(UNIT) | MO(UNIT) | MAT (TOTAL) | MO (TOTAL)
C72 | C72-SEDOP-250643 | BASE | Concertina simples em aco galvanizado de alta resistencia, com espiral de 300 m 12,16mm, d =2,76 mm no muro (fundos e lateral) | M |  |  |  | 50.26 | 73.18 | 123.44
| 34347 | SINAPI | CONCERTINA SIMPLES EM ACO GALVANIZADO DE ALTA RESISTENCIA, COM ESPIRAL DE 300 MM, D = 2,76 MM | M | 1 | 20,18 | 0,00 | 20.18 | 0 | 20.18
| 88309 | SINAPI | PEDREIRO COM ENCARGOS COMPLEMENTARES | H | 2 | 7.58 | 21,70 | 15.16 | 43.4 | 58.56
| 88316 | SINAPI | SERVENTE COM ENCARGOS COMPLEMENTARES | H | 2 | 7.46 | 14,89 | 14.92 | 29.78 | 44.7
[6 empty] | PREÇO TOTAL UNIT. (c/ taxa): |  | 50.26 | 73.18 | 123.44
[5 empty] | COEF | MAT(UNIT) | MO(UNIT) | MAT (TOTAL) | MO (TOTAL)
C74 | C74- SINAPI-90822 | BASE | INSTALAÇÃO DE PORTA DE MADEIRA EM MELAMINICO | UND |  |  |  | 17.2534 | 43.8368 | 61.0902
| 88261 | SINAPI | CARPINTEIRO DE ESQUADRIA COM ENCARGOS COMPLEMENTARES | H | 1.546 | 7.44 | 20,26 | 11.5022 | 31.322 | 42.8242
| 88239 | SINAPI | AJUDANTE DE CARPINTEIRO COM ENCARGOS COMPLEMENTARES | H | 0.773 | 7.44 | 16,19 | 5.7511 | 12.5149 | 18.266
[6 empty] | PREÇO TOTAL UNIT. (c/ taxa): |  | 17.2534 | 43.8368 | 61.0902
[5 empty] | COEF | MAT(UNIT) | MO(UNIT) | MAT (TOTAL) | MO (TOTAL)
C85 | C85-BASA-ORSE-03692 | BASE | FORNECIMENTO E INSTALAÇÃO DE TORNEIRA CROMADA DE LAVATÓRIO TIPO MONOCOMANDO COM CICLO DE FECHAMENTO AUTOMÁTICO, FAB. DECA, MOLDEO DECAMATIC, REF. 1170C | UND |  |  |  | 384.9173 | 2.6492 | 387.5665
| IN39 | ORSE- 02747 | Torneira cromada para lavatório, DECA 1173C (Decamatic Eco) ou similar | UN | 1 | 383.9 | 0 | 383.9 | 0 | 383.9
| 3146 | SINAPI | FITA VEDA ROSCA, EM PTFE, ROLO DE 18 MM X 10 M (L X C) | UN | 0.0304 | 4,00 | 0,00 | 0.1216 | 0 | 0.1216
| 88267 | SINAPI | ENCANADOR OU BOMBEIRO HIDRÁULICO COM ENCARGOS COMPLEMENTARES | H | 0.1 | 6.89 | 21,62 | 0.689 | 2.162 | 2.851
| 88248 | SINAPI | AUXILIAR DE ENCANADOR OU BOMBEIRO HIDRÁULICO COM ENCARGOS COMPLEMENTARES | H | 0.03 | 6.89 | 16,24 | 0.2067 | 0.4872 | 0.6939
[6 empty] | PREÇO TOTAL UNIT. (c/ taxa): |  | 384.9173 | 2.6492 | 387.5665
[5 empty] | COEF | MAT(UNIT) | MO(UNIT) | MAT (TOTAL) | MO (TOTAL)
C86 | C86-BASA | BASE | FORNECIMENTO E INSTALAÇÃO DE PERSIANA VERTICAL EM PVC, 9CM , BRANCO GELO | M2 |  |  |  | 309.02 | 68.33 | 377.35
| IN51 | BB-7421-PE 2024/01419 | persianas verticais em pvc, branco gelo, largura de 9 cm | M2 | 1 | 295.21 | 35.78 | 295.21 | 35.78 | 330.99
| 7568 | SINAPI | BUCHA DE NYLON SEM ABA S10, COM PARAFUSO DE 6,10 X 65 MM EM ACO ZINCADO COM ROSCA SOBERBA, CABECA CHATA E FENDA PHILLIPS | UN | 4 | 0,61 | 0,00 | 2.44 | 0 | 2.44
| 88309 | SINAPI | PEDREIRO COM ENCARGOS COMPLEMENTARES | H | 1.5 | 7.58 | 21,70 | 11.37 | 32.55 | 43.92
[6 empty] | PREÇO TOTAL UNIT. (c/ taxa): |  | 309.02 | 68.33 | 377.35
[5 empty] | COEF | MAT(UNIT) | MO(UNIT) | MAT (TOTAL) | MO (TOTAL)
C89 | C89-BASA | BASE | DESINSTALAÇÃO DE NO-BREAKS | UND |  |  |  | 30.28 | 77.4 | 107.68
| 88264 | SINAPI | ELETRICISTA COM ENCARGOS COMPLEMENTARES | H | 2 | 7.57 | 22,10 | 15.14 | 44.2 | 59.34
| 88247 | SINAPI | AUXILIAR DE ELETRICISTA COM ENCARGOS COMPLEMENTARES | H | 2 | 7.57 | 16,60 | 15.14 | 33.2 | 48.34
[6 empty] | PREÇO TOTAL UNIT. (c/ taxa): |  | 30.28 | 77.4 | 107.68
[5 empty] | COEF | MAT(UNIT) | MO(UNIT) | MAT (TOTAL) | MO (TOTAL)
C91 | C91-SINAPI-10527 | BASE | LOCACAO DE ANDAIME METALICO TUBULAR DE ENCAIXE, TIPO DE TORRE, CADA PAINEL COM LARGURA DE 1 ATE 1,5 M E ALTURA DE *1,00* M, INCLUINDO DIAGONAL, BARRAS DE LIGACAO, SAPATAS OU RODIZIOS E DEMAIS ITENS NECESSARIOS A MONTAGEM (NAO INCLUI INSTALACAO) | MXMES |  |  |  | 31.21 | 0 | 31.21
| 10527 | SINAPI | LOCACAO DE ANDAIME METALICO TUBULAR DE ENCAIXE, TIPO DE TORRE, CADA PAINEL COM LARGURA DE 1 ATE 1,5 M E ALTURA DE *1,00* M, INCLUINDO DIAGONAL, BARRAS DE LIGACAO, SAPATAS OU RODIZIOS E DEMAIS ITENS NECESSARIOS A MONTAGEM (NAO INCLUI INSTALACAO) | MXMES | 1 | 31,21 | 0,00 | 31.21 | 0 | 31.21
[6 empty] | PREÇO TOTAL UNIT. (c/ taxa): |  | 31.21 | 0 | 31.21
|  |  |  | UND | COEF | MAT(UNIT) | MO(UNIT) | MAT (TOTAL) | MO (TOTAL) | TOTAL
C92 | C92-BASA | BASE | REMOÇÃO DE PLACA DE IDENTIFICAÇÃO HORIZONTAL METÁLICA DA FACHADA DO BANCO | UND |  |  |  | 337.25 | 57.03 | 394.28
| 5928 | SINAPI | GUINDAUTO HIDRÁULICO, CAPACIDADE MÁXIMA DE CARGA 6200 KG, MOMENTO MÁXIMO DE CARGA 11,7 TM, ALCANCE MÁXIMO HORIZONTAL 9,70 M, INCLUSIVE CAMINHÃO TOCO PBT 16.000 KG, POTÊNCIA DE 189 CV - CHP DIURNO. AF_06/2014 | CHP | 1 | 294.89 | 19,58 | 294.89 | 19.58 | 314.47
| 89259 | SINAPI | GUINDAUTO HIDRÁULICO, CAPACIDADE MÁXIMA DE CARGA 6200 KG, MOMENTO MÁXIMO DE CARGA 11,7 TM, ALCANCE MÁXIMO HORIZONTAL 9,70 M, INCLUSIVE CAMINHÃO TOCO PBT 16.000 KG, POTÊNCIA DE 189 CV - DEPRECIAÇÃO. AF_06/2014 | H | 1 | 27.32 | 0,00 | 27.32 | 0 | 27.32
| 88309 | SINAPI | PEDREIRO COM ENCARGOS COMPLEMENTARES | H | 1 | 7.58 | 21,70 | 7.58 | 21.7 | 29.28
| 88243 | SINAPI | AJUDANTE ESPECIALIZADO COM ENCARGOS COMPLEMENTARES | H | 1 | 7.46 | 15,75 | 7.46 | 15.75 | 23.21
[6 empty] | PREÇO TOTAL UNIT. (c/ taxa): |  | 337.25 | 57.03 | 394.28
|  |  |  | UND | COEF | MAT(UNIT) | MO(UNIT) | MAT (TOTAL) | MO (TOTAL) | TOTAL
C93 | C93-BASA | BASE | REMOÇÃO DE ADESIVOS NA VIDRAÇARIA | UND |  |  |  | 0.746 | 1.489 | 2.235
| 88316 | SINAPI | SERVENTE COM ENCARGOS COMPLEMENTARES | H | 0.1 | 7.46 | 14,89 | 0.746 | 1.489 | 2.235
[6 empty] | PREÇO TOTAL UNIT. (c/ taxa): |  | 0.746 | 1.489 | 2.235
|  |  |  | UND | COEF | MAT(UNIT) | MO(UNIT) | MAT (TOTAL) | MO (TOTAL) | TOTAL
C94 | C94-BASA | BASE | REMOÇÃO DE PLACA METÁLICA DE IDENTIFICAÇÃO VISUAL DOS CASH'S DO BANCO | UND |  |  |  | 14.9 | 36.36 | 51.26
| 88316 | SINAPI | SERVENTE COM ENCARGOS COMPLEMENTARES | H | 1 | 7.46 | 14,89 | 7.46 | 14.89 | 22.35
| 88262 | SINAPI | CARPINTEIRO DE FORMAS COM ENCARGOS COMPLEMENTARES | H | 1 | 7.44 | 21,47 | 7.44 | 21.47 | 28.91
[6 empty] | PREÇO TOTAL UNIT. (c/ taxa): |  | 14.9 | 36.36 | 51.26
|  |  |  | UND | COEF | MAT(UNIT) | MO(UNIT) | MAT (TOTAL) | MO (TOTAL) | TOTAL
C95 | C95-BASA | BASE | REMOÇÃO DE BIOMBO DE PRIVACIDADE METÁLICO DOS CASH'S DO BANCO | UND |  |  |  | 7.52 | 18.295 | 25.815
| 88309 | SINAPI | PEDREIRO COM ENCARGOS COMPLEMENTARES | H | 0.5 | 7.58 | 21,70 | 3.79 | 10.85 | 14.64
| 88316 | SINAPI | SERVENTE COM ENCARGOS COMPLEMENTARES | H | 0.5 | 7.46 | 14,89 | 3.73 | 7.445 | 11.175
[6 empty] | PREÇO TOTAL UNIT. (c/ taxa): |  | 7.52 | 18.295 | 25.815
|  |  |  | UND | COEF | MAT(UNIT) | MO(UNIT) | MAT (TOTAL) | MO (TOTAL) | TOTAL
C96 | C96-BASA | BASE | REMOÇÃO DE TOTEM METÁLICO INTERNO DO BANCO | UND |  |  |  | 2.984 | 5.956 | 8.94
| 88316 | SINAPI | SERVENTE COM ENCARGOS COMPLEMENTARES | H | 0.4 | 7.46 | 14,89 | 2.984 | 5.956 | 8.94
[6 empty] | PREÇO TOTAL UNIT. (c/ taxa): |  | 2.984 | 5.956 | 8.94
|  |  |  | UND | COEF | MAT(UNIT) | MO(UNIT) | MAT (TOTAL) | MO (TOTAL) | TOTAL
C97 | C97-BASA-ORSE- 12376 | BASE | DESINSTALAÇÃO DE AR CONDICIONADO TIPO SPLITS (9000 A 36000 BTUS)-CONDENSADORA, EVAPORADORAS E REDES FRIGORÍGENAS | UND |  |  |  | 7.515 | 18.495 | 26.01
| 88264 | SINAPI | ELETRICISTA COM ENCARGOS COMPLEMENTARES | H | 0.5 | 7.57 | 22,10 | 3.785 | 11.05 | 14.835
| 88316 | SINAPI | SERVENTE COM ENCARGOS COMPLEMENTARES | H | 0.5 | 7.46 | 14,89 | 3.73 | 7.445 | 11.175
[6 empty] | PREÇO TOTAL UNIT. (c/ taxa): |  | 7.515 | 18.495 | 26.01
|  |  |  | UND | COEF | MAT(UNIT) | MO(UNIT) | MAT (TOTAL) | MO (TOTAL) | TOTAL
C98 | C98-BASA | BASE | REMOÇÃO DE PORTA CARTAZ DE PAREDE | UND |  |  |  | 3.73 | 7.445 | 11.175
| 88316 | SINAPI | SERVENTE COM ENCARGOS COMPLEMENTARES | H | 0.5 | 7.46 | 14,89 | 3.73 | 7.445 | 11.175
[6 empty] | PREÇO TOTAL UNIT. (c/ taxa): |  | 3.73 | 7.445 | 11.175
|  |  |  | UND | COEF | MAT(UNIT) | MO(UNIT) | MAT (TOTAL) | MO (TOTAL) | TOTAL
C99 | C99-BASA | BASE | REMOÇÃO DE PLACA DE PORTA | UND |  |  |  | 1.492 | 2.978 | 4.47
| 88316 | SINAPI | SERVENTE COM ENCARGOS COMPLEMENTARES | H | 0.2 | 7.46 | 14,89 | 1.492 | 2.978 | 4.47
[6 empty] | PREÇO TOTAL UNIT. (c/ taxa): |  | 1.492 | 2.978 | 4.47
|  |  |  | UND | COEF | MAT(UNIT) | MO(UNIT) | MAT (TOTAL) | MO (TOTAL) | TOTAL
C100 | C100-BASA | BASE | REMOÇÃO DE PLACA AÉREA EM PVC INDICATIVO DE GERÊNCIA | UND |  |  |  | 2.984 | 5.956 | 8.94
| 88316 | SINAPI | SERVENTE COM ENCARGOS COMPLEMENTARES | H | 0.4 | 7.46 | 14,89 | 2.984 | 5.956 | 8.94
[6 empty] | PREÇO TOTAL UNIT. (c/ taxa): |  | 2.984 | 5.956 | 8.94
|  |  |  | UND | COEF | MAT(UNIT) | MO(UNIT) | MAT (TOTAL) | MO (TOTAL) | TOTAL
C101 | C101-BASA | BASE | DESMONTAGEM DE ESTANTE DE AÇO COM PRATELEIRA | UND |  |  |  | 3.47 | 9.02 | 12.49
| 97065 | SINAPI | MONTAGEM E DESMONTAGEM DE ANDAIME MULTIDIRECIONAL (EXCLUSIVE ANDAIME E LIMPEZA). AF_03/2024 | M3 | 1 | 3.47 | 9,02 | 3.47 | 9.02 | 12.49
[6 empty] | PREÇO TOTAL UNIT. (c/ taxa): |  | 3.47 | 9.02 | 12.49
|  |  |  | UND | COEF | MAT(UNIT) | MO(UNIT) | MAT (TOTAL) | MO (TOTAL) | TOTAL
C102 | C102-BASA | BASE | DESMONTAGEM DE ARQUIVO DESLIZANTE DE DE AÇO DE 6 FACES DE APROX. 1,20X3,35X2,20M | UND |  |  |  | 0 | 230.4 | 230.4
| IN70 | www.portaldomontador.com.br/calculadora-montagem-de-moveis-convencionais-novos/ | DESMONTAGEM DE ARQUIVO DESLIZANTE DE 6 FACE | UND | 1 | 0 | 230.4 | 0 | 230.4 | 230.4
[6 empty] | PREÇO TOTAL UNIT. (c/ taxa): |  | 0 | 230.4 | 230.4
|  |  |  | UND | COEF | MAT(UNIT) | MO(UNIT) | MAT (TOTAL) | MO (TOTAL) | TOTAL
C103 | C103-SEDOP-170510 | BASE | DESINSTALAÇÃO DE GRUPO GERADOR, TANQUE E QUADRO DE COMANDO - USCA | UND |  |  |  | 180.8 | 504.4 | 685.2
| 88243 | SINAPI | AJUDANTE ESPECIALIZADO COM ENCARGOS COMPLEMENTARES | H | 8 | 7.46 | 15,75 | 59.68 | 126 | 185.68
| 88264 | SINAPI | ELETRICISTA COM ENCARGOS COMPLEMENTARES | H | 8 | 7.57 | 22,10 | 60.56 | 176.8 | 237.36
| 88266 | SINAPI | ELETROTÉCNICO COM ENCARGOS COMPLEMENTARES | H | 8 | 7.57 | 25,20 | 60.56 | 201.6 | 262.16
[6 empty] | PREÇO TOTAL UNIT. (c/ taxa): |  | 180.8 | 504.4 | 685.2
|  |  |  | UND | COEF | MAT(UNIT) | MO(UNIT) | MAT (TOTAL) | MO (TOTAL) | TOTAL
C104 | C104-BASA | BASE | DESINSTAÇÃO E EMBALAGEM DE CENTRAL TELEFONICA | UND |  |  |  | 15.14 | 38.7 | 53.84
| 88264 | SINAPI | ELETRICISTA COM ENCARGOS COMPLEMENTARES | H | 1 | 7.57 | 22,10 | 7.57 | 22.1 | 29.67
| 88247 | SINAPI | AUXILIAR DE ELETRICISTA COM ENCARGOS COMPLEMENTARES | H | 1 | 7.57 | 16,60 | 7.57 | 16.6 | 24.17
[6 empty] | PREÇO TOTAL UNIT. (c/ taxa): |  | 15.14 | 38.7 | 53.84
|  |  |  | UND | COEF | MAT(UNIT) | MO(UNIT) | MAT (TOTAL) | MO (TOTAL) | TOTAL
C106 | C106-BASA | BASE | DESINSTALAÇÃO DE RACK DO CPD | UND |  |  |  | 121.12 | 309.6 | 430.72
| 88264 | SINAPI | ELETRICISTA COM ENCARGOS COMPLEMENTARES | H | 8 | 7.57 | 22,10 | 60.56 | 176.8 | 237.36
| 88247 | SINAPI | AUXILIAR DE ELETRICISTA COM ENCARGOS COMPLEMENTARES | H | 8 | 7.57 | 16,60 | 60.56 | 132.8 | 193.36
[6 empty] | PREÇO TOTAL UNIT. (c/ taxa): |  | 121.12 | 309.6 | 430.72
|  |  |  | UND | COEF | MAT(UNIT) | MO(UNIT) | MAT (TOTAL) | MO (TOTAL) | TOTAL
C107 | C107-BASA | BASE | REMOÇÃO DE PAINEL ELETRÔNICO DE SENHA OU TV PLANA | UND |  |  |  | 2.238 | 4.467 | 6.705
| 88316 | SINAPI | SERVENTE COM ENCARGOS COMPLEMENTARES | H | 0.3 | 7.46 | 14,89 | 2.238 | 4.467 | 6.705
[6 empty] | PREÇO TOTAL UNIT. (c/ taxa): |  | 2.238 | 4.467 | 6.705
|  |  |  | UND | COEF | MAT(UNIT) | MO(UNIT) | MAT (TOTAL) | MO (TOTAL) | TOTAL
C108 | C108-BASA-ORSE- 01778 | BASE | FORNECIMENTO E INSTALAÇÃO DE MOLA AÉREA PARA PORTA | UND |  |  |  | 243.08 | 21.47 | 264.55
| 11561 | SINAPI | MOLA HIDRAULICA AEREA, PARA PORTAS DE ATE 1.100 MM E PESO DE ATE 85 KG, COM CORPO EM ALUMINIO E BRACO EM ACO, SEM BRACO DE PARADA | UN | 1 | 235,64 | 0,00 | 235.64 | 0 | 235.64
| 88262 | SINAPI | CARPINTEIRO DE FORMAS COM ENCARGOS COMPLEMENTARES | H | 1 | 7.44 | 21,47 | 7.44 | 21.47 | 28.91
[6 empty] | PREÇO TOTAL UNIT. (c/ taxa): |  | 243.08 | 21.47 | 264.55
|  |  |  | UND | COEF | MAT(UNIT) | MO(UNIT) | MAT (TOTAL) | MO (TOTAL) | TOTAL
C109 | C109-BASA | BASE | FORNECIMENTO E INSTALAÇÃO DE SUPORTE METÁLICO EM CHAPA DE AÇO Nº 18, COM 15X35CM DE BASE E 2,10M ALTURA, DOBRADA, INCLUINDO PINTURA E ADESIVAGEM | UND |  |  |  | 1555.718 | 126.811 | 1682.529
| IN13 | 11392/ORSE | Adesivo em vinil para plotagem em letreiro de chapa galvanizada (c/aplicação) | m2 | 1 | 154.67 | 0 | 154.67 | 0 | 154.67
| 100701 | SINAPI | PORTA DE FERRO, DE ABRIR, TIPO GRADE COM CHAPA, COM GUARNIÇÕES. AF_12/2019 | M2 | 2.1 | 627.64 | 14,87 | 1318.044 | 31.227 | 1349.271
| 100761 | SINAPI | PINTURA COM TINTA ALQUÍDICA DE ACABAMENTO (ESMALTE SINTÉTICO FOSCO) PULVERIZADA SOBRE SUPERFÍCIES METÁLICAS (EXCETO PERFIL) EXECUTADO EM OBRA (02 DEMÃOS). AF_01/2020_PE | M2 | 2.6 | 26.14 | 22,69 | 67.964 | 58.994 | 126.958
| 88316 | SINAPI | SERVENTE COM ENCARGOS COMPLEMENTARES | H | 1 | 7.46 | 14,89 | 7.46 | 14.89 | 22.35
| 88309 | SINAPI | PEDREIRO COM ENCARGOS COMPLEMENTARES | H | 1 | 7.58 | 21,70 | 7.58 | 21.7 | 29.28
[6 empty] | PREÇO TOTAL UNIT. (c/ taxa): |  | 1555.718 | 126.811 | 1682.529
|  |  |  | UND | COEF | MAT(UNIT) | MO(UNIT) | MAT (TOTAL) | MO (TOTAL) | TOTAL
C110 | C110-BASA | BASE | FORNECIMENTO E INSTALAÇÃO DE FECHADURA ELETROMAGNÉTICA 150 KGF (KIT ATM) AUTOMATIZA OU SIMILAR, COM INTERRUPTOR PARA PROGRAMAÇÃO DE HORÁRIO MARCA COEL OU SIMILAR. PARA PORTA DO AUTO-ATENDIMENTO. | UND |  |  |  | 2669.18 | 619.2 | 3288.38
| IN71 | BB-7421-PE 2024/01419 | FECHADURA ELETROMAGNÉTICA FORÇA DE TRAÇÃO 150 KGF COM CAIXA QUEBRA VIDRO, COMPLETA | UND | 1 | 2426.94 | 0 | 2426.94 | 0 | 2426.94
| 88264 | SINAPI | ELETRICISTA COM ENCARGOS COMPLEMENTARES | H | 16 | 7.57 | 22,10 | 121.12 | 353.6 | 474.72
| 88247 | SINAPI | AUXILIAR DE ELETRICISTA COM ENCARGOS COMPLEMENTARES | H | 16 | 7.57 | 16,60 | 121.12 | 265.6 | 386.72
[6 empty] | PREÇO TOTAL UNIT. (c/ taxa): |  | 2669.18 | 619.2 | 3288.38
|  |  |  | UND | COEF | MAT(UNIT) | MO(UNIT) | MAT (TOTAL) | MO (TOTAL) | TOTAL
C112 | C112-BASA | BASE | FORNECIMENTO E INSTALAÇÃO DE PLACA AÉREA TIPO 1K (50X70) CM, EM CHAPA DE FERRO GALVANIZADA, PARA INDICAÇÃO DE ESTACIONAMENTO, COM POSTE METÁLICODE 3" DE DIAMETRO, COM 1,60M DE ALTURA TOTAL | UND |  |  |  | 617.567 | 14.2227 | 631.7897
| 11059 | SINAPI | PARAFUSO ROSCA SOBERBA ZINCADO CABECA CHATA FENDA SIMPLES 5,5 X 50 MM (2 ") | UN | 2 | 0,28 | 0,00 | 0.56 | 0 | 0.56
| 11928 | SINAPI | ABRACADEIRA, GALVANIZADA/ZINCADA, ROSCA SEM FIM, PARAFUSO INOX, LARGURA FITA *12,6 A *14 MM, D = 3" A 3 3/4" | UN | 2 | 9,64 | 0,00 | 19.28 | 0 | 19.28
| IN23 | 06891/ORSE | Sinalização para deficientes - placa metálica 50 x 70 cm - "Estacionamento Reservado" | UN | 1 | 337.13 | 0 | 337.13 | 0 | 337.13
| 7694 | SINAPI | TUBO ACO GALVANIZADO COM COSTURA, CLASSE MEDIA, DN 3", E = *4,05* MM, PESO *8,47* KG/M (NBR 5580) | M | 2 | 125,60 | 0,00 | 251.2 | 0 | 251.2
| 88309 | SINAPI | PEDREIRO COM ENCARGOS COMPLEMENTARES | H | 0.5 | 7.58 | 21,70 | 3.79 | 10.85 | 14.64
| 88316 | SINAPI | SERVENTE COM ENCARGOS COMPLEMENTARES | H | 0.2 | 7.46 | 14,89 | 1.492 | 2.978 | 4.47
| 94962 | SINAPI | CONCRETO MAGRO PARA LASTRO, TRAÇO 1:4,5:4,5 (EM MASSA SECA DE CIMENTO/ AREIA MÉDIA/ BRITA 1) - PREPARO MECÂNICO COM BETONEIRA 400 L. AF_05/2021 | M3 | 0.007 | 587.86 | 56,39 | 4.115 | 0.39473 | 4.5098
[6 empty] | PREÇO TOTAL UNIT. (c/ taxa): |  | 617.567 | 14.2227 | 631.7898
|  |  |  | UND | COEF | MAT(UNIT) | MO(UNIT) | MAT (TOTAL) | MO (TOTAL) | TOTAL
C113 | C113-BASA | BASE | SERVIÇO DE FORNECIMENTO E INSTALAÇÃO DE PLACA AÉREA 90X15 CM, KIT DISPLAY SYSTEM MODELO CF1, CF9 OU CF16 (UNIFITTING), INCLUINDO INSTALAÇÃO | UND |  |  |  | 244.598 | 121.448 | 366.046
| IN75 | BB-7421-PE 2024/01419 | PLACA AÉREA INFORMATIVA, 90 X 28 CM, EM ACRÍLICO TRANSPARENTE (E=8MM), INCLUSIVE ACESSÓRIOS DE FIXAÇÃO | UND | 1 | 241,59 | 114,13 | 241.59 | 114.13 | 355.72
| 88309 | SINAPI | PEDREIRO COM ENCARGOS COMPLEMENTARES | H | 0.2 | 7.58 | 21,70 | 1.516 | 4.34 | 5.856
| 88316 | SINAPI | SERVENTE COM ENCARGOS COMPLEMENTARES | H | 0.2 | 7.46 | 14,89 | 1.492 | 2.978 | 4.47
[6 empty] | PREÇO TOTAL UNIT. (c/ taxa): |  | 244.598 | 121.448 | 366.046
|  |  |  | UND | COEF | MAT(UNIT) | MO(UNIT) | MAT (TOTAL) | MO (TOTAL) | TOTAL
C114 | C114-BASA | BASE | FORNECIMENTO E INSTALAÇÃO DE SINALIZAÇÃO TÁTIL, C/ INSCRIÇÕES EM BRAILLE E RELEVO SOBRE CHAPA METÁLICA, TIPO 2g (18X30) CM, EM SUPORTE DE ACESSO DO AUTO-ATENDIMENTO | UND |  |  |  | 202.692 | 2.978 | 205.67
| IN72 | ORSE-10720 | Placa indicativa em alumínio e ferro fundido com texto em braile em alto relevo, dim.: 15 x 23 cm | UND | 1 | 201.2 | 0 | 201.2 | 0 | 201.2
| 88316 | SINAPI | SERVENTE COM ENCARGOS COMPLEMENTARES | H | 0.2 | 7.46 | 14,89 | 1.492 | 2.978 | 4.47
[6 empty] | PREÇO TOTAL UNIT. (c/ taxa): |  | 202.692 | 2.978 | 205.67
|  |  |  | UND | COEF | MAT(UNIT) | MO(UNIT) | MAT (TOTAL) | MO (TOTAL) | TOTAL
C115 | SINAPI | BASE | PLACA DE MESA EM ACRÍLICO CRISTAL E=5MM, TIPO 1b (15X15X5) CM, EM ESTAÇÕES ADAPTADAS DE ATENDIMENTOCOM TINTA ACRÍLICA NITROCELULOSE PRÉ-MISTURADA, CONTENDO SÍMBOLO INTERNACIONAL DE ACESSO. | UND |  |  |  | 64.39 | 0 | 64.39
| 10851 | SINAPI | PLACA DE ACRILICO TRANSPARENTE ADESIVADA PARA SINALIZACAO DE PORTAS, BORDA POLIDA, DE *25 X 8*, E = 6 MM (NAO INCLUI ACESSORIOS PARA FIXACAO) | UN | 1 | 64,39 | 0,00 | 64.39 | 0 | 64.39
[6 empty] | PREÇO TOTAL UNIT. (c/ taxa): |  | 64.39 | 0 | 64.39
|  |  |  | UND | COEF | MAT(UNIT) | MO(UNIT) | MAT (TOTAL) | MO (TOTAL) | TOTAL
C116 | C116-BASA | BASE | FORNECIMENTO E INSTALAÇÃO DE PLACA DE PAREDE TÁTIL BOTÃO DE ALARME/SAÍDA DE EMERGÊNCIA (20X10CM), TIPO 3a ou 3b, EM ACRÍLICO 5MM, INCLUSIVE FITA DESIVADA DUPLA FACE | UND |  |  |  | 75.492 | 2.978 | 78.47
| IN73 | https://totalacessibilidade.com.br/nº 30 | PLACA TÁTIL BRAILLE/RELEVO PVC 20X8CM - USO SINALIZAÇÃO DIVERSAS. ATÉ 20 CARACTERES (EX: 01 PALAVRA. EX: AUDITÓRIO) | UND | 1 | 74 | 0 | 74 | 0 | 74
| 88316 | SINAPI | SERVENTE COM ENCARGOS COMPLEMENTARES | H | 0.2 | 7.46 | 14,89 | 1.492 | 2.978 | 4.47
[6 empty] | PREÇO TOTAL UNIT. (c/ taxa): |  | 75.492 | 2.978 | 78.47
|  |  |  | UND | COEF | MAT(UNIT) | MO(UNIT) | MAT (TOTAL) | MO (TOTAL) | TOTAL
C117 | C117-BASA-ORSE-02228 | BASE | FITA ADESIVA ANTIDERRAPANTE PARA DEGRAUS DE ESCADA OU RAMPAS | M |  |  |  | 0.5968 | 1.1912 | 1.788
| IN95 | ORSE-00976 | Fita antiderrapante safety-walk "3m" - l=5cm ou similar | M | 1 | 12.75 | 0 | 12.75 | 0 | 12.75
| 88316 | SINAPI | SERVENTE COM ENCARGOS COMPLEMENTARES | H | 0.08 | 7.46 | 14,89 | 0.5968 | 1.1912 | 1.788
[6 empty] | PREÇO TOTAL UNIT. (c/ taxa): |  | 0.5968 | 1.1912 | 1.788
|  |  |  | UND | COEF | MAT(UNIT) | MO(UNIT) | MAT (TOTAL) | MO (TOTAL) | TOTAL
C118 | C118-BASA | BASE | FORNECIMENTO E INSTALAÇÃO DE PORTA CARTAZ DE PAREDE (45 X 75 X 5) CM, EM CHAPA DE AÇO Nº 20, DOBRADA, NAS CORES VERDE E AMARELO, ELEMENTOS EM CHAPA DUPLA DE ACRÍLICO 3MM, LOGOMARCAS ADESIVADAS, ESTRUTURA, FIXADO NA PAREDE | UND |  |  |  | 364.6349 | 84.1898 | 448.8247
| IN13 | 11392/ORSE | Adesivo em vinil para plotagem em letreiro de chapa galvanizada (c/aplicação) | m2 | 1 | 154.67 | 0 | 154.67 | 0 | 154.67
| 11026 | SINAPI | CHAPA DE ACO GALVANIZADA BITOLA GSG 14, E = 1,95 MM (15,60 KG/M2) | KG | 7.8858 | 10,40 | 0,00 | 82.0123 | 0 | 82.0123
| 10851 | SINAPI | PLACA DE ACRILICO TRANSPARENTE ADESIVADA PARA SINALIZACAO DE PORTAS, BORDA POLIDA, DE *25 X 8*, E = 6 MM (NAO INCLUI ACESSORIOS PARA FIXACAO) | UN | 1 | 64,39 | 0,00 | 64.39 | 0 | 64.39
| 88315 | SINAPI | SERRALHEIRO COM ENCARGOS COMPLEMENTARES | H | 2 | 7.58 | 21,47 | 15.16 | 42.94 | 58.1
| 39914 | SINAPI | SOLDA EM VARETA FOSCOPER, D = *2,5* MM X COMPRIMENTO 500 MM | KG | 0.08 | 253,36 | 0,00 | 20.2688 | 0 | 20.2688
| 100761 | SINAPI | PINTURA COM TINTA ALQUÍDICA DE ACABAMENTO (ESMALTE SINTÉTICO FOSCO) PULVERIZADA SOBRE SUPERFÍCIES METÁLICAS (EXCETO PERFIL) EXECUTADO EM OBRA (02 DEMÃOS). AF_01/2020_PE | M2 | 0.5055 | 26.14 | 22,69 | 13.2138 | 11.4698 | 24.6836
| 88316 | SINAPI | SERVENTE COM ENCARGOS COMPLEMENTARES | H | 2 | 7.46 | 14,89 | 14.92 | 29.78 | 44.7
[6 empty] | PREÇO TOTAL UNIT. (c/ taxa): |  | 364.6349 | 84.1898 | 448.8247
|  |  |  | UND | COEF | MAT(UNIT) | MO(UNIT) | MAT (TOTAL) | MO (TOTAL) | TOTAL
C119 | C119-BASA | BASE | TOTEM INTERNO PARA SINALIZAÇÃO DE INFORMAÇÃO (50 X 175 X 15)CM, EM CHAPA DE AÇO Nº 18, DOBRADA, NAS CORES VERDE E AMARELO, ELEMENTOS EM CHAPA DUPLA DE ACRÍLICO 3MM, LOGOMARCAS ADESIVADAS, INCLUINDO ESTRUTURA METÁLICA | UND |  |  | 0,00 | 536.3852 | 396.421 | 932.8062
| 4777 | SINAPI | CANTONEIRA ACO ABAS IGUAIS (QUALQUER BITOLA), ESPESSURA ENTRE 1/8" E 1/4" | KG | 7.56 | 8,02 | 0,00 | 60.6312 | 0 | 60.6312
| 11026 | SINAPI | CHAPA DE ACO GALVANIZADA BITOLA GSG 14, E = 1,95 MM (15,60 KG/M2) | KG | 13.98 | 10,40 | 0,00 | 145.392 | 0 | 145.392
| 100761 | SINAPI | PINTURA COM TINTA ALQUÍDICA DE ACABAMENTO (ESMALTE SINTÉTICO FOSCO) PULVERIZADA SOBRE SUPERFÍCIES METÁLICAS (EXCETO PERFIL) EXECUTADO EM OBRA (02 DEMÃOS). AF_01/2020_PE | M2 | 0.9 | 26.14 | 22,69 | 23.526 | 20.421 | 43.947
| 10851 | SINAPI | PLACA DE ACRILICO TRANSPARENTE ADESIVADA PARA SINALIZACAO DE PORTAS, BORDA POLIDA, DE *25 X 8*, E = 6 MM (NAO INCLUI ACESSORIOS PARA FIXACAO) | UN | 2 | 64,39 | 0,00 | 128.78 | 0 | 128.78
| 88315 | SINAPI | SERRALHEIRO COM ENCARGOS COMPLEMENTARES | H | 10 | 7.58 | 21,47 | 75.8 | 214.7 | 290.5
| 39914 | SINAPI | SOLDA EM VARETA FOSCOPER, D = *2,5* MM X COMPRIMENTO 500 MM | KG | 0.1 | 253,36 | 0,00 | 25.336 | 0 | 25.336
| 11059 | SINAPI | PARAFUSO ROSCA SOBERBA ZINCADO CABECA CHATA FENDA SIMPLES 5,5 X 50 MM (2 ") | UN | 4 | 0,28 | 0,00 | 1.12 | 0 | 1.12
| 88251 | SINAPI | AUXILIAR DE SERRALHEIRO COM ENCARGOS COMPLEMENTARES | H | 10 | 7.58 | 16,13 | 75.8 | 161.3 | 237.1
[6 empty] | PREÇO TOTAL UNIT. (c/ taxa): |  | 536.3852 | 396.421 | 932.8062
|  |  |  | UND | COEF | MAT(UNIT) | MO(UNIT) | MAT (TOTAL) | MO (TOTAL) | TOTAL
C120 | C120-BASA | BASE | FORNECIMENTO E INSTALAÇÃO DE PLACA DE NUMERAÇÃO DOS CAIXAS (15 X 16,4) CM, EM ACRÍLICO 5MM, INCLUSIVE FITA ADESIVA DUPLA FACE | UND |  |  |  | 65.882 | 2.978 | 68.86
| 10851 | SINAPI | PLACA DE ACRILICO TRANSPARENTE ADESIVADA PARA SINALIZACAO DE PORTAS, BORDA POLIDA, DE *25 X 8*, E = 6 MM (NAO INCLUI ACESSORIOS PARA FIXACAO) | UN | 1 | 64,39 | 0,00 | 64.39 | 0 | 64.39
| 88316 | SINAPI | SERVENTE COM ENCARGOS COMPLEMENTARES | H | 0.2 | 7.46 | 14,89 | 1.492 | 2.978 | 4.47
[6 empty] | PREÇO TOTAL UNIT. (c/ taxa): |  | 65.882 | 2.978 | 68.86
|  |  |  | UND | COEF | MAT(UNIT) | MO(UNIT) | MAT (TOTAL) | MO (TOTAL) | TOTAL
C121 | C121-BASA | BASE | PLACA DE MESA (20 X 5) CM, " GERENTE" E "GERENTE ADJUNTO" EM ACRÍLICO 5MM | UND |  |  |  | 64.39 | 0 | 64.39
| 10851 | SINAPI | PLACA DE ACRILICO TRANSPARENTE ADESIVADA PARA SINALIZACAO DE PORTAS, BORDA POLIDA, DE *25 X 8*, E = 6 MM (NAO INCLUI ACESSORIOS PARA FIXACAO) | UN | 1 | 64,39 | 0,00 | 64.39 | 0 | 64.39
[6 empty] | PREÇO TOTAL UNIT. (c/ taxa): |  | 64.39 | 0 | 64.39
|  |  |  | UND | COEF | MAT(UNIT) | MO(UNIT) | MAT (TOTAL) | MO (TOTAL) | TOTAL
C122 | C122-BASA | BASE | FORNECIMENTO E INSTALAÇÃO DE PLACA DE PORTA (20 X 22)CM, "BANHEIRO MASC/FEM/COPA", EM ACRÍLICO 5MM, INCLUSIVE FITA ADESIVA DUPLA FACE | UND |  |  |  | 65.882 | 2.978 | 68.86
| 88316 | SINAPI | SERVENTE COM ENCARGOS COMPLEMENTARES | H | 0.2 | 7.46 | 14,89 | 1.492 | 2.978 | 4.47
| 10851 | SINAPI | PLACA DE ACRILICO TRANSPARENTE ADESIVADA PARA SINALIZACAO DE PORTAS, BORDA POLIDA, DE *25 X 8*, E = 6 MM (NAO INCLUI ACESSORIOS PARA FIXACAO) | UN | 1 | 64,39 | 0,00 | 64.39 | 0 | 64.39
[6 empty] | PREÇO TOTAL UNIT. (c/ taxa): |  | 65.882 | 2.978 | 68.86
|  |  |  | UND | COEF | MAT(UNIT) | MO(UNIT) | MAT (TOTAL) | MO (TOTAL) | TOTAL
C123 | C123-BASA | BASE | FORNECIMENTO E INSTALAÇÃO DE ADESIVO DE AVISO (40X20CM) SOBRE SEGURANÇA SOBRE COFRE E CFTV | UND |  |  |  | 24.6925 | 2.978 | 27.6705
| IN13 | 11392/ORSE | Adesivo em vinil para plotagem em letreiro de chapa galvanizada (c/aplicação) | m2 | 0.15 | 154.67 | 0 | 23.2005 | 0 | 23.2005
| 88316 | SINAPI | SERVENTE COM ENCARGOS COMPLEMENTARES | H | 0.2 | 7.46 | 14,89 | 1.492 | 2.978 | 4.47
[6 empty] | PREÇO TOTAL UNIT. (c/ taxa): |  | 24.6925 | 2.978 | 27.6705
|  |  |  | UND | COEF | MAT(UNIT) | MO(UNIT) | MAT (TOTAL) | MO (TOTAL) | TOTAL
C124 | C124-BASA | BASE | FORNECIMENTO E INSTALAÇÃO DE PLACA DE PAREDE – COFRE E CFTV (VERDE) 30X20 CM, EM ACRÍLICO 5MM, INCLUSIVE FITA ADESIVA DUPLA FACE | UND |  |  |  | 65.882 | 2.978 | 68.86
| 10851 | SINAPI | PLACA DE ACRILICO TRANSPARENTE ADESIVADA PARA SINALIZACAO DE PORTAS, BORDA POLIDA, DE *25 X 8*, E = 6 MM (NAO INCLUI ACESSORIOS PARA FIXACAO) | UN | 1 | 64,39 | 0,00 | 64.39 | 0 | 64.39
| 88316 | SINAPI | SERVENTE COM ENCARGOS COMPLEMENTARES | H | 0.2 | 7.46 | 14,89 | 1.492 | 2.978 | 4.47
[6 empty] | PREÇO TOTAL UNIT. (c/ taxa): |  | 65.882 | 2.978 | 68.86
|  |  |  | UND | COEF | MAT(UNIT) | MO(UNIT) | MAT (TOTAL) | MO (TOTAL) | TOTAL
C125 | C125-BASA | BASE | FORNECIMENTO E INSTALAÇÃO DE PLACA DE PAREDE (15 X 15)CM, DE PROIBIDO FUMAR, EM ACRÍLICO 5MM, INCLUSIVE FITA ADESIVA DUPLA FACE | UND |  |  |  | 65.882 | 2.978 | 68.86
| 10851 | SINAPI | PLACA DE ACRILICO TRANSPARENTE ADESIVADA PARA SINALIZACAO DE PORTAS, BORDA POLIDA, DE *25 X 8*, E = 6 MM (NAO INCLUI ACESSORIOS PARA FIXACAO) | UN | 1 | 64,39 | 0,00 | 64.39 | 0 | 64.39
| 88316 | SINAPI | SERVENTE COM ENCARGOS COMPLEMENTARES | H | 0.2 | 7.46 | 14,89 | 1.492 | 2.978 | 4.47
[6 empty] | PREÇO TOTAL UNIT. (c/ taxa): |  | 65.882 | 2.978 | 68.86
|  |  |  | UND | COEF | MAT(UNIT) | MO(UNIT) | MAT (TOTAL) | MO (TOTAL) | TOTAL
C126 | C126-BASA | BASE | FORNECIMENTO E INSTALAÇÃO DE TEXTO ENTRADA/SAÍDA DE 11X5CM CONFECCIONADA EM FITA ADESIVADA SIMPLES-FACE | UND |  |  |  | 15.112 | 2.978 | 18.09
| IN11 | 13664/ORSE | Adesivo cortado eletronicamente, Puxe-Empurre, dimensões:50 x 10cm. | UN | 1 | 13.62 | 0 | 13.62 | 0 | 13.62
| 88316 | SINAPI | SERVENTE COM ENCARGOS COMPLEMENTARES | H | 0.2 | 7.46 | 14,89 | 1.492 | 2.978 | 4.47
[6 empty] | PREÇO TOTAL UNIT. (c/ taxa): |  | 15.112 | 2.978 | 18.09
|  |  |  | UND | COEF | MAT(UNIT) | MO(UNIT) | MAT (TOTAL) | MO (TOTAL) | TOTAL
C127 | C127-BASA | BASE | FORNECIMENTO E INSTALAÇÃO DE ADESIVO DE REDE INTERLIGA BANCO 24 HORAS 11X4,2CM | UND |  |  |  | 15.112 | 2.978 | 18.09
| IN11 | 13664/ORSE | Adesivo cortado eletronicamente, Puxe-Empurre, dimensões:50 x 10cm. | UN | 1 | 13.62 | 0 | 13.62 | 0 | 13.62
| 88316 | SINAPI | SERVENTE COM ENCARGOS COMPLEMENTARES | H | 0.2 | 7.46 | 14,89 | 1.492 | 2.978 | 4.47
[6 empty] | PREÇO TOTAL UNIT. (c/ taxa): |  | 15.112 | 2.978 | 18.09
|  |  |  | UND | COEF | MAT(UNIT) | MO(UNIT) | MAT (TOTAL) | MO (TOTAL) | TOTAL
C128 | C128-BASA | BASE | FORNECIMENTO E INSTALAÇÃO DE LOGOMARCA ADESIVADA(PICTOGRAMA DA LOGOMARCA "A" L=38CM, H=25CM, PADRÃO DO BANCO, APLICAÇÃO EM PAINÉIS DE VIDRO TEMPERADO | UND |  |  |  | 20.0524 | 2.978 | 23.0304
| IN13 | 11392/ORSE | Adesivo em vinil para plotagem em letreiro de chapa galvanizada (c/aplicação) | m2 | 0.12 | 154.67 | 0 | 18.5604 | 0 | 18.5604
| 88316 | SINAPI | SERVENTE COM ENCARGOS COMPLEMENTARES | H | 0.2 | 7.46 | 14,89 | 1.492 | 2.978 | 4.47
[6 empty] | PREÇO TOTAL UNIT. (c/ taxa): |  | 20.0524 | 2.978 | 23.0304
|  |  |  | UND | COEF | MAT(UNIT) | MO(UNIT) | MAT (TOTAL) | MO (TOTAL) | TOTAL
C129 | C129-BASA | BASE | FORNECIMENTO E INSTALAÇÃO DE PLACA DE IDENTIFICAÇÃO FRONTAL DO BANCO DE 2,00 X 2,00 M EM CHAPA DE AÇO GALVANIZADO Nº 24, ACABAMENTO EM PINTURA AUTOMOTIVA | UND |  |  |  | 2106.4676 | 737.4119 | 2843.8795
| 11026 | SINAPI | CHAPA DE ACO GALVANIZADA BITOLA GSG 14, E = 1,95 MM (15,60 KG/M2) | KG | 54.756 | 10,40 | 0,00 | 569.4624 | 0 | 569.4624
| IN13 | 11392/ORSE | Adesivo em vinil para plotagem em letreiro de chapa galvanizada (c/aplicação) | m2 | 1 | 154.67 | 0 | 154.67 | 0 | 154.67
| 4777 | SINAPI | CANTONEIRA ACO ABAS IGUAIS (QUALQUER BITOLA), ESPESSURA ENTRE 1/8" E 1/4" | KG | 72.69 | 8,02 | 0,00 | 582.9738 | 0 | 582.9738
| 5928 | SINAPI | GUINDAUTO HIDRÁULICO, CAPACIDADE MÁXIMA DE CARGA 6200 KG, MOMENTO MÁXIMO DE CARGA 11,7 TM, ALCANCE MÁXIMO HORIZONTAL 9,70 M, INCLUSIVE CAMINHÃO TOCO PBT 16.000 KG, POTÊNCIA DE 189 CV - CHP DIURNO. AF_06/2014 | CHP | 1 | 294.89 | 19,58 | 294.89 | 19.58 | 314.47
| 88315 | SINAPI | SERRALHEIRO COM ENCARGOS COMPLEMENTARES | H | 16 | 7.58 | 21,47 | 121.28 | 343.52 | 464.8
| 88251 | SINAPI | AUXILIAR DE SERRALHEIRO COM ENCARGOS COMPLEMENTARES | H | 16 | 7.58 | 16,13 | 121.28 | 258.08 | 379.36
| 100761 | SINAPI | PINTURA COM TINTA ALQUÍDICA DE ACABAMENTO (ESMALTE SINTÉTICO FOSCO) PULVERIZADA SOBRE SUPERFÍCIES METÁLICAS (EXCETO PERFIL) EXECUTADO EM OBRA (02 DEMÃOS). AF_01/2020_PE | M2 | 3.51 | 26.14 | 22,69 | 91.7514 | 79.6419 | 171.3933
| 89259 | SINAPI | GUINDAUTO HIDRÁULICO, CAPACIDADE MÁXIMA DE CARGA 6200 KG, MOMENTO MÁXIMO DE CARGA 11,7 TM, ALCANCE MÁXIMO HORIZONTAL 9,70 M, INCLUSIVE CAMINHÃO TOCO PBT 16.000 KG, POTÊNCIA DE 189 CV - DEPRECIAÇÃO. AF_06/2014 | H | 1 | 27.32 | 0,00 | 27.32 | 0 | 27.32
| 39914 | SINAPI | SOLDA EM VARETA FOSCOPER, D = *2,5* MM X COMPRIMENTO 500 MM | KG | 0.5 | 253,36 | 0,00 | 126.68 | 0 | 126.68
| 11059 | SINAPI | PARAFUSO ROSCA SOBERBA ZINCADO CABECA CHATA FENDA SIMPLES 5,5 X 50 MM (2 ") | UN | 4 | 0,28 | 0,00 | 1.12 | 0 | 1.12
| 88309 | SINAPI | PEDREIRO COM ENCARGOS COMPLEMENTARES | H | 1 | 7.58 | 21,70 | 7.58 | 21.7 | 29.28
| 88316 | SINAPI | SERVENTE COM ENCARGOS COMPLEMENTARES | H | 1 | 7.46 | 14,89 | 7.46 | 14.89 | 22.35
[6 empty] | PREÇO TOTAL UNIT. (c/ taxa): |  | 2106.4676 | 737.4119 | 2843.8795
|  |  |  | UND | COEF | MAT(UNIT) | MO(UNIT) | MAT (TOTAL) | MO (TOTAL) | TOTAL
C130 | C130-BASA | BASE | FORNECIMENTO E INSTALAÇÃO DE TOTEM EM ACM 3MM NA MEDIDA 540X90CM,ESTRUTURA INTERNA EM METALON 30X20 NA 18 E PERFIL ENRIJECIDO NA CHAPA 14, COM ESTRUTURA INTERNA EM METALON 30X20 NA 18 E PERFIL ENRIJECIDO NA CHAPA 14, COM PINTURA NAS CORES PADRÃO DO BANCO, SÍMBOLO E LETRAS RECORTADAS DIGITALMENTE NA BANDEJA EM ALUMÍNIO, REVESTIDAS INTERNAMENTE COM CHAPA ACRÍLICA TRANSLÚCIDA NAS CORES PADRÃO DO BANCO E ILUMINAÇÃO INTERNA EM LED, FIXADA EM BASE DE CONCRETO ARMADO. | UND |  |  |  | 13135.7866 | 356.5889 | 13492.3755
| IN188 | ORSE-09633 | Totem de sinalização c/estrutura em chapa galvanizada, hastes c/seção 14x8cm e altura total=2,86m, c/aplicação de adesivo em recort sobreposto em dupla face, pintura esmalte sintetico, conforme modelo p/obra do Parque dos Cajueiros | UND | 1 | 12748.54 | 0 | 12748.54 | 0 | 12748.54
| C132 | BASE EM CONCRETO ARMADO PARA TOTEM EXTERNO DE 90X50X40CM | BASE EM CONCRETO ARMADO PARA TOTEM EXTERNO DE 90X50X40CM | UND | 1 | 215.7666 | 136.9289 | 215.7666 | 136.9289 | 352.6955
| 101663 | SINAPI | ABRAÇADEIRA DE FIXAÇÃO DE BRAÇOS DE LUMINÁRIAS DE 2" - FORNECIMENTO E INSTALAÇÃO. AF_08/2020 | UN | 4 | 13.95 | 14,24 | 55.8 | 56.96 | 112.76
| 100903 | SINAPI | LÂMPADA TUBULAR LED DE 18/20 W, COM SOQUETE, BASE G13 - FORNECIMENTO E INSTALAÇÃO. AF_09/2024_PS | UN | 4 | 21.93 | 10,91 | 87.72 | 43.64 | 131.36
| 88316 | SINAPI | SERVENTE COM ENCARGOS COMPLEMENTARES | H | 2 | 7.46 | 14,89 | 14.92 | 29.78 | 44.7
| 90776 | SINAPI | ENCARREGADO GERAL COM ENCARGOS COMPLEMENTARES | H | 2 | 2.73 | 33,79 | 5.46 | 67.58 | 73.04
| 88309 | SINAPI | PEDREIRO COM ENCARGOS COMPLEMENTARES | H | 1 | 7.58 | 21,70 | 7.58 | 21.7 | 29.28
[6 empty] | PREÇO TOTAL UNIT. (c/ taxa): |  | 13135.7866 | 356.5889 | 13492.3755
|  |  |  | UND | COEF | MAT(UNIT) | MO(UNIT) | MAT (TOTAL) | MO (TOTAL) | TOTAL
C131 | C131-BASA | BASE | INSTALAÇÃO DE RACK FECHADO 19", P/ REDE OU SERVIDOR | UND |  |  |  | 121.12 | 309.6 | 430.72
| 88247 | SINAPI | AUXILIAR DE ELETRICISTA COM ENCARGOS COMPLEMENTARES | H | 8 | 7.57 | 16,60 | 60.56 | 132.8 | 193.36
| 88264 | SINAPI | ELETRICISTA COM ENCARGOS COMPLEMENTARES | H | 8 | 7.57 | 22,10 | 60.56 | 176.8 | 237.36
[6 empty] | PREÇO TOTAL UNIT. (c/ taxa): |  | 121.12 | 309.6 | 430.72
|  |  |  | UND | COEF | MAT(UNIT) | MO(UNIT) | MAT (TOTAL) | MO (TOTAL) | TOTAL
C132 | C132-BASA | BASE | BASE EM CONCRETO ARMADO PARA TOTEM EXTERNO DE 90X50X40CM | UND |  |  |  | 215.7666 | 136.9289 | 352.6955
| 88309 | SINAPI | PEDREIRO COM ENCARGOS COMPLEMENTARES | H | 3.26 | 7.58 | 21,70 | 24.7108 | 70.742 | 95.4528
| 88316 | SINAPI | SERVENTE COM ENCARGOS COMPLEMENTARES | H | 3.26 | 7.46 | 14,89 | 24.3196 | 48.5414 | 72.861
| 94970 | SINAPI | CONCRETO FCK = 20MPA, TRAÇO 1:2,7:3 (EM MASSA SECA DE CIMENTO/ AREIA MÉDIA/ BRITA 1) - PREPARO MECÂNICO COM BETONEIRA 600 L. AF_05/2021 | M3 | 0.19 | 728.82 | 48,69 | 138.4758 | 9.2511 | 147.7269
| 92265 | SINAPI | FABRICAÇÃO DE FÔRMA PARA VIGAS, EM CHAPA DE MADEIRA COMPENSADA RESINADA, E = 17 MM. AF_09/2020 | M2 | 0.28 | 100.93 | 29,98 | 28.2604 | 8.3944 | 36.6548
[6 empty] | PREÇO TOTAL UNIT. (c/ taxa): |  | 215.7666 | 136.9289 | 352.6955
|  |  |  | UND | COEF | MAT(UNIT) | MO(UNIT) | MAT (TOTAL) | MO (TOTAL) | TOTAL
C133 | C133-BASA | BASE | REMANEJAMENTO DO GERENCIADOR DE ENERGIA, INCLUINDO SUA INSTALAÇÃO NO CPD E OS TC'S NO ABRIGO DO GRUPO GERADOR | UND |  |  |  | 128.69 | 328.95 | 457.64
| 88247 | SINAPI | AUXILIAR DE ELETRICISTA COM ENCARGOS COMPLEMENTARES | H | 8.5 | 7.57 | 16,60 | 64.345 | 141.1 | 205.445
| 88264 | SINAPI | ELETRICISTA COM ENCARGOS COMPLEMENTARES | H | 8.5 | 7.57 | 22,10 | 64.345 | 187.85 | 252.195
[6 empty] | PREÇO TOTAL UNIT. (c/ taxa): |  | 128.69 | 328.95 | 457.64
|  |  |  | UND | COEF | MAT(UNIT) | MO(UNIT) | MAT (TOTAL) | MO (TOTAL) | TOTAL
C134 | C134-BASA | BASE | DESINSTALAÇÃO, TRANSPORTE E REINSTALAÇÃO DE GRUPO GERADOR 60KVA E QUADRO DE COMANDO (USCA) NA NOVA SEDE | UND |  |  |  | 1789.52 | 4850.21 | 6639.73
| 88275 | SINAPI | MECÃNICO DE EQUIPAMENTOS PESADOS COM ENCARGOS COMPLEMENTARES | H | 24 | 6.39 | 30,93 | 153.36 | 742.32 | 895.68
| 100223 | SINAPI | TRANSPORTE HORIZONTAL COM CARRINHO MINI PÁLETES, DE CAIXA COM REVESTIMENTO CERÂMICO (UNIDADE: M2XKM). AF_07/2019 | M2XKM | 10 | 1.92 | 3,91 | 19.2 | 39.1 | 58.3
| 5928 | SINAPI | GUINDAUTO HIDRÁULICO, CAPACIDADE MÁXIMA DE CARGA 6200 KG, MOMENTO MÁXIMO DE CARGA 11,7 TM, ALCANCE MÁXIMO HORIZONTAL 9,70 M, INCLUSIVE CAMINHÃO TOCO PBT 16.000 KG, POTÊNCIA DE 189 CV - CHP DIURNO. AF_06/2014 | CHP | 2 | 294.89 | 19,58 | 589.78 | 39.16 | 628.94
| 88316 | SINAPI | SERVENTE COM ENCARGOS COMPLEMENTARES | H | 9 | 7.46 | 14,89 | 67.14 | 134.01 | 201.15
| 88266 | SINAPI | ELETROTÉCNICO COM ENCARGOS COMPLEMENTARES | H | 48 | 7.57 | 25,20 | 363.36 | 1209.6 | 1572.96
| 88264 | SINAPI | ELETRICISTA COM ENCARGOS COMPLEMENTARES | H | 48 | 7.57 | 22,10 | 363.36 | 1060.8 | 1424.16
| 90776 | SINAPI | ENCARREGADO GERAL COM ENCARGOS COMPLEMENTARES | H | 48 | 2.73 | 33,79 | 131.04 | 1621.92 | 1752.96
| 93588 | SINAPI | TRANSPORTE COM CAMINHÃO BASCULANTE DE 10 M³, EM VIA URBANA EM LEITO NATURAL (UNIDADE: M3XKM). AF_07/2020 | M3XKM | 10 | 3.21 | 0,33 | 32.1 | 3.3 | 35.4
| 73335 | SINAPI | CAMINHÃO TOCO, PBT 14.300 KG, CARGA ÚTIL MÁX. 9.710 KG, DIST. ENTRE EIXOS 3,56 M, POTÊNCIA 185 CV, INCLUSIVE CARROCERIA FIXA ABERTA DE MADEIRA P/ TRANSPORTE GERAL DE CARGA SECA, DIMEN. APROX. 2,50 X 6,50 X 0,50 M - MANUTENÇÃO. AF_06/2014 | H | 2 | 35.09 | 0,00 | 70.18 | 0 | 70.18
[6 empty] | PREÇO TOTAL UNIT. (c/ taxa): |  | 1789.52 | 4850.21 | 6639.73
|  |  |  | UND | COEF | MAT(UNIT) | MO(UNIT) | MAT (TOTAL) | MO (TOTAL) | TOTAL
C135 | C135-BASA | BASE | PLACAS AÉREAS EM ACRÍLICO CRISTAL E=5MM, COM TINTA ACRÍLICA NITROCELULOSE PRÉ-MISTURADA, TEXTO "ATENDIMENTO PRIORITÁRIO,TIPO 1I (120X12) CM, SUSPENSA PARA INDICAÇÃO DE FILA ÚNICA PARA CAIXA PRIORITÁRIO | UND |  |  |  | 245.32 | 121.575 | 366.895
| IN75 | BB-7421-PE 2024/01419 | PLACA AÉREA INFORMATIVA, 90 X 28 CM, EM ACRÍLICO TRANSPARENTE (E=8MM), INCLUSIVE ACESSÓRIOS DE FIXAÇÃO | UND | 1 | 241,59 | 114,13 | 241.59 | 114.13 | 355.72
| 88316 | SINAPI | SERVENTE COM ENCARGOS COMPLEMENTARES | H | 0.5 | 7.46 | 14,89 | 3.73 | 7.445 | 11.175
[6 empty] | PREÇO TOTAL UNIT. (c/ taxa): |  | 245.32 | 121.575 | 366.895
|  |  |  | UND | COEF | MAT(UNIT) | MO(UNIT) | MAT (TOTAL) | MO (TOTAL) | TOTAL
C137 | C137-BASA | BASE | FORNECIMENTO E INSTALAÇÃO DE PLACA DE IDENTIFICAÇÃO EXTERNA TIPO "A" TAMANHO 0,94X1,41M EM CHAPA DE ALUMINIO ACM, E=3mm, COR VERDE PADRÃO BASA, COM ILUMINAÇÃO INTERNA EM LED, FRENTE EM CHAPA ACRÍLICA LEITOSA COR VERDE E AMARELA PADRÃO BASA | UND |  |  |  | 5428.79 | 116.12 | 5544.91
| IN149 | AC-COMUNICAÇÃO VISUAL-atualizado pelo INCC-Dez/24 | PLACA DE IDENTIFICAÇÃO EXTERNA TIPO "A" TAMANHO 0,94X1,41M EM CHAPA DE ALUMINIO AC, E=3MM COR VERDE | UND | 1 | 5383.55 | 0 | 5383.55 | 0 | 5383.55
| 88309 | SINAPI | PEDREIRO COM ENCARGOS COMPLEMENTARES | H | 2 | 7.58 | 21,70 | 15.16 | 43.4 | 58.56
| 88316 | SINAPI | SERVENTE COM ENCARGOS COMPLEMENTARES | H | 2 | 7.46 | 14,89 | 14.92 | 29.78 | 44.7
| 88315 | SINAPI | SERRALHEIRO COM ENCARGOS COMPLEMENTARES | H | 2 | 7.58 | 21,47 | 15.16 | 42.94 | 58.1
[6 empty] | PREÇO TOTAL UNIT. (c/ taxa): |  | 5428.79 | 116.12 | 5544.91
|  |  |  | UND | COEF | MAT(UNIT) | MO(UNIT) | MAT (TOTAL) | MO (TOTAL) | TOTAL
C139 | C139-BASA | BASE | FORNECIMENTO E INSTALAÇÃO DE CABO #50 MM² NÚ | M |  |  |  | 65.464 | 3.87 | 69.334
| 867 | SINAPI | CABO DE COBRE NU 50 MM2 MEIO-DURO | M | 1 | 63,95 | 0,00 | 63.95 | 0 | 63.95
| 88247 | SINAPI | AUXILIAR DE ELETRICISTA COM ENCARGOS COMPLEMENTARES | H | 0.1 | 7.57 | 16,60 | 0.757 | 1.66 | 2.417
| 88264 | SINAPI | ELETRICISTA COM ENCARGOS COMPLEMENTARES | H | 0.1 | 7.57 | 22,10 | 0.757 | 2.21 | 2.967
[6 empty] | PREÇO TOTAL UNIT. (c/ taxa): |  | 65.464 | 3.87 | 69.334
|  |  |  | UND | COEF | MAT(UNIT) | MO(UNIT) | MAT (TOTAL) | MO (TOTAL) | TOTAL
C140 | C140-BASA | BASE | FORNECIMENTO E INSTALAÇÃO DE PÁRA-RAIOS POLIMÉRICO DE DISTRIBUIÇÃO 12 KV VAL 15 KV | UND |  |  |  | 209.398 | 27.09 | 236.488
| 4276 | SINAPI | PARA-RAIOS DE DISTRIBUICAO, TENSAO NOMINAL 15 KV, CORRENTE NOMINAL DE DESCARGA 5 KA | UN | 1 | 198,80 | 0,00 | 198.8 | 0 | 198.8
| 88247 | SINAPI | AUXILIAR DE ELETRICISTA COM ENCARGOS COMPLEMENTARES | H | 0.7 | 7.57 | 16,60 | 5.299 | 11.62 | 16.919
| 88264 | SINAPI | ELETRICISTA COM ENCARGOS COMPLEMENTARES | H | 0.7 | 7.57 | 22,10 | 5.299 | 15.47 | 20.769
[6 empty] | PREÇO TOTAL UNIT. (c/ taxa): |  | 209.398 | 27.09 | 236.488
|  |  |  | UND | COEF | MAT(UNIT) | MO(UNIT) | MAT (TOTAL) | MO (TOTAL) | TOTAL
C141 | C141-SEDOP-PA-170415 | BASE | MURETA DE MEDIÇÃO EM ALVENARIA COM LAJE EM CONCRETO DIMENSÕES (C=2,20/L=0,5/H=2,0m) | UND |  |  |  | 1804.2223 | 702.5733 | 2506.7956
| 93358 | SINAPI | ESCAVAÇÃO MANUAL DE VALA. AF_09/2024 | M3 | 0.9 | 29.5 | 58,91 | 26.55 | 53.019 | 79.569
| 96622 | SINAPI | LASTRO COM MATERIAL GRANULAR, APLICADO EM PISOS OU LAJES SOBRE SOLO, ESPESSURA DE *5 CM*. AF_01/2024 | M3 | 0.9 | 517.64 | 53,52 | 465.876 | 48.168 | 514.044
| 96530 | SINAPI | FABRICAÇÃO, MONTAGEM E DESMONTAGEM DE FÔRMA PARA VIGA BALDRAME, EM MADEIRA SERRADA, E=25 MM, 1 UTILIZAÇÃO. AF_01/2024 | M2 | 1.6 | 78.83 | 44,19 | 126.128 | 70.704 | 196.832
| 94963 | SINAPI | CONCRETO FCK = 15MPA, TRAÇO 1:3,4:3,5 (EM MASSA SECA DE CIMENTO/ AREIA MÉDIA/ BRITA 1) - PREPARO MECÂNICO COM BETONEIRA 400 L. AF_05/2021 | M3 | 0.07 | 663.32 | 55,98 | 46.4324 | 3.9186 | 50.351
| 96543 | SINAPI | ARMAÇÃO DE BLOCO UTILIZANDO AÇO CA-60 DE 5 MM - MONTAGEM. AF_01/2024 | KG | 0.7085 | 14.41 | 8,39 | 10.2095 | 5.9443 | 16.1538
| 103323 | SINAPI | ALVENARIA DE VEDAÇÃO DE BLOCOS CERÂMICOS FURADOS NA VERTICAL DE 9X19X39 CM (ESPESSURA 9 CM) E ARGAMASSA DE ASSENTAMENTO COM PREPARO MANUAL. AF_12/2021 | M2 | 6 | 42.34 | 18,92 | 254.04 | 113.52 | 367.56
| 98546 | SINAPI | IMPERMEABILIZAÇÃO DE SUPERFÍCIE COM MANTA ASFÁLTICA, UMA CAMADA, INCLUSIVE APLICAÇÃO DE PRIMER ASFÁLTICO, E=4MM. AF_09/2023 | M2 | 1.2 | 108.97 | 21,40 | 130.764 | 25.68 | 156.444
| 87878 | SINAPI | CHAPISCO APLICADO EM ALVENARIAS E ESTRUTURAS DE CONCRETO INTERNAS, COM COLHER DE PEDREIRO. ARGAMASSA TRAÇO 1:3 COM PREPARO MANUAL. AF_10/2022 | M2 | 13 | 3.32 | 2,47 | 43.16 | 32.11 | 75.27
| 87530 | SINAPI | MASSA ÚNICA, EM ARGAMASSA TRAÇO 1:2:8, PREPARO MANUAL, APLICADA MANUALMENTE EM PAREDES INTERNAS DE AMBIENTES COM ÁREA ENTRE 5M² E 10M², E = 17,5MM, COM TALISCAS. AF_03/2024 | M2 | 13 | 29.85 | 18,82 | 388.05 | 244.66 | 632.71
| 98680 | SINAPI | PISO CIMENTADO, TRAÇO 1:3 (CIMENTO E AREIA), ACABAMENTO LISO, ESPESSURA 3,0 CM, PREPARO MECÂNICO DA ARGAMASSA. AF_09/2020 | M2 | 1.4 | 46.5 | 14,11 | 65.1 | 19.754 | 84.854
| 96620 | SINAPI | LASTRO DE CONCRETO MAGRO, APLICADO EM PISOS, LAJES SOBRE SOLO OU RADIERS. AF_01/2024 | M3 | 0.14 | 869.16 | 207,61 | 121.6824 | 29.0654 | 150.7478
| 88489 | SINAPI | PINTURA LÁTEX ACRÍLICA PREMIUM, APLICAÇÃO MANUAL EM PAREDES, DUAS DEMÃOS. AF_04/2023 | M2 | 13 | 9.71 | 4,31 | 126.23 | 56.03 | 182.26
[6 empty] | PREÇO TOTAL UNIT. (c/ taxa): |  | 1804.2223 | 702.5733 | 2506.7956
|  |  |  | UND | COEF | MAT(UNIT) | MO(UNIT) | MAT (TOTAL) | MO (TOTAL) | TOTAL
C142 | C142-BASA-SEDOP-171034 | BASE | Proteção contra surto Classe II,1P,20KA,175V | UND |  |  |  | 58.885 | 30.4 | 89.285
| IN182 | SEDOP-PA E00631 | Proteção contra surto Classe II,1P,20KA,175V | UND | 1 | 47.53 | 0 | 47.53 | 0 | 47.53
| 88247 | SINAPI | AUXILIAR DE ELETRICISTA COM ENCARGOS COMPLEMENTARES | H | 0.5 | 7.57 | 16,60 | 3.785 | 8.3 | 12.085
| 88264 | SINAPI | ELETRICISTA COM ENCARGOS COMPLEMENTARES | H | 1 | 7.57 | 22,10 | 7.57 | 22.1 | 29.67
[6 empty] | PREÇO TOTAL UNIT. (c/ taxa): |  | 58.885 | 30.4 | 89.285
|  |  |  | UND | COEF | MAT(UNIT) | MO(UNIT) | MAT (TOTAL) | MO (TOTAL) | TOTAL
C143 | C143-BASA | BASE | CAIXA DE MEDIÇÃO POLIFÁSICA PADRÃO CONCESSIONÁRIA LOCAL | UND |  |  |  | 334.855 | 48.375 | 383.23
| IN77 | BB-7421-PE 2024/01419 | CAIXA DE MEDIÇÃO POLIFÁSICA PADRÃO CONCESSIONÁRIA | UND | 1 | 315.93 | 0 | 315.93 | 0 | 315.93
| 88247 | SINAPI | AUXILIAR DE ELETRICISTA COM ENCARGOS COMPLEMENTARES | H | 1.25 | 7.57 | 16,60 | 9.4625 | 20.75 | 30.2125
| 88264 | SINAPI | ELETRICISTA COM ENCARGOS COMPLEMENTARES | H | 1.25 | 7.57 | 22,10 | 9.4625 | 27.625 | 37.0875
[6 empty] | PREÇO TOTAL UNIT. (c/ taxa): |  | 334.855 | 48.375 | 383.23
|  |  |  | UND | COEF | MAT(UNIT) | MO(UNIT) | MAT (TOTAL) | MO (TOTAL) | TOTAL
C144 | C144-BASA | BASE | CAIXA PARA TC PADRÃO CONCESSIONÁRIA LOCAL | UND |  |  |  | 967.925 | 48.375 | 1016.3
| IN78 | https://produto.mercadolivre.com.br | Quadro de Comando 1000x600x300 de Sobrepor | UND | 1 | 949 | 0 | 949 | 0 | 949
| 88247 | SINAPI | AUXILIAR DE ELETRICISTA COM ENCARGOS COMPLEMENTARES | H | 1.25 | 7.57 | 16,60 | 9.4625 | 20.75 | 30.2125
| 88264 | SINAPI | ELETRICISTA COM ENCARGOS COMPLEMENTARES | H | 1.25 | 7.57 | 22,10 | 9.4625 | 27.625 | 37.0875
[6 empty] | PREÇO TOTAL UNIT. (c/ taxa): |  | 967.925 | 48.375 | 1016.3
|  |  |  | UND | COEF | MAT(UNIT) | MO(UNIT) | MAT (TOTAL) | MO (TOTAL) | TOTAL
C145 | C145-BASA | BASE | CAIXA DE ATERRAMENTO EM CONCRETO PRÉ-MOLDADO, DIAMETRO DE 0,30 M E ALTURA DE 0,35 M, SEM FUNDO E COM TAMPA | UND |  |  |  | 118.292 | 10.977 | 129.269
| 34641 | SINAPI | CAIXA DE ATERRAMENTO EM CONCRETO PRE-MOLDADO, DIAMETRO DE 0,30 M E ALTURA DE 0,35 M, SEM FUNDO E COM TAMPA | UN | 1 | 113,78 | 0,00 | 113.78 | 0 | 113.78
| 88309 | SINAPI | PEDREIRO COM ENCARGOS COMPLEMENTARES | H | 0.3 | 7.58 | 21,70 | 2.274 | 6.51 | 8.784
| 88316 | SINAPI | SERVENTE COM ENCARGOS COMPLEMENTARES | H | 0.3 | 7.46 | 14,89 | 2.238 | 4.467 | 6.705
[6 empty] | PREÇO TOTAL UNIT. (c/ taxa): |  | 118.292 | 10.977 | 129.269
|  |  |  | UND | COEF | MAT(UNIT) | MO(UNIT) | MAT (TOTAL) | MO (TOTAL) | TOTAL
C150 | C150-BASA | BASE | SUPRESSOR DE TRANSIENTE TIPO VCL 175 40KA, FAB. CLAMPER OU SIMILAR (03 FASES+NEUTRO) | UND |  |  |  | 111.25 | 19.35 | 130.6
| 39467 | SINAPI | DISPOSITIVO DPS CLASSE II, 1 POLO, TENSAO MAXIMA DE 175 V, CORRENTE MAXIMA DE *45* KA (TIPO AC) | UN | 1 | 103,68 | 0,00 | 103.68 | 0 | 103.68
| 88247 | SINAPI | AUXILIAR DE ELETRICISTA COM ENCARGOS COMPLEMENTARES | H | 0.5 | 7.57 | 16,60 | 3.785 | 8.3 | 12.085
| 88264 | SINAPI | ELETRICISTA COM ENCARGOS COMPLEMENTARES | H | 0.5 | 7.57 | 22,10 | 3.785 | 11.05 | 14.835
[6 empty] | PREÇO TOTAL UNIT. (c/ taxa): |  | 111.25 | 19.35 | 130.6
|  |  |  | UND | COEF | MAT(UNIT) | MO(UNIT) | MAT (TOTAL) | MO (TOTAL) | TOTAL
C151 | C151-BASA-ORSE-11847 | BASE | TRANSFORMADOR DE CORRENTE (TC) 400:5A PARA INSTRUMENTOS DE MEDIÇÃO | UND |  |  |  | 272.57 | 19.35 | 291.92
| IN79 | ORSE-04497 | Transformador de corrente de 400/5 | UND | 1 | 265 | 0 | 265 | 0 | 265
| 88247 | SINAPI | AUXILIAR DE ELETRICISTA COM ENCARGOS COMPLEMENTARES | H | 0.5 | 7.57 | 16,60 | 3.785 | 8.3 | 12.085
| 88264 | SINAPI | ELETRICISTA COM ENCARGOS COMPLEMENTARES | H | 0.5 | 7.57 | 22,10 | 3.785 | 11.05 | 14.835
[6 empty] | PREÇO TOTAL UNIT. (c/ taxa): |  | 272.57 | 19.35 | 291.92
|  |  |  | UND | COEF | MAT(UNIT) | MO(UNIT) | MAT (TOTAL) | MO (TOTAL) | TOTAL
C152 | C152-BASA | BASE | TRANSFORMADOR DE CORRENTE (TC) 200:5A PARA INSTRUMENTOS DE MEDIÇÃO | UND |  |  |  | 284.299 | 13.545 | 297.844
| IN80 | https://produto.mercadolivre.com.br | Transformador de Corrente 200:5A PARA INSTRUMENTOS DE MEDIÇÃO. | UND | 1 | 279 | 0 | 279 | 0 | 279
| 88247 | SINAPI | AUXILIAR DE ELETRICISTA COM ENCARGOS COMPLEMENTARES | H | 0.35 | 7.57 | 16,60 | 2.6495 | 5.81 | 8.4595
| 88264 | SINAPI | ELETRICISTA COM ENCARGOS COMPLEMENTARES | H | 0.35 | 7.57 | 22,10 | 2.6495 | 7.735 | 10.3845
[6 empty] | PREÇO TOTAL UNIT. (c/ taxa): |  | 284.299 | 13.545 | 297.844
|  |  |  | UND | COEF | MAT(UNIT) | MO(UNIT) | MAT (TOTAL) | MO (TOTAL) | TOTAL
C153 | C153-BASA | BASE | VOLTÍMETRO 0-500V RS,ST,TR | UND |  |  |  | 120.829 | 13.545 | 134.374
| IN81 | https://produto.mercadolivre.com.br | VOLTÍMETRO 0-500V RS,ST,TR | UND | 1 | 115.53 | 0 | 115.53 | 0 | 115.53
| 88247 | SINAPI | AUXILIAR DE ELETRICISTA COM ENCARGOS COMPLEMENTARES | H | 0.35 | 7.57 | 16,60 | 2.6495 | 5.81 | 8.4595
| 88264 | SINAPI | ELETRICISTA COM ENCARGOS COMPLEMENTARES | H | 0.35 | 7.57 | 22,10 | 2.6495 | 7.735 | 10.3845
[6 empty] | PREÇO TOTAL UNIT. (c/ taxa): |  | 120.829 | 13.545 | 134.374
|  |  |  | UND | COEF | MAT(UNIT) | MO(UNIT) | MAT (TOTAL) | MO (TOTAL) | TOTAL
C154 | C154-BASA | BASE | AMPERÍMETRO 0-300A R,S,T | UND |  |  |  | 127.9288 | 35.604 | 163.5328
| IN82 | www.eletrotrafo.com.br | AMPERÍMETRO 0-300A R,S,T | UND | 1 | 114 | 0 | 114 | 0 | 114
| 88247 | SINAPI | AUXILIAR DE ELETRICISTA COM ENCARGOS COMPLEMENTARES | H | 0.92 | 7.57 | 16,60 | 6.9644 | 15.272 | 22.2364
| 88264 | SINAPI | ELETRICISTA COM ENCARGOS COMPLEMENTARES | H | 0.92 | 7.57 | 22,10 | 6.9644 | 20.332 | 27.2964
[6 empty] | PREÇO TOTAL UNIT. (c/ taxa): |  | 127.9288 | 35.604 | 163.5328
|  |  |  | UND | COEF | MAT(UNIT) | MO(UNIT) | MAT (TOTAL) | MO (TOTAL) | TOTAL
C155 | C155-BASA | BASE | CHAVE SELETORA P/ INSTRUMENTO DE MEDIÇÃO 03 POSIÇÕES | UND |  |  |  | 63.542 | 11.61 | 75.152
| IN83 | www.mercadolivre.com | CHAVE SELETORA P/ INSTRUMENTO DE MEDIÇÃO 03 POSIÇÕES | UND | 1 | 59 | 0 | 59 | 0 | 59
| 88247 | SINAPI | AUXILIAR DE ELETRICISTA COM ENCARGOS COMPLEMENTARES | H | 0.3 | 7.57 | 16,60 | 2.271 | 4.98 | 7.251
| 88264 | SINAPI | ELETRICISTA COM ENCARGOS COMPLEMENTARES | H | 0.3 | 7.57 | 22,10 | 2.271 | 6.63 | 8.901
[6 empty] | PREÇO TOTAL UNIT. (c/ taxa): |  | 63.542 | 11.61 | 75.152
|  |  |  | UND | COEF | MAT(UNIT) | MO(UNIT) | MAT (TOTAL) | MO (TOTAL) | TOTAL
C156 | C156-BASA | BASE | CONDUÍTE FLEXIVEL METÁLICO, TIPO "SEAL TUBES" DE 2" PARA ALIMENTAÇÃO USCA/GMG | M |  |  |  | 41.714 | 3.87 | 45.584
| 2500 | SINAPI | ELETRODUTO FLEXIVEL, EM FITA DE ACO GALVANIZADO, REVESTIDO COM PVC PRETO, DIAMETRO EXTERNO DE 60 MM, DN = 2", TIPO SEALTUBO | M | 1 | 40,20 | 0,00 | 40.2 | 0 | 40.2
| 88247 | SINAPI | AUXILIAR DE ELETRICISTA COM ENCARGOS COMPLEMENTARES | H | 0.1 | 7.57 | 16,60 | 0.757 | 1.66 | 2.417
| 88264 | SINAPI | ELETRICISTA COM ENCARGOS COMPLEMENTARES | H | 0.1 | 7.57 | 22,10 | 0.757 | 2.21 | 2.967
[6 empty] | PREÇO TOTAL UNIT. (c/ taxa): |  | 41.714 | 3.87 | 45.584
|  |  |  | UND | COEF | MAT(UNIT) | MO(UNIT) | MAT (TOTAL) | MO (TOTAL) | TOTAL
C157 | C157-BASA | BASE | ELETROCALHA 200X50X3000MM PERFURADA C/ 01 VIA, COM TAMPA, INCLUINDO ACESSÓRIOS E CONEX., SUPORTES DE FIXAÇÃO, ETC | M |  |  |  | 54.89 | 19.35 | 74.24
| IN84 | ORSE-02692 | Eletrocalha metálica perfurada 200 x 50 x 3000 mm (ref. mopa ou similar) | M | 1 | 26.12 | 0 | 26.12 | 0 | 26.12
| IN189 | ORSE-03991 | Tampa de encaixe 200 mm para eletrocalha metálica (ref.: mopa ou similar) | M | 1 | 18.2 | 0 | 18.2 | 0 | 18.2
| in191 | ORSE-03991 | Cartela de bucha S-8 com 10 conjuntos de bucha/parafuso | cartela | 0.6 | 5 | 0 | 3 | 0 | 3
| 88247 | SINAPI | AUXILIAR DE ELETRICISTA COM ENCARGOS COMPLEMENTARES | H | 0.5 | 7.57 | 16,60 | 3.785 | 8.3 | 12.085
| 88264 | SINAPI | ELETRICISTA COM ENCARGOS COMPLEMENTARES | H | 0.5 | 7.57 | 22,10 | 3.785 | 11.05 | 14.835
[6 empty] | PREÇO TOTAL UNIT. (c/ taxa): |  | 54.89 | 19.35 | 74.24
|  |  |  | UND | COEF | MAT(UNIT) | MO(UNIT) | MAT (TOTAL) | MO (TOTAL) | TOTAL
C158 | C158-BASA | BASE | ELETROCALHA 100X50X3000MM PERFURADA C/ 01 VIA, COM TAMPA, INCLUINDO ACESSÓRIOS E CONEX., SUPORTES DE FIXAÇÃO, ETC | M |  |  |  | 34.8533 | 19.35 | 54.2033
| IN85 | ORSE-03632 | Eletrocalha metálica perfurada 100 x 50 x 3000mm, peso, 1,47Kg/m, (ref.: mopa ou similar) | und | 0.33333 | 44.2 | 0 | 14.7333 | 0 | 14.7333
| IN190 | ORSE- 03991 | Tampa de encaixe 100 X3000 - Z para eletrocalha metálica (ref.: mopa ou similar) | M | 1 | 9.55 | 0 | 9.55 | 0 | 9.55
| in191 | ORSE-03991 | Cartela de bucha S-8 com 10 conjuntos de bucha/parafuso | cartela | 0.6 | 5 | 0 | 3 | 0 | 3
| 88247 | SINAPI | AUXILIAR DE ELETRICISTA COM ENCARGOS COMPLEMENTARES | H | 0.5 | 7.57 | 16,60 | 3.785 | 8.3 | 12.085
| 88264 | SINAPI | ELETRICISTA COM ENCARGOS COMPLEMENTARES | H | 0.5 | 7.57 | 22,10 | 3.785 | 11.05 | 14.835
[6 empty] | PREÇO TOTAL UNIT. (c/ taxa): |  | 34.8533 | 19.35 | 54.2033
|  |  |  | UND | COEF | MAT(UNIT) | MO(UNIT) | MAT (TOTAL) | MO (TOTAL) | TOTAL
C159 | C159-BASA | BASE | ELETROCALHA 50X50X3000MM PERFURADA C/ 01 VIA, COM TAMPA, INCLUINDO ACESSÓRIOS E CONEX., SUPORTES DE FIXAÇÃO, ETC | M |  |  |  | 55.042 | 11.61 | 66.652
| IN86 | ORSE-0857 | Eletrocalha metálica perfurada 50 x 50 x 3000 mm (ref. valemam ou similar) | und | 1 | 31.4 | 0 | 31.4 | 0 | 31.4
| in190 | ORSE- 03991 | Tampa de encaixe 100 X3000 - Z para eletrocalha metálica (ref.: mopa ou similar) | M | 1 | 9.55 | 0 | 9.55 | 0 | 9.55
| IN190 | ORSE- 03991 | Tampa de encaixe 100 X3000 - Z para eletrocalha metálica (ref.: mopa ou similar) | M | 1 | 9.55 | 0 | 9.55 | 0 | 9.55
| 88247 | SINAPI | AUXILIAR DE ELETRICISTA COM ENCARGOS COMPLEMENTARES | H | 0.3 | 7.57 | 16,60 | 2.271 | 4.98 | 7.251
| 88264 | SINAPI | ELETRICISTA COM ENCARGOS COMPLEMENTARES | H | 0.3 | 7.57 | 22,10 | 2.271 | 6.63 | 8.901
[6 empty] | PREÇO TOTAL UNIT. (c/ taxa): |  | 55.042 | 11.61 | 66.652
|  |  |  | UND | COEF | MAT(UNIT) | MO(UNIT) | MAT (TOTAL) | MO (TOTAL) | TOTAL
C160 | C160-BASA-ORSE-9051 | BASE | CAIXA DE EQUALIZAÇÃO P/ATERRAMENTO 20X20X10CM DE SOBREPOR P/11 TERMINAIS DE PRESSÃO C/BARRAMENTO (PÁRA-RAIO) | UND |  |  |  | 355.262 | 11.61 | 366.872
| IN88 | ORSE-09326 | Caixa de equalização p/aterramento 20x20x10cm de sobrepor p/11 terminais de pressão c/barramento (pára-raio) | UND | 1 | 350.72 | 0 | 350.72 | 0 | 350.72
| 88247 | SINAPI | AUXILIAR DE ELETRICISTA COM ENCARGOS COMPLEMENTARES | H | 0.3 | 7.57 | 16,60 | 2.271 | 4.98 | 7.251
| 88264 | SINAPI | ELETRICISTA COM ENCARGOS COMPLEMENTARES | H | 0.3 | 7.57 | 22,10 | 2.271 | 6.63 | 8.901
[6 empty] | PREÇO TOTAL UNIT. (c/ taxa): |  | 355.262 | 11.61 | 366.872
|  |  |  | UND | COEF | MAT(UNIT) | MO(UNIT) | MAT (TOTAL) | MO (TOTAL) | TOTAL
C161 | C161-BASA-ORSE-7996 | BASE | DISJUNTOR BIPOLAR DR 25 A - DISPOSITIVO RESIDUAL DIFERENCIAL, TIPO AC, 30MA, REF.5SM1 312-OMB, SIEMENS OU SIMILAR | UND |  |  |  | 287.584 | 23.22 | 310.804
| IN89 | ORSE-07943 | Disjuntor bipolar DR 25 A, dispositivo residual diferencial, tipo AC, 30mA | UND | 1 | 278.5 | 0 | 278.5 | 0 | 278.5
| 88247 | SINAPI | AUXILIAR DE ELETRICISTA COM ENCARGOS COMPLEMENTARES | H | 0.6 | 7.57 | 16,60 | 4.542 | 9.96 | 14.502
| 88264 | SINAPI | ELETRICISTA COM ENCARGOS COMPLEMENTARES | H | 0.6 | 7.57 | 22,10 | 4.542 | 13.26 | 17.802
[6 empty] | PREÇO TOTAL UNIT. (c/ taxa): |  | 287.584 | 23.22 | 310.804
|  |  |  | UND | COEF | MAT(UNIT) | MO(UNIT) | MAT (TOTAL) | MO (TOTAL) | TOTAL
C163 | C163-BASA-ORSE-13451 | BASE | PROGRAMADOR HORÁRIO COEL BIFÁSICO 16A PARA ACIONAMENTO DA ILUMINAÇÃO DO AUTO-ATENDIMENTO | UND |  |  |  | 262.028 | 7.74 | 269.768
| IN90 | ORSE-10814 | Programador digital 2 canais p/aparelhos iluminação, ciclo semanal, modelo EG203B, ref:Hager ou similar | UND | 1 | 259 | 0 | 259 | 0 | 259
| 88247 | SINAPI | AUXILIAR DE ELETRICISTA COM ENCARGOS COMPLEMENTARES | H | 0.2 | 7.57 | 16,60 | 1.514 | 3.32 | 4.834
| 88264 | SINAPI | ELETRICISTA COM ENCARGOS COMPLEMENTARES | H | 0.2 | 7.57 | 22,10 | 1.514 | 4.42 | 5.934
[6 empty] | PREÇO TOTAL UNIT. (c/ taxa): |  | 262.028 | 7.74 | 269.768
|  |  |  | UND | COEF | MAT(UNIT) | MO(UNIT) | MAT (TOTAL) | MO (TOTAL) | TOTAL
C164 | C164-BASA | BASE | CONTATOR 20A PARA ACIONAMENTO DA ILUMINAÇÃO DO AUTO-ATENDIMENTO | UND |  |  |  | 218.118 | 7.74 | 225.858
| IN91 | www.souzavirtual.com.br | CONTATOR 20A PARA ACIONAMENTO DA ILUMINAÇÃO DO AUTO-ATENDIMENTO | UND | 1 | 215.09 | 0 | 215.09 | 0 | 215.09
| 88247 | SINAPI | AUXILIAR DE ELETRICISTA COM ENCARGOS COMPLEMENTARES | H | 0.2 | 7.57 | 16,60 | 1.514 | 3.32 | 4.834
| 88264 | SINAPI | ELETRICISTA COM ENCARGOS COMPLEMENTARES | H | 0.2 | 7.57 | 22,10 | 1.514 | 4.42 | 5.934
[6 empty] | PREÇO TOTAL UNIT. (c/ taxa): |  | 218.118 | 7.74 | 225.858
|  |  |  | UND | COEF | MAT(UNIT) | MO(UNIT) | MAT (TOTAL) | MO (TOTAL) | TOTAL
C165 | C165-BASA-ORSE-13528/13529 | BASE | PLUGUE MACHO E FÊMEA,10A, 2P+T PARA LIGAÇÃO DAS LUMINÁRIAS | UND |  |  |  | 11.684 | 23.22 | 34.904
| IN92 | ORSE-13370 | Plug macho 2p + t, ABNT, de embutir, 10 A | UND | 1 | 2.6 | 0 | 2.6 | 0 | 2.6
| 88247 | SINAPI | AUXILIAR DE ELETRICISTA COM ENCARGOS COMPLEMENTARES | H | 0.6 | 7.57 | 16,60 | 4.542 | 9.96 | 14.502
| 88264 | SINAPI | ELETRICISTA COM ENCARGOS COMPLEMENTARES | H | 0.6 | 7.57 | 22,10 | 4.542 | 13.26 | 17.802
[6 empty] | PREÇO TOTAL UNIT. (c/ taxa): |  | 11.684 | 23.22 | 34.904
|  |  |  | UND | COEF | MAT(UNIT) | MO(UNIT) | MAT (TOTAL) | MO (TOTAL) | TOTAL
C166 | C166-BASA | BASE | REMANEJAMENTO E REINSTALAÇÃO DE CASH'S | UND |  |  |  | 29.84 | 59.56 | 89.4
| 88316 | SINAPI | SERVENTE COM ENCARGOS COMPLEMENTARES | H | 4 | 7.46 | 14,89 | 29.84 | 59.56 | 89.4
[6 empty] | PREÇO TOTAL UNIT. (c/ taxa): |  | 29.84 | 59.56 | 89.4
|  |  |  | UND | COEF | MAT(UNIT) | MO(UNIT) | MAT (TOTAL) | MO (TOTAL) | TOTAL
C167 | C167-BASA-ORSE-12630 | BASE | REINSTALAÇÃO DE DIVISÓRIA TIPO CHAPA EM MADEIRA | M2 |  |  |  | 7.45 | 17.575 | 25.025
| 88261 | SINAPI | CARPINTEIRO DE ESQUADRIA COM ENCARGOS COMPLEMENTARES | H | 0.5 | 7.44 | 20,26 | 3.72 | 10.13 | 13.85
| 88316 | SINAPI | SERVENTE COM ENCARGOS COMPLEMENTARES | H | 0.5 | 7.46 | 14,89 | 3.73 | 7.445 | 11.175
[6 empty] | PREÇO TOTAL UNIT. (c/ taxa): |  | 7.45 | 17.575 | 25.025
|  |  |  | UND | COEF | MAT(UNIT) | MO(UNIT) | MAT (TOTAL) | MO (TOTAL) | TOTAL
C169 | C169-BASA (SEDOP-170690) | BASE | PONTO DE LÓGICA COMPLETO-UTP (INCLUINDO CABO, CONEXÕES, TOMADA, CAIXA ELÉTRICA, ELETRODUTO PVC, RASGO, QUEBRA E CHUMBAMENTO) | PT |  |  |  | 363.9 | 314.66 | 678.56
| IN93 | SEDOP-PA H00342 | Anilha de identificação (pacote c/ 20un) | UND | 4 | 5,95 | 0 | 23.8 | 0 | 23.8
| 39600 | SINAPI | CONECTOR / TOMADA FEMEA RJ 45, CATEGORIA 5 E (CAT 5E) PARA CABOS | UN | 1 | 15,68 | 0,00 | 15.68 | 0 | 15.68
| 98295 | SINAPI | CABO ELETRÔNICO CATEGORIA 5E, INSTALADO EM EDIFICAÇÃO INSTITUCIONAL - FORNECIMENTO E INSTALAÇÃO. AF_11/2019 | M | 15 | 5.86 | 0,09 | 87.9 | 1.35 | 89.25
| 16.111.000902.SER | PINI | Eletroduto de aço carbono com costura galvanização a fogo inclusive conexões Ø 25 mm 1" | m | 3 | 25.77 | 16.53 | 77.31 | 49.59 | 126.9
| 88247 | SINAPI | AUXILIAR DE ELETRICISTA COM ENCARGOS COMPLEMENTARES | H | 8 | 7.57 | 16,60 | 60.56 | 132.8 | 193.36
| 88264 | SINAPI | ELETRICISTA COM ENCARGOS COMPLEMENTARES | H | 4 | 7.57 | 22,10 | 30.28 | 88.4 | 118.68
| 92866 | SINAPI | CAIXA SEXTAVADA 3" X 3", METÁLICA, INSTALADA EM LAJE - FORNECIMENTO E INSTALAÇÃO. AF_03/2023 | UN | 4 | 4.64 | 8,64 | 18.56 | 34.56 | 53.12
| 98307 | SINAPI | TOMADA DE REDE RJ45 - FORNECIMENTO E INSTALAÇÃO. AF_11/2019 | UN | 1 | 49.81 | 7,96 | 49.81 | 7.96 | 57.77
[6 empty] | PREÇO TOTAL UNIT. (c/ taxa): |  | 363.9 | 314.66 | 678.56
|  |  |  | UND | COEF | MAT(UNIT) | MO(UNIT) | MAT (TOTAL) | MO (TOTAL) | TOTAL
C171 | C171-BASA | BASE | ARAME RECOZIDO | KG |  |  |  | 29.978 | 7.74 | 37.718
| 43132 | SINAPI | ARAME RECOZIDO 16 BWG, D = 1,65 MM (0,016 KG/M) OU 18 BWG, D = 1,25 MM (0,01 KG/M) | KG | 1 | 26,95 | 0,00 | 26.95 | 0 | 26.95
| 88247 | SINAPI | AUXILIAR DE ELETRICISTA COM ENCARGOS COMPLEMENTARES | H | 0.2 | 7.57 | 16,60 | 1.514 | 3.32 | 4.834
| 88264 | SINAPI | ELETRICISTA COM ENCARGOS COMPLEMENTARES | H | 0.2 | 7.57 | 22,10 | 1.514 | 4.42 | 5.934
[6 empty] | PREÇO TOTAL UNIT. (c/ taxa): |  | 29.978 | 7.74 | 37.718
|  |  |  | UND | COEF | MAT(UNIT) | MO(UNIT) | MAT (TOTAL) | MO (TOTAL) | TOTAL
C172 | C172-BASA | BASE | Conduíte flexível "seal tubes" 3/4" e acessórios | M |  |  |  | 12.4556 | 1.548 | 14.0036
| 2504 | SINAPI | ELETRODUTO FLEXIVEL, EM FITA DE ACO GALVANIZADO, REVESTIDO COM PVC PRETO, DIAMETRO EXTERNO DE 25 MM, DN = 3/4", TIPO SEALTUBO | M | 1 | 11,85 | 0,00 | 11.85 | 0 | 11.85
| 88247 | SINAPI | AUXILIAR DE ELETRICISTA COM ENCARGOS COMPLEMENTARES | H | 0.04 | 7.57 | 16,60 | 0.3028 | 0.664 | 0.9668
| 88264 | SINAPI | ELETRICISTA COM ENCARGOS COMPLEMENTARES | H | 0.04 | 7.57 | 22,10 | 0.3028 | 0.884 | 1.1868
[6 empty] | PREÇO TOTAL UNIT. (c/ taxa): |  | 12.4556 | 1.548 | 14.0036
|  |  |  | UND | COEF | MAT(UNIT) | MO(UNIT) | MAT (TOTAL) | MO (TOTAL) | TOTAL
C173 | C173-BASA | BASE | REVITALIZAÇÃO DE FAIXA DE IDENTIFICAÇÃO HORIZONTAL (5,90X 0,90M), COM PINTURA PU PROTEÇÃO UV, NAS CORES VERDE E AMARELO, TEXTO E LOGOMARCAS ADESIVADAS | UND |  |  |  | 719.4211 | 349.56 | 1068.9811
| in13 | 11392/ORSE | Adesivo em vinil para plotagem em letreiro de chapa galvanizada (c/aplicação) | m2 | 2.33 | 154.67 | 0 | 360.3811 | 0 | 360.3811
| 100717 | SINAPI | LIXAMENTO MANUAL EM SUPERFÍCIES METÁLICAS EM OBRA. AF_01/2020 | M2 | 12 | 3.78 | 6,44 | 45.36 | 77.28 | 122.64
| 100761 | SINAPI | PINTURA COM TINTA ALQUÍDICA DE ACABAMENTO (ESMALTE SINTÉTICO FOSCO) PULVERIZADA SOBRE SUPERFÍCIES METÁLICAS (EXCETO PERFIL) EXECUTADO EM OBRA (02 DEMÃOS). AF_01/2020_PE | M2 | 12 | 26.14 | 22,69 | 313.68 | 272.28 | 585.96
[6 empty] | PREÇO TOTAL UNIT. (c/ taxa): |  | 719.4211 | 349.56 | 1068.9811
|  |  |  | UND | COEF | MAT(UNIT) | MO(UNIT) | MAT (TOTAL) | MO (TOTAL) | TOTAL
C174 | C174-BASA | BASE | IDENTIFICAÇÃO DE TODOS OS ELEMENTOS DO SISTEMA ELÉTRICO, COM ETIQUETAS DE LONGA DURABILIDADE, ANILHAS E ETC | UND |  |  |  | 159.424 | 255.42 | 414.844
| IN93 | SEDOP-PA H00342 | Anilha de identificação (pacote c/ 20un) | UND | 10 | 5,95 | 0 | 59.5 | 0 | 59.5
| 88247 | SINAPI | AUXILIAR DE ELETRICISTA COM ENCARGOS COMPLEMENTARES | H | 6.6 | 7.57 | 16,60 | 49.962 | 109.56 | 159.522
| 88264 | SINAPI | ELETRICISTA COM ENCARGOS COMPLEMENTARES | H | 6.6 | 7.57 | 22,10 | 49.962 | 145.86 | 195.822
[6 empty] | PREÇO TOTAL UNIT. (c/ taxa): |  | 159.424 | 255.42 | 414.844
|  |  |  | UND | COEF | MAT(UNIT) | MO(UNIT) | MAT (TOTAL) | MO (TOTAL) | TOTAL
C175 | C175-BASA | BASE | DESMONTAGEM E MONTAGEM DA PGDM (PORTA DETECTORA DE METAIS) | UND |  |  |  | 670.6 | 1413.7032 | 2084.3032
| 88266 | SINAPI | ELETROTÉCNICO COM ENCARGOS COMPLEMENTARES | H | 20 | 7.57 | 25,20 | 151.4 | 504 | 655.4
| 102180 | SINAPI | INSTALAÇÃO DE VIDRO TEMPERADO, E = 8 MM, ENCAIXADO EM PERFIL U. AF_01/2021_PS | M2 | 11.76 | 0 | 50,57 | 0 | 594.7032 | 594.7032
| 88243 | SINAPI | AJUDANTE ESPECIALIZADO COM ENCARGOS COMPLEMENTARES | H | 20 | 7.46 | 15,75 | 149.2 | 315 | 464.2
| IN59 | BASA | deslocamento do técnico a agencia | UN | 2 | 185 | 0 | 370 | 0 | 370
[6 empty] | PREÇO TOTAL UNIT. (c/ taxa): |  | 670.6 | 1413.7032 | 2084.3032
|  |  |  | UND | COEF | MAT(UNIT) | MO(UNIT) | MAT (TOTAL) | MO (TOTAL) | TOTAL
C177 | C177-BASA | BASE | Rack fechado 19" 44Ux800mm, de profundidade em aço SAE 1010/1020, ref. RTS40870 (Triunfo ou similar), com 1 porta, 03 bandejas de apoio, 02 réguas de tomadas 2P+T c/chicote, 6 anéis de guia vertical, exaustor, etc., conforme padrão do Banco (P/ REDE) | UND |  |  |  | 3035.1 | 464.4 | 3499.5
| IN99 | ORSE-13509 | Rack fechado tipo armário 19" x 44 U x 870 mm | UND | 1 | 2560 | 0 | 2560 | 0 | 2560
| IN37 | ORSE-01688 | Parafuso com porca gaiola | UN | 80 | 0.81 | 0 | 64.8 | 0 | 64.8
| IN146 | ORSE-11042 | Régua (filtro de linha) com 6 tomadas 2p+t | UND | 2 | 29 | 0 | 58 | 0 | 58
| IN50 | ORSE-01890 | Presilha de poliamida 4,5 x 180 mm | UN | 200 | 0.18 | 0 | 36 | 0 | 36
| IN104 | ORSE-01089 | Guia de cabos fechado 19" 1U | UND | 2 | 18.6 | 0 | 37.2 | 0 | 37.2
| IN145 | www.netcomputadores.com.br/ | Frente Falsa Painel De Fechamento Furukawa 1u Para Rack 19 P | UND | 2 | 28.71 | 0 | 57.42 | 0 | 57.42
| IN192 | www.mercadolivre.com.br/ | Ventilador Cooler Gc Metalica 120x120x38 110v 220v / Full | UND | 1 | 40 | 0 | 40 | 0 | 40
| 88247 | SINAPI | AUXILIAR DE ELETRICISTA COM ENCARGOS COMPLEMENTARES | H | 12 | 7.57 | 16,60 | 90.84 | 199.2 | 290.04
| 88264 | SINAPI | ELETRICISTA COM ENCARGOS COMPLEMENTARES | H | 12 | 7.57 | 22,10 | 90.84 | 265.2 | 356.04
[6 empty] | PREÇO TOTAL UNIT. (c/ taxa): |  | 3035.1 | 464.4 | 3499.5
|  |  |  | UND | COEF | MAT(UNIT) | MO(UNIT) | MAT (TOTAL) | MO (TOTAL) | TOTAL
C178 | C178-BASA | BASE | Adaptação das Instalações de lógica no Mobiliário | PT |  |  |  | 36.1264 | 0.442 | 36.5684
| 39605 | SINAPI | PATCH CORD (CABO DE REDE), CATEGORIA 5 E (CAT 5E) UTP, 24 AWG, 4 PARES, EXTENSAO DE 2,50 M | UN | 2.5 | 14,39 | 0,00 | 35.975 | 0 | 35.975
| 88264 | SINAPI | ELETRICISTA COM ENCARGOS COMPLEMENTARES | H | 0.02 | 7.57 | 22,10 | 0.1514 | 0.442 | 0.5934
[6 empty] | PREÇO TOTAL UNIT. (c/ taxa): |  | 36.1264 | 0.442 | 36.5684
|  |  |  | UND | COEF | MAT(UNIT) | MO(UNIT) | MAT (TOTAL) | MO (TOTAL) | TOTAL
C180 | C180-BASA | BASE | Porta em chapa de compensado naval, revestida em todas as faces com laminado melamínico tipo Fórmica Texturizada (90x210) cm, movimento de charneira, com chapa de proteção em aço inox na parte inferior, interna, com batente, guarnição e ferragem | UND |  |  |  | 631.4276 | 24.605 | 656.0326
| IN96 | SEDOP-PA D00100 | Porta divilux 0.80x2.10m c/ferragens - c/ perfil de aluminio | UND | 1 | 258.15 | 0 | 258.15 | 0 | 258.15
| 88261 | SINAPI | CARPINTEIRO DE ESQUADRIA COM ENCARGOS COMPLEMENTARES | H | 0.7 | 7.44 | 20,26 | 5.208 | 14.182 | 19.39
| 12759 | SINAPI | CHAPA ACO INOX AISI 304 NUMERO 9 (E = 4 MM), ACABAMENTO NUMERO 1 (LAMINADO A QUENTE, FOSCO) | M2 | 0.36 | 1.007,91 | 0,00 | 362.8476 | 0 | 362.8476
| 88316 | SINAPI | SERVENTE COM ENCARGOS COMPLEMENTARES | H | 0.7 | 7.46 | 14,89 | 5.222 | 10.423 | 15.645
[6 empty] | PREÇO TOTAL UNIT. (c/ taxa): |  | 631.4276 | 24.605 | 656.0326
|  |  |  | UND | COEF | MAT(UNIT) | MO(UNIT) | MAT (TOTAL) | MO (TOTAL) | TOTAL
C181 | C181-BASA | BASE | Adaptação das Instalações elétricas no Mobiliário | UND |  |  |  | 51.065 | 11.1 | 62.165
| 91926 | SINAPI | CABO DE COBRE FLEXÍVEL ISOLADO, 2,5 MM², ANTI-CHAMA 450/750 V, PARA CIRCUITOS TERMINAIS - FORNECIMENTO E INSTALAÇÃO. AF_03/2023 | M | 10 | 3.85 | 1,11 | 38.5 | 11.1 | 49.6
| 2688 | SINAPI | ELETRODUTO PVC FLEXIVEL CORRUGADO, COR AMARELA, DE 25 MM | M | 3.5 | 3,59 | 0,00 | 12.565 | 0 | 12.565
[6 empty] | PREÇO TOTAL UNIT. (c/ taxa): |  | 51.065 | 11.1 | 62.165
|  |  |  | UND | COEF | MAT(UNIT) | MO(UNIT) | MAT (TOTAL) | MO (TOTAL) | TOTAL
C183 | C183-BASA | BASE | Fechadura em metal cromado de embutir tipo tetra-chave | UND |  |  |  | 137.5711 | 21.2572 | 158.8283
| IN97 | www.mercadolivre.com.br/ | Kit De Fechaduras 1800/21 Inox Stam | UND | 1 | 129 | 0 | 129 | 0 | 129
| 88261 | SINAPI | CARPINTEIRO DE ESQUADRIA COM ENCARGOS COMPLEMENTARES | H | 0.767 | 7.44 | 20,26 | 5.7065 | 15.5394 | 21.2459
| 88316 | SINAPI | SERVENTE COM ENCARGOS COMPLEMENTARES | H | 0.384 | 7.46 | 14,89 | 2.8646 | 5.7178 | 8.5824
[6 empty] | PREÇO TOTAL UNIT. (c/ taxa): |  | 137.5711 | 21.2572 | 158.8283
|  |  |  | UND | COEF | MAT(UNIT) | MO(UNIT) | MAT (TOTAL) | MO (TOTAL) | TOTAL
C186 | C186-SEDOP-240618 | BASE | Escada de marinheiro c/ proteçao | M |  |  |  | 415.525 | 45.766 | 461.291
| in105 | SEDOP-PA D00212 | Escada tipo marinheiro c/ proteção | M | 1 | 347.7 | 0 | 347.7 | 0 | 347.7
| 87329 | SINAPI | ARGAMASSA TRAÇO 1:6 (EM VOLUME DE CIMENTO E AREIA MÉDIA ÚMIDA) COM ADIÇÃO DE PLASTIFICANTE PARA EMBOÇO/MASSA ÚNICA/ASSENTAMENTO DE ALVENARIA DE VEDAÇÃO, PREPARO MECÂNICO COM MISTURADOR DE EIXO HORIZONTAL DE 300 KG. AF_08/2019 | M3 | 0.1 | 527.85 | 91,76 | 52.785 | 9.176 | 61.961
| 88309 | SINAPI | PEDREIRO COM ENCARGOS COMPLEMENTARES | H | 1 | 7.58 | 21,70 | 7.58 | 21.7 | 29.28
| 88316 | SINAPI | SERVENTE COM ENCARGOS COMPLEMENTARES | H | 1 | 7.46 | 14,89 | 7.46 | 14.89 | 22.35
[6 empty] | PREÇO TOTAL UNIT. (c/ taxa): |  | 415.525 | 45.766 | 461.291
|  |  |  | UND | COEF | MAT(UNIT) | MO(UNIT) | MAT (TOTAL) | MO (TOTAL) | TOTAL
C189 | C189 - SEDOP-251027 | BASE | EXAUSTOR PARA RENOVAÇÃO DE AR EM AMBIENTES ATÉ 12 M2, ADAPTÁVEL A TUBOS DE Ø=150 MM, CAPACIDADE DE RENOVAÇÃO NOMINAL DE 280 M3/H | UND |  |  |  | 459.602 | 48.622 | 508.224
| IN123 | SEDOP-PA D00392 | Exaustor d=40cm | UND | 1 | 440 | 0 | 440 | 0 | 440
| 88309 | SINAPI | PEDREIRO COM ENCARGOS COMPLEMENTARES | H | 0.8 | 7.58 | 21,70 | 6.064 | 17.36 | 23.424
| 88316 | SINAPI | SERVENTE COM ENCARGOS COMPLEMENTARES | H | 0.8 | 7.46 | 14,89 | 5.968 | 11.912 | 17.88
| 88264 | SINAPI | ELETRICISTA COM ENCARGOS COMPLEMENTARES | H | 0.5 | 7.57 | 22,10 | 3.785 | 11.05 | 14.835
| 88247 | SINAPI | AUXILIAR DE ELETRICISTA COM ENCARGOS COMPLEMENTARES | H | 0.5 | 7.57 | 16,60 | 3.785 | 8.3 | 12.085
[6 empty] | PREÇO TOTAL UNIT. (c/ taxa): |  | 459.602 | 48.622 | 508.224
|  |  |  | UND | COEF | MAT(UNIT) | MO(UNIT) | MAT (TOTAL) | MO (TOTAL) | TOTAL
C190 | C190 - BASA | BASE | Sinalização de - cuidado, risco de choque elétrico - de forma retangular triangular, medindo 10 X20 cm, conforme projeto de combate a incêndio. | UND |  |  |  | 24.172 | 2.978 | 27.15
| 37556 | SINAPI | PLACA DE SINALIZACAO DE SEGURANCA CONTRA INCENDIO, FOTOLUMINESCENTE, QUADRADA, *20 X 20* CM, EM PVC *2* MM ANTI-CHAMAS (SIMBOLOS, CORES E PICTOGRAMAS CONFORME NBR 16820) | UN | 1 | 22,68 | 0,00 | 22.68 | 0 | 22.68
| 88316 | SINAPI | SERVENTE COM ENCARGOS COMPLEMENTARES | H | 0.2 | 7.46 | 14,89 | 1.492 | 2.978 | 4.47
[6 empty] | PREÇO TOTAL UNIT. (c/ taxa): |  | 24.172 | 2.978 | 27.15
|  |  |  | UND | COEF | MAT(UNIT) | MO(UNIT) | MAT (TOTAL) | MO (TOTAL) | TOTAL
C191 | C191 - BASA | BASE | Sinalização de - identificação continuada de saída de emergência - de forma retangular, medindo 10 x 20 cm, conforme projeto de combate a incêndio. | UND |  |  |  | 21.102 | 2.978 | 24.08
| 37539 | SINAPI | PLACA DE SINALIZACAO DE SEGURANCA CONTRA INCENDIO, FOTOLUMINESCENTE, RETANGULAR, *13 X 26* CM, EM PVC *2* MM ANTI-CHAMAS (SIMBOLOS, CORES E PICTOGRAMAS CONFORME NBR 16820) | UN | 1 | 19,61 | 0,00 | 19.61 | 0 | 19.61
| 88316 | SINAPI | SERVENTE COM ENCARGOS COMPLEMENTARES | H | 0.2 | 7.46 | 14,89 | 1.492 | 2.978 | 4.47
[6 empty] | PREÇO TOTAL UNIT. (c/ taxa): |  | 21.102 | 2.978 | 24.08
|  |  |  | UND | COEF | MAT(UNIT) | MO(UNIT) | MAT (TOTAL) | MO (TOTAL) | TOTAL
C192 | C192 - BASA | BASE | Tela metálica para fechamento de abertura da cobertura | M² |  |  |  | 35.578 | 7.318 | 42.896
| 7167 | SINAPI | TELA DE ARAME GALVANIZADA QUADRANGULAR / LOSANGULAR, FIO 2,11 MM (14 BWG), MALHA 5 X 5 CM, H = 2 M | M2 | 1 | 32,57 | 0,00 | 32.57 | 0 | 32.57
| 88316 | SINAPI | SERVENTE COM ENCARGOS COMPLEMENTARES | H | 0.2 | 7.46 | 14,89 | 1.492 | 2.978 | 4.47
| 88309 | SINAPI | PEDREIRO COM ENCARGOS COMPLEMENTARES | H | 0.2 | 7.58 | 21,70 | 1.516 | 4.34 | 5.856
[6 empty] | PREÇO TOTAL UNIT. (c/ taxa): |  | 35.578 | 7.318 | 42.896
|  |  |  | UND | COEF | MAT(UNIT) | MO(UNIT) | MAT (TOTAL) | MO (TOTAL) | TOTAL
C193 | C193 - BASA | BASE | Papeleira plástica tipo dispenser para papel higiênico rolão | UND |  |  |  | 81.165 | 3.7225 | 84.8875
| 37400 | SINAPI | PAPELEIRA PLASTICA TIPO DISPENSER PARA PAPEL HIGIENICO ROLAO | UN | 1 | 78,08 | 0,00 | 78.08 | 0 | 78.08
| 88316 | SINAPI | SERVENTE COM ENCARGOS COMPLEMENTARES | H | 0.25 | 7.46 | 14,89 | 1.865 | 3.7225 | 5.5875
| 7568 | SINAPI | BUCHA DE NYLON SEM ABA S10, COM PARAFUSO DE 6,10 X 65 MM EM ACO ZINCADO COM ROSCA SOBERBA, CABECA CHATA E FENDA PHILLIPS | UN | 2 | 0,61 | 0,00 | 1.22 | 0 | 1.22
[6 empty] | PREÇO TOTAL UNIT. (c/ taxa): |  | 81.165 | 3.7225 | 84.8875
|  |  |  | UND | COEF | MAT(UNIT) | MO(UNIT) | MAT (TOTAL) | MO (TOTAL) | TOTAL
C194 | C194 - BASA | BASE | Remoção de mobiliários e armários | UND |  |  |  | 0.746 | 1.489 | 2.235
| 88316 | SINAPI | SERVENTE COM ENCARGOS COMPLEMENTARES | H | 0.1 | 7.46 | 14,89 | 0.746 | 1.489 | 2.235
[6 empty] | PREÇO TOTAL UNIT. (c/ taxa): |  | 0.746 | 1.489 | 2.235
|  |  |  | UND | COEF | MAT(UNIT) | MO(UNIT) | MAT (TOTAL) | MO (TOTAL) | TOTAL
C195 | C195 - BASA | BASE | Instalação completa de split de até 48.000 btu's, incluindo Ponto de gás e força | UND |  |  |  | 402.998 | 367.829 | 770.827
| 19.105.001502.SER | PINI | Tubo de cobre com isolamento térmico - Ø 1/2" | m | 2 | 29.03 | 4.37 | 58.06 | 8.74 | 66.8
| 19.105.001506.SER | PINI | Tubo de cobre com isolamento térmico Ø 1 1/8" | m | 2 | 72.68 | 5.54 | 145.36 | 11.08 | 156.44
| 34629 | SINAPI | CABO FLEXIVEL PVC 750 V, 4 CONDUTORES DE 6,0 MM2 | M | 2 | 33,59 | 0,00 | 67.18 | 0 | 67.18
| 88247 | SINAPI | AUXILIAR DE ELETRICISTA COM ENCARGOS COMPLEMENTARES | H | 6 | 7.57 | 16,60 | 45.42 | 99.6 | 145.02
| 88264 | SINAPI | ELETRICISTA COM ENCARGOS COMPLEMENTARES | H | 10 | 7.57 | 22,10 | 75.7 | 221 | 296.7
| 88243 | SINAPI | AJUDANTE ESPECIALIZADO COM ENCARGOS COMPLEMENTARES | H | 0.7 | 7.46 | 15,75 | 5.222 | 11.025 | 16.247
| 88279 | SINAPI | MONTADOR ELETROMECÃNICO COM ENCARGOS COMPLEMENTARES | H | 0.8 | 7.57 | 20,48 | 6.056 | 16.384 | 22.44
[6 empty] | PREÇO TOTAL UNIT. (c/ taxa): |  | 402.998 | 367.829 | 770.827
|  |  |  | UND | COEF | MAT(UNIT) | MO(UNIT) | MAT (TOTAL) | MO (TOTAL) | TOTAL
C196 | C196 -SEDOP-231084 | BASE | Fornecimento e Instalação de ponto de dreno para split, incluindo tubo e conexões em PVC e tubo de espuma em polietileno) | UND |  |  |  | 172.06 | 196.27 | 368.33
| 89402 | SINAPI | TUBO, PVC, SOLDÁVEL, DE 25MM, INSTALADO EM RAMAL DE DISTRIBUIÇÃO DE ÁGUA - FORNECIMENTO E INSTALAÇÃO. AF_06/2022 | M | 12 | 7.14 | 6,03 | 85.68 | 72.36 | 158.04
| 89362 | SINAPI | JOELHO 90 GRAUS, PVC, SOLDÁVEL, DN 25MM, INSTALADO EM RAMAL OU SUB-RAMAL DE ÁGUA - FORNECIMENTO E INSTALAÇÃO. AF_06/2022 | UN | 2 | 4.19 | 5,78 | 8.38 | 11.56 | 19.94
| 39716 | SINAPI | TUBO DE ESPUMA DE POLIETILENO EXPANDIDO FLEXIVEL PARA ISOLAMENTO TERMICO DE TUBULACAO DE AR CONDICIONADO, AGUA QUENTE, DN 3/8", E= 10 MM | M | 12 | 2,74 | 0,00 | 32.88 | 0 | 32.88
| 88243 | SINAPI | AJUDANTE ESPECIALIZADO COM ENCARGOS COMPLEMENTARES | H | 3 | 7.46 | 15,75 | 22.38 | 47.25 | 69.63
| 88309 | SINAPI | PEDREIRO COM ENCARGOS COMPLEMENTARES | H | 3 | 7.58 | 21,70 | 22.74 | 65.1 | 87.84
[6 empty] | PREÇO TOTAL UNIT. (c/ taxa): |  | 172.06 | 196.27 | 368.33
|  |  |  | UND | COEF | MAT(UNIT) | MO(UNIT) | MAT (TOTAL) | MO (TOTAL) | TOTAL
C197 | C197 -ORSE- 04283 | BASE | Fornecimentor e instalação de ralos hemisféricos, tipo abacaxi, Ø 100mm nas descidas de águas pluviais | UND |  |  |  | 16.516 | 1.489 | 18.005
| 11708 | SINAPI | RALO FOFO SEMIESFERICO, 100 MM, PARA LAJES/ CALHAS | UN | 1 | 15,77 | 0,00 | 15.77 | 0 | 15.77
| 88316 | SINAPI | SERVENTE COM ENCARGOS COMPLEMENTARES | H | 0.1 | 7.46 | 14,89 | 0.746 | 1.489 | 2.235
[6 empty] | PREÇO TOTAL UNIT. (c/ taxa): |  | 16.516 | 1.489 | 18.005
|  |  |  | UND | COEF | MAT(UNIT) | MO(UNIT) | MAT (TOTAL) | MO (TOTAL) | TOTAL
C198 | C198 -SINAPI | BASE | Rejuntamento de paredes e piso | M² |  |  |  | 2.4068 | 1.575 | 3.9818
| 34357 | SINAPI | REJUNTE CIMENTICIO, QUALQUER COR | KG | 0.24 | 6,92 | 0,00 | 1.6608 | 0 | 1.6608
| 88243 | SINAPI | AJUDANTE ESPECIALIZADO COM ENCARGOS COMPLEMENTARES | H | 0.1 | 7.46 | 15,75 | 0.746 | 1.575 | 2.321
[6 empty] | PREÇO TOTAL UNIT. (c/ taxa): |  | 2.4068 | 1.575 | 3.9818
|  |  |  | UND | COEF | MAT(UNIT) | MO(UNIT) | MAT (TOTAL) | MO (TOTAL) | TOTAL
C199 | C199 -SINAPI | BASE | CURVA FG 135° Ø3" | UND |  |  |  | 121.1685 | 9.2493 | 130.4178
| 2629 | SINAPI | CURVA 135 GRAUS PARA ELETRODUTO, EM ACO GALVANIZADO ELETROLITICO, COM ROSCA, DIAMETRO DE 80 MM (3") | UN | 1 | 117,55 | 0,00 | 117.55 | 0 | 117.55
| 88247 | SINAPI | AUXILIAR DE ELETRICISTA COM ENCARGOS COMPLEMENTARES | H | 0.239 | 7.57 | 16,60 | 1.8092 | 3.9674 | 5.7766
| 88264 | SINAPI | ELETRICISTA COM ENCARGOS COMPLEMENTARES | H | 0.239 | 7.57 | 22,10 | 1.8092 | 5.2819 | 7.0911
[6 empty] | PREÇO TOTAL UNIT. (c/ taxa): |  | 121.1685 | 9.2493 | 130.4178
|  |  |  | UND | COEF | MAT(UNIT) | MO(UNIT) | MAT (TOTAL) | MO (TOTAL) | TOTAL
C200 | C200 -SINAPI | BASE | BUCHA E ARRUELA DE ALUMÍNIO Ø3" | UND |  |  |  | 18.8585 | 9.2493 | 28.1078
| 39181 | SINAPI | BUCHA EM ALUMINIO, COM ROSCA, DE 3", PARA ELETRODUTO | UN | 1 | 8,40 | 0,00 | 8.4 | 0 | 8.4
| 39215 | SINAPI | ARRUELA EM ALUMINIO, COM ROSCA, DE 3", PARA ELETRODUTO | UN | 1 | 6,84 | 0,00 | 6.84 | 0 | 6.84
| 88247 | SINAPI | AUXILIAR DE ELETRICISTA COM ENCARGOS COMPLEMENTARES | H | 0.239 | 7.57 | 16,60 | 1.8092 | 3.9674 | 5.7766
| 88264 | SINAPI | ELETRICISTA COM ENCARGOS COMPLEMENTARES | H | 0.239 | 7.57 | 22,10 | 1.8092 | 5.2819 | 7.0911
[6 empty] | PREÇO TOTAL UNIT. (c/ taxa): |  | 18.8585 | 9.2493 | 28.1078
|  |  |  | UND | COEF | MAT(UNIT) | MO(UNIT) | MAT (TOTAL) | MO (TOTAL) | TOTAL
C201 | C201 -SINAPI | BASE | LUVA FG Ø3" | UND |  |  |  | 98.5785 | 9.2493 | 107.8278
| 3914 | SINAPI | LUVA DE FERRO GALVANIZADO, COM ROSCA BSP, DE 3" | UN | 1 | 94,96 | 0,00 | 94.96 | 0 | 94.96
| 88247 | SINAPI | AUXILIAR DE ELETRICISTA COM ENCARGOS COMPLEMENTARES | H | 0.239 | 7.57 | 16,60 | 1.8092 | 3.9674 | 5.7766
| 88264 | SINAPI | ELETRICISTA COM ENCARGOS COMPLEMENTARES | H | 0.239 | 7.57 | 22,10 | 1.8092 | 5.2819 | 7.0911
[6 empty] | PREÇO TOTAL UNIT. (c/ taxa): |  | 98.5785 | 9.2493 | 107.8278
|  |  |  | UND | COEF | MAT(UNIT) | MO(UNIT) | MAT (TOTAL) | MO (TOTAL) | TOTAL
C202 | C202 -SEDOP-170781 | BASE | LUMINÁRIA COM LÂMPADA DE LED 4X10W, DE EMBUTIR, COM REFLETOR PARABÓLICO ESPELHADO, ALETAS ESPELHADAS, LAMPADAS E DEMAIS ACESSÓRIOS, CONFORME ESPECIFICAÇÃO | UND |  |  |  | 345.666 | 78.51 | 424.176
| IN117 | www.mercadolivre.com.br | Luminária para lâmpada de Aletada 62x62 de embutir, com refletor parabólico espelhado | UND | 1 | 258 | 0 | 258 | 0 | 258
| 100902 | SINAPI | LÂMPADA TUBULAR LED DE 9/10 W, COM SOQUETE, BASE G13 - FORNECIMENTO E INSTALAÇÃO. AF_09/2024_PS | UN | 4 | 18.51 | 10,92 | 74.04 | 43.68 | 117.72
| 88247 | SINAPI | AUXILIAR DE ELETRICISTA COM ENCARGOS COMPLEMENTARES | H | 0.9 | 7.57 | 16,60 | 6.813 | 14.94 | 21.753
| 88264 | SINAPI | ELETRICISTA COM ENCARGOS COMPLEMENTARES | H | 0.9 | 7.57 | 22,10 | 6.813 | 19.89 | 26.703
[6 empty] | PREÇO TOTAL UNIT. (c/ taxa): |  | 345.666 | 78.51 | 424.176
|  |  |  | UND | COEF | MAT(UNIT) | MO(UNIT) | MAT (TOTAL) | MO (TOTAL) | TOTAL
C203 | C203 -SEDOP-170781 | BASE | LUMINÁRIA COM LÂMPADA DE LED 2X18W, DE EMBUTIR, COM REFLETOR PARABÓLICO ESPELHADO, ALETAS ESPELHADAS, LAMPADAS E DEMAIS ACESSÓRIOS, CONFORME ESPECIFICAÇÃO | UND |  |  |  | 310.686 | 34.83 | 345.516
| IN120 | SEDOP-PA E00775 | Luminária completa de embutir com aletas e 2 lâmpadas de Led de18W | UND | 1 | 297,06 | 0 | 297.06 | 0 | 297.06
| 88247 | SINAPI | AUXILIAR DE ELETRICISTA COM ENCARGOS COMPLEMENTARES | H | 0.9 | 7.57 | 16,60 | 6.813 | 14.94 | 21.753
| 88264 | SINAPI | ELETRICISTA COM ENCARGOS COMPLEMENTARES | H | 0.9 | 7.57 | 22,10 | 6.813 | 19.89 | 26.703
[6 empty] | PREÇO TOTAL UNIT. (c/ taxa): |  | 310.686 | 34.83 | 345.516
|  |  |  | UND | COEF | MAT(UNIT) | MO(UNIT) | MAT (TOTAL) | MO (TOTAL) | TOTAL
C204 | C204 -SEDOP-171189 | BASE | PATCH CABLE M8V CAT 5E 1,5M | UND |  |  |  | 30.9775 | 15.2 | 46.1775
| IN119 | SEDOP-PA L00007 | Patch cable M8V cat 5e 1,5m | UND | 1 | 25.3 | 0 | 25.3 | 0 | 25.3
| 88247 | SINAPI | AUXILIAR DE ELETRICISTA COM ENCARGOS COMPLEMENTARES | H | 0.25 | 7.57 | 16,60 | 1.8925 | 4.15 | 6.0425
| 88264 | SINAPI | ELETRICISTA COM ENCARGOS COMPLEMENTARES | H | 0.5 | 7.57 | 22,10 | 3.785 | 11.05 | 14.835
[6 empty] | PREÇO TOTAL UNIT. (c/ taxa): |  | 30.9775 | 15.2 | 46.1775
|  |  |  | UND | COEF | MAT(UNIT) | MO(UNIT) | MAT (TOTAL) | MO (TOTAL) | TOTAL
C205 | C205 -ORSE-6411 | BASE | TAMPA EM CONCRETO ARMADO PARA CAIXA DE INSPEÇÃO 60X60X7CM | UND |  |  |  | 53.4578 | 25.8524 | 79.3102
| 97086 | SINAPI | FABRICAÇÃO, MONTAGEM E DESMONTAGEM DE FORMA PARA RADIER, PISO DE CONCRETO OU LAJE SOBRE SOLO, EM MADEIRA SERRADA, 4 UTILIZAÇÕES. AF_09/2021 | M2 | 0.1 | 55.41 | 74,01 | 5.541 | 7.401 | 12.942
| 94964 | SINAPI | CONCRETO FCK = 20MPA, TRAÇO 1:2,7:3 (EM MASSA SECA DE CIMENTO/ AREIA MÉDIA/ BRITA 1) - PREPARO MECÂNICO COM BETONEIRA 400 L. AF_05/2021 | M3 | 0.0252 | 727.27 | 61,00 | 18.3272 | 1.5372 | 19.8644
| 43132 | SINAPI | ARAME RECOZIDO 16 BWG, D = 1,65 MM (0,016 KG/M) OU 18 BWG, D = 1,25 MM (0,01 KG/M) | KG | 0.02 | 26,95 | 0,00 | 0.539 | 0 | 0.539
| 96543 | SINAPI | ARMAÇÃO DE BLOCO UTILIZANDO AÇO CA-60 DE 5 MM - MONTAGEM. AF_01/2024 | KG | 2.016 | 14.41 | 8,39 | 29.0506 | 16.9142 | 45.9648
[6 empty] | PREÇO TOTAL UNIT. (c/ taxa): |  | 53.4578 | 25.8524 | 79.3102
|  |  |  | UND | COEF | MAT(UNIT) | MO(UNIT) | MAT (TOTAL) | MO (TOTAL) | TOTAL
C206 | C206 -SEDOP-020023 | BASE | REMOÇÃO DE IMPERMEABILIZAÇÃO E PROTEÇÃO MECÂNICA DAS CALHAS E LAJES | M2 |  |  |  | 5.246 | 11.785 | 17.031
| 88309 | SINAPI | PEDREIRO COM ENCARGOS COMPLEMENTARES | H | 0.2 | 7.58 | 21,70 | 1.516 | 4.34 | 5.856
| 88316 | SINAPI | SERVENTE COM ENCARGOS COMPLEMENTARES | H | 0.5 | 7.46 | 14,89 | 3.73 | 7.445 | 11.175
[6 empty] | PREÇO TOTAL UNIT. (c/ taxa): |  | 5.246 | 11.785 | 17.031
|  |  |  | UND | COEF | MAT(UNIT) | MO(UNIT) | MAT (TOTAL) | MO (TOTAL) | TOTAL
C208 | C208 -SEDOP-050353 | BASE | RECUPERAÇÃO DE RUFO EM CONCRETO ARMADO | M3 |  |  |  | 3765.07 | 819.88 | 4584.95
| 92263 | SINAPI | FABRICAÇÃO DE FÔRMA PARA PILARES E ESTRUTURAS SIMILARES, EM CHAPA DE MADEIRA COMPENSADA RESINADA, E = 17 MM. AF_09/2020 | M2 | 10 | 134.1 | 37,31 | 1341 | 373.1 | 1714.1
| 103669 | SINAPI | CONCRETAGEM DE PILARES, FCK = 25 MPA, COM USO DE BALDES - LANÇAMENTO, ADENSAMENTO E ACABAMENTO. AF_02/2022 | M3 | 1 | 1898.47 | 215,98 | 1898.47 | 215.98 | 2114.45
| 89999 | SINAPI | ARMAÇÃO DE VERGA E CONTRAVERGA DE ALVENARIA ESTRUTURAL; DIÂMETRO DE 8,0 MM. AF_09/2021 | KG | 40 | 13.14 | 5,77 | 525.6 | 230.8 | 756.4
[6 empty] | PREÇO TOTAL UNIT. (c/ taxa): |  | 3765.07 | 819.88 | 4584.95
|  |  |  | UND | COEF | MAT(UNIT) | MO(UNIT) | MAT (TOTAL) | MO (TOTAL) | TOTAL
C211 | C211-SEDOP-171189 | BASE | Patch cable M8V cat 5e 3,00m | UND |  |  |  | 56.2775 | 15.2 | 71.4775
| IN119 | SEDOP-PA L00007 | Patch cable M8V cat 5e 1,5m | UND | 2 | 25.3 | 0 | 50.6 | 0 | 50.6
| 88247 | SINAPI | AUXILIAR DE ELETRICISTA COM ENCARGOS COMPLEMENTARES | H | 0.25 | 7.57 | 16,60 | 1.8925 | 4.15 | 6.0425
| 88264 | SINAPI | ELETRICISTA COM ENCARGOS COMPLEMENTARES | H | 0.5 | 7.57 | 22,10 | 3.785 | 11.05 | 14.835
[6 empty] | PREÇO TOTAL UNIT. (c/ taxa): |  | 56.2775 | 15.2 | 71.4775
|  |  |  | UND | COEF | MAT(UNIT) | MO(UNIT) | MAT (TOTAL) | MO (TOTAL) | TOTAL
C212 | C212-SEDOP-171057 | BASE | Regua para as estações de trabalho 3m, com 4 tomadas 2P+T 10A | UND |  |  |  | 33.055 | 30.4 | 63.455
| IN121 | SEDOP-PA E00656 | Regua de 04 tomadas | UND | 1 | 21,70 | 0 | 21.7 | 0 | 0
| 88247 | SINAPI | AUXILIAR DE ELETRICISTA COM ENCARGOS COMPLEMENTARES | H | 0.5 | 7.57 | 16,60 | 3.785 | 8.3 | 12.085
| 88264 | SINAPI | ELETRICISTA COM ENCARGOS COMPLEMENTARES | H | 1 | 7.57 | 22,10 | 7.57 | 22.1 | 29.67
[6 empty] | PREÇO TOTAL UNIT. (c/ taxa): |  | 33.055 | 30.4 | 41.755
|  |  |  | UND | COEF | MAT(UNIT) | MO(UNIT) | MAT (TOTAL) | MO (TOTAL) | TOTAL
C214 | C214-SEDOP-180214 | BASE | Ponto de esgoto (incl. tubos, conexoes,cx. e ralos) | PT |  |  |  | 124.005 | 76.875 | 200.88
| 89707 | SINAPI | CAIXA SIFONADA, PVC, DN 100 X 100 X 50 MM, JUNTA ELÁSTICA, FORNECIDA E INSTALADA EM RAMAL DE DESCARGA OU EM RAMAL DE ESGOTO SANITÁRIO. AF_08/2022 | UN | 0.25 | 34.48 | 15,09 | 8.62 | 3.7725 | 12.3925
| 94676 | SINAPI | JOELHO 90 GRAUS, PVC, SOLDÁVEL, DN 40 MM INSTALADO EM RESERVAÇÃO PREDIAL DE ÁGUA - FORNECIMENTO E INSTALAÇÃO. AF_04/2024 | UN | 0.5 | 10.17 | 3,79 | 5.085 | 1.895 | 6.98
| 89519 | SINAPI | CURVA 45 GRAUS, PVC, SOLDÁVEL, DN 75MM, INSTALADO EM PRUMADA DE ÁGUA - FORNECIMENTO E INSTALAÇÃO. AF_06/2022 | UN | 0.5 | 43.76 | 6,98 | 21.88 | 3.49 | 25.37
| 89829 | SINAPI | TE, PVC, SERIE NORMAL, ESGOTO PREDIAL, DN 75 X 75 MM, JUNTA ELÁSTICA, FORNECIDO E INSTALADO EM PRUMADA DE ESGOTO SANITÁRIO OU VENTILAÇÃO. AF_08/2022 | UN | 0.25 | 34.16 | 6,33 | 8.54 | 1.5825 | 10.1225
| 89711 | SINAPI | TUBO PVC, SERIE NORMAL, ESGOTO PREDIAL, DN 40 MM, FORNECIDO E INSTALADO EM RAMAL DE DESCARGA OU RAMAL DE ESGOTO SANITÁRIO. AF_08/2022 | M | 4 | 10.96 | 11,10 | 43.84 | 44.4 | 88.24
| 89712 | SINAPI | TUBO PVC, SERIE NORMAL, ESGOTO PREDIAL, DN 50 MM, FORNECIDO E INSTALADO EM RAMAL DE DESCARGA OU RAMAL DE ESGOTO SANITÁRIO. AF_08/2022 | M | 1.5 | 15.8 | 12,06 | 23.7 | 18.09 | 41.79
| 89795 | SINAPI | JUNÇÃO SIMPLES, PVC, SERIE NORMAL, ESGOTO PREDIAL, DN 75 X 75 MM, JUNTA ELÁSTICA, FORNECIDO E INSTALADO EM RAMAL DE DESCARGA OU RAMAL DE ESGOTO SANITÁRIO. AF_08/2022 | UN | 0.25 | 36.97 | 8,33 | 9.2425 | 2.0825 | 11.325
| 89710 | SINAPI | RALO SECO, PVC, DN 100 X 40 MM, JUNTA SOLDÁVEL, FORNECIDO E INSTALADO EM RAMAL DE DESCARGA OU EM RAMAL DE ESGOTO SANITÁRIO. AF_08/2022 | UN | 0.25 | 12.39 | 6,25 | 3.0975 | 1.5625 | 4.66
[6 empty] | PREÇO TOTAL UNIT. (c/ taxa): |  | 124.005 | 76.875 | 200.88
|  |  |  | UND | COEF | MAT(UNIT) | MO(UNIT) | MAT (TOTAL) | MO (TOTAL) | TOTAL
C215 | C215-SEDOP-231086 | BASE | Ponto de gás e força p/ split até 60.000 BTU's (10m) | UND |  |  |  | 1790.14 | 562.4 | 2352.54
| 19.105.001502.SER | PINI | Tubo de cobre com isolamento térmico - Ø 1/2" | m | 12 | 29.03 | 4.37 | 348.36 | 52.44 | 400.8
| 19.105.001506.SER | PINI | Tubo de cobre com isolamento térmico Ø 1 1/8" | m | 12 | 72.68 | 5.54 | 872.16 | 66.48 | 938.64
| 34629 | SINAPI | CABO FLEXIVEL PVC 750 V, 4 CONDUTORES DE 6,0 MM2 | M | 12 | 33,59 | 0,00 | 403.08 | 0 | 403.08
| 88247 | SINAPI | AUXILIAR DE ELETRICISTA COM ENCARGOS COMPLEMENTARES | H | 6 | 7.57 | 16,60 | 45.42 | 99.6 | 145.02
| 88264 | SINAPI | ELETRICISTA COM ENCARGOS COMPLEMENTARES | H | 10 | 7.57 | 22,10 | 75.7 | 221 | 296.7
| 88279 | SINAPI | MONTADOR ELETROMECÃNICO COM ENCARGOS COMPLEMENTARES | H | 6 | 7.57 | 20,48 | 45.42 | 122.88 | 168.3
[6 empty] | PREÇO TOTAL UNIT. (c/ taxa): |  | 1790.14 | 562.4 | 2352.54
|  |  |  | UND | COEF | MAT(UNIT) | MO(UNIT) | MAT (TOTAL) | MO (TOTAL) | TOTAL
C216 | C216-SINAPI | BASE | Revisão geral em sistema de cobertura em telha de fibrocimento e estrutura de madeira, com substituição de telhas e peças de madeira danificadas e recomposição de parafusos de fixação (20% de substituição no máximo) | M2 |  |  |  | 16.006 | 3.376 | 19.382
| 92543 | SINAPI | TRAMA DE MADEIRA COMPOSTA POR TERÇAS PARA TELHADOS DE ATÉ 2 ÁGUAS PARA TELHA ONDULADA DE FIBROCIMENTO, METÁLICA, PLÁSTICA OU TERMOACÚSTICA, INCLUSO TRANSPORTE VERTICAL. AF_07/2019 | M2 | 0.2 | 17.21 | 3,80 | 3.442 | 0.76 | 4.202
| 97647 | SINAPI | REMOÇÃO DE TELHAS DE FIBROCIMENTO METÁLICA E CERÂMICA, DE FORMA MANUAL, SEM REAPROVEITAMENTO. AF_09/2023 | M2 | 0.2 | 1.12 | 2,61 | 0.224 | 0.522 | 0.746
| 97650 | SINAPI | REMOÇÃO DE TRAMA DE MADEIRA PARA COBERTURA, DE FORMA MANUAL, SEM REAPROVEITAMENTO. AF_09/2023 | M2 | 0.2 | 2.47 | 5,59 | 0.494 | 1.118 | 1.612
| 94207 | SINAPI | TELHAMENTO COM TELHA ONDULADA DE FIBROCIMENTO E = 6 MM, COM RECOBRIMENTO LATERAL DE 1/4 DE ONDA PARA TELHADO COM INCLINAÇÃO MAIOR QUE 10°, COM ATÉ 2 ÁGUAS, INCLUSO IÇAMENTO. AF_07/2019 | M2 | 0.2 | 59.23 | 4,88 | 11.846 | 0.976 | 12.822
[6 empty] | PREÇO TOTAL UNIT. (c/ taxa): |  | 16.006 | 3.376 | 19.382
|  |  |  | UND | COEF | MAT(UNIT) | MO(UNIT) | MAT (TOTAL) | MO (TOTAL) | TOTAL
C218 | C218-SEDOP-180299 | BASE | Ponto de agua fria (incl. tubos e conexoes) | PT |  |  |  | 274.6275 | 346.62 | 621.2475
| 89570 | SINAPI | ADAPTADOR CURTO COM BOLSA E ROSCA PARA REGISTRO, PVC, SOLDÁVEL, DN 40MM X 1.1/2 , INSTALADO EM PRUMADA DE ÁGUA - FORNECIMENTO E INSTALAÇÃO. AF_06/2022 | UN | 0.75 | 9.83 | 2,48 | 7.3725 | 1.86 | 9.2325
| 89440 | SINAPI | TE, PVC, SOLDÁVEL, DN 25MM, INSTALADO EM RAMAL DE DISTRIBUIÇÃO DE ÁGUA - FORNECIMENTO E INSTALAÇÃO. AF_06/2022 | UN | 0.75 | 5.78 | 6,88 | 4.335 | 5.16 | 9.495
| 89403 | SINAPI | TUBO, PVC, SOLDÁVEL, DE 32MM, INSTALADO EM RAMAL DE DISTRIBUIÇÃO DE ÁGUA - FORNECIMENTO E INSTALAÇÃO. AF_06/2022 | M | 9 | 13.26 | 7,17 | 119.34 | 64.53 | 183.87
| 89429 | SINAPI | ADAPTADOR CURTO COM BOLSA E ROSCA PARA REGISTRO, PVC, SOLDÁVEL, DN 25MM X 3/4 , INSTALADO EM RAMAL DE DISTRIBUIÇÃO DE ÁGUA - FORNECIMENTO E INSTALAÇÃO. AF_06/2022 | UN | 1 | 3.27 | 3,20 | 3.27 | 3.2 | 6.47
| 89412 | SINAPI | JOELHO 90 GRAUS, PVC, SOLDÁVEL, DN 25MM, X 3/4 INSTALADO EM RAMAL DE DISTRIBUIÇÃO DE ÁGUA - FORNECIMENTO E INSTALAÇÃO. AF_06/2022 | UN | 2 | 5.56 | 4,81 | 11.12 | 9.62 | 20.74
| 89447 | SINAPI | TUBO, PVC, SOLDÁVEL, DE 32MM, INSTALADO EM PRUMADA DE ÁGUA - FORNECIMENTO E INSTALAÇÃO. AF_06/2022 | M | 3 | 10.91 | 0,87 | 32.73 | 2.61 | 35.34
| 88267 | SINAPI | ENCANADOR OU BOMBEIRO HIDRÁULICO COM ENCARGOS COMPLEMENTARES | H | 6 | 6.89 | 21,62 | 41.34 | 129.72 | 171.06
| 88248 | SINAPI | AUXILIAR DE ENCANADOR OU BOMBEIRO HIDRÁULICO COM ENCARGOS COMPLEMENTARES | H | 8 | 6.89 | 16,24 | 55.12 | 129.92 | 185.04
[6 empty] | PREÇO TOTAL UNIT. (c/ taxa): |  | 274.6275 | 346.62 | 621.2475
|  |  |  | UND | COEF | MAT(UNIT) | MO(UNIT) | MAT (TOTAL) | MO (TOTAL) | TOTAL
C219 | C219-BASA | BASE | Manutenção preventiva e corretiva do Grupo gerador com troca de óleo 15W40, filtro lubrificante, aditivo p/ tanque, aditivo radiador, sensor de temperatura,filtros de combustível, filtro de ar | UND |  |  |  | 1777.73 | 1097.1733 | 2874.9033
| IN52 | https://www.fornecedoracaminhoes.com.br | filtro lubrificante | UN | 1 | 190.3 | 0 | 190.3 | 0 | 190.3
| IN53 | www.amazon.com.br | aditivo tanque | L | 1 | 29.9 | 0 | 29.9 | 0 | 29.9
| IN54 | https://produto.mercadolivre.com.br | aditivo radiador | L | 2 | 32.9 | 0 | 65.8 | 0 | 65.8
| IN55 | www.mercadolivre.com | sensor temperatura | UN | 1 | 210 | 0 | 210 | 0 | 210
| IN56 | https://loja.stemac.com.br | filtro combustível | UN | 1 | 126.62 | 0 | 126.62 | 0 | 126.62
| 101415 | SINAPI | MECÂNICO DE EQUIPAMENTOS PESADOS COM ENCARGOS COMPLEMENTARES | MES | 0.16667 | 1202.64 | 5.373,44 | 200.44 | 895.5733 | 1096.0133
| IN59 | BASA | deslocamento do técnico a agencia | UN | 1 | 185 | 0 | 185 | 0 | 185
| 88266 | SINAPI | ELETROTÉCNICO COM ENCARGOS COMPLEMENTARES |  | 8 | 7.57 | 25,20 | 60.56 | 201.6 | 262.16
| IN61 | ORSE-03532 | Óleo lubrificante | L | 8 | 26.72 | 0 | 213.76 | 0 | 213.76
| IN62 | www.loja.stemac.com.br | filtro de ar para grupo gerador | UN | 1 | 495.35 | 0 | 495.35 | 0 | 495.35
[6 empty] | PREÇO TOTAL UNIT. (c/ taxa): |  | 1777.73 | 1097.1733 | 2874.9033
|  |  |  | UND | COEF | MAT(UNIT) | MO(UNIT) | MAT (TOTAL) | MO (TOTAL) | TOTAL
C229 | C229-BASA | BASE | CHAVE COMUTADORA 63A, 4 POLOS DE 3 POSIÇÕES | UND |  |  |  | 318.168 | 46.44 | 364.608
| IN127 | www.mercadolivre.com.br/ | Chave comutadora 63A, 4 polos de 3 posições | UND | 1 | 300 | 0 | 300 | 0 | 300
| 88247 | SINAPI | AUXILIAR DE ELETRICISTA COM ENCARGOS COMPLEMENTARES | H | 1.2 | 7.57 | 16,60 | 9.084 | 19.92 | 29.004
| 88264 | SINAPI | ELETRICISTA COM ENCARGOS COMPLEMENTARES | H | 1.2 | 7.57 | 22,10 | 9.084 | 26.52 | 35.604
[6 empty] | PREÇO TOTAL UNIT. (c/ taxa): |  | 318.168 | 46.44 | 364.608
|  |  |  | UND | COEF | MAT(UNIT) | MO(UNIT) | MAT (TOTAL) | MO (TOTAL) | TOTAL
C233 | C233-SINAPI-102181 | BASE | REINSTALAÇÃO DA DIVISÓRIA EM VIDRO TEMPERADO INCOLOR, ESPESSURA 10MM, COM SUBSTITUIÇÃO DE FERRAGENS | M2 |  |  |  | 164.45 | 47.45 | 211.9
| 102181 | SINAPI | INSTALAÇÃO DE VIDRO TEMPERADO, E = 10 MM, ENCAIXADO EM PERFIL U. AF_01/2021_PS | M2 | 1 | 0 | 47,45 | 0 | 47.45 | 47.45
| IN131 | SEDOP-PA D00472 | Ferragens para painel fixo de vidro | CJ | 1 | 164,45 | 0 | 164.45 | 0 | 164.45
[6 empty] | PREÇO TOTAL UNIT. (c/ taxa): |  | 164.45 | 47.45 | 211.9
|  |  |  | UND | COEF | MAT(UNIT) | MO(UNIT) | MAT (TOTAL) | MO (TOTAL) | TOTAL
C235 | C235-BASA-SINAPI-100849 | BASE | ASSENTO SANITÁRIO PLÁSTICO ALMOFADADO | UND |  |  |  | 129.6694 | 4.0415 | 133.7109
| IN132 | SEDOP-PA H00317 | Assento plástico almofadado | UND | 1 | 128,25 | 0 | 128.25 | 0 | 128.25
| 88267 | SINAPI | ENCANADOR OU BOMBEIRO HIDRÁULICO COM ENCARGOS COMPLEMENTARES | H | 0.1536 | 6.89 | 21,62 | 1.0583 | 3.3208 | 4.3791
| 88316 | SINAPI | SERVENTE COM ENCARGOS COMPLEMENTARES | H | 0.0484 | 7.46 | 14,89 | 0.36106 | 0.72068 | 1.0817
[6 empty] | PREÇO TOTAL UNIT. (c/ taxa): |  | 129.6694 | 4.0415 | 133.7109
|  |  |  | UND | COEF | MAT(UNIT) | MO(UNIT) | MAT (TOTAL) | MO (TOTAL) | TOTAL
C236 | C236-BASA | BASE | ANEL DE VEDAÇÃO PARA VASO SANITÁRIO | UND |  |  |  | 12.398 | 4.324 | 16.722
| 6138 | SINAPI | ANEL DE VEDACAO, PVC FLEXIVEL, 100 MM, PARA SAIDA DE BACIA / VASO SANITARIO | UN | 1 | 11,02 | 0,00 | 11.02 | 0 | 11.02
| 88267 | SINAPI | ENCANADOR OU BOMBEIRO HIDRÁULICO COM ENCARGOS COMPLEMENTARES | H | 0.2 | 6.89 | 21,62 | 1.378 | 4.324 | 5.702
[6 empty] | PREÇO TOTAL UNIT. (c/ taxa): |  | 12.398 | 4.324 | 16.722
|  |  |  | UND | COEF | MAT(UNIT) | MO(UNIT) | MAT (TOTAL) | MO (TOTAL) | TOTAL
C237 | C237-BASA | BASE | TAPETE VINLICO PARA SINALIZAR ESPAÇO RESERVADO Á CADEIRANTES PCD (1,20X0,80M) | UND |  |  |  | 790 | 0 | 790
| IN26 | https://totalacessibilidade.com.br/ -nº 46 | TAPETE DE PVC PARA SINALIZAR ESPAÇO RESERVADO Á CADEIRANTES COM SÍMBOLO S.I.A. (CADEIRANTE) 1,20X0,80M - ESPESSURA 3MM - FUNDO AZUL OU FUNDO PRETO - SÍMBOLO BRANCO - FIXAÇÃO DUPLA FACE INTEGRADO | UN | 1 | 790 | 0 | 790 | 0 | 790
[6 empty] | PREÇO TOTAL UNIT. (c/ taxa): |  | 790 | 0 | 790
|  |  |  | UND | COEF | MAT(UNIT) | MO(UNIT) | MAT (TOTAL) | MO (TOTAL) | TOTAL
C238 | C238-BASA | BASE | INSTALAÇÃO DE TV, PAINEL DE SENHA E PLACAS E PAREDES | UND |  |  |  | 5.585 | 3.7225 | 9.3075
| 88316 | SINAPI | SERVENTE COM ENCARGOS COMPLEMENTARES | H | 0.25 | 7.46 | 14,89 | 1.865 | 3.7225 | 5.5875
| 7584 | SINAPI | BUCHA DE NYLON SEM ABA S12, COM PARAFUSO DE 5/16" X 80 MM EM ACO ZINCADO COM ROSCA SOBERBA E CABECA SEXTAVADA | UN | 4 | 0,93 | 0,00 | 3.72 | 0 | 3.72
[6 empty] | PREÇO TOTAL UNIT. (c/ taxa): |  | 5.585 | 3.7225 | 9.3075
|  |  |  | UND | COEF | MAT(UNIT) | MO(UNIT) | MAT (TOTAL) | MO (TOTAL) | TOTAL
C239 | C239-BASA | BASE | TOTEM EM ACM BRANCO E VERDE RECORTADO DIGITALMENTE, COM ACRÍLICO E ILUMINAÇÃO EM LED NA MEDIDA 450X70CM (ESTRUTURA INTERNA EM METALON 30X20 NA 18 E PERFIL ENRIJECIDO NA CHAPA 14 | UND |  |  |  | 11346.52 | 73.18 | 11419.7
| IN136 | AC COMUM VISUAL BELÉM-PA, atualizado pelo INCC-Dez/24 | TOTEM EM ACM BRANCO E VERDE RECORTADO DIGITALMENTE, COM ACRÍLICO E ILUMINAÇÃO EM LED NA MEDIDA 450X70CM (EXTRUTURA INTERNA EM METALON 30X20 NA 18 E PERFIL ENRIJECIDO NA CHAPA 14 | UND | 1 | 11316.44 | 0 | 11316.44 | 0 | 11316.44
| 88316 | SINAPI | SERVENTE COM ENCARGOS COMPLEMENTARES | H | 2 | 7.46 | 14,89 | 14.92 | 29.78 | 44.7
| 88309 | SINAPI | PEDREIRO COM ENCARGOS COMPLEMENTARES | H | 2 | 7.58 | 21,70 | 15.16 | 43.4 | 58.56
[6 empty] | PREÇO TOTAL UNIT. (c/ taxa): |  | 11346.52 | 73.18 | 11419.7
|  |  |  | UND | COEF | MAT(UNIT) | MO(UNIT) | MAT (TOTAL) | MO (TOTAL) | TOTAL
C240 | C240-BASA-SINAPI-102235 | BASE | DIVISÓRIA FIXA EM VIDRO TEMPERADO 8 MM, COM ESTRUTURA EM PERFIL DE ALUMÍNIO ANODIZADO COR N/B/P | M2 |  |  |  | 530.2495 | 55.9178 | 586.1672
| 10506 | SINAPI | VIDRO TEMPERADO INCOLOR E = 8 MM, SEM COLOCACAO | M2 | 0.987 | 498,52 | 0,00 | 492.0392 | 0 | 492.0392
| 11950 | SINAPI | BUCHA DE NYLON SEM ABA S6, COM PARAFUSO DE 4,20 X 40 MM EM ACO ZINCADO COM ROSCA SOBERBA, CABECA CHATA E FENDA PHILLIPS | UN | 2.37 | 0,20 | 0,00 | 0.474 | 0 | 0.474
| 34360 | SINAPI | PERFIL DE ALUMINIO ANODIZADO | KG | 0.284 | 44,09 | 0,00 | 12.5216 | 0 | 12.5216
| 39432 | SINAPI | FITA DE PAPEL REFORCADA COM LAMINA DE METAL PARA REFORCO DE CANTOS DE CHAPA DE GESSO PARA DRYWALL | M | 1.47 | 3,81 | 0,00 | 5.6007 | 0 | 5.6007
| 39961 | SINAPI | SILICONE ACETICO USO GERAL INCOLOR 280 G | UN | 0.23 | 28,39 | 0,00 | 6.5297 | 0 | 6.5297
| 88316 | SINAPI | SERVENTE COM ENCARGOS COMPLEMENTARES | H | 0.544 | 7.46 | 14,89 | 4.0582 | 8.1002 | 12.1584
| 88325 | SINAPI | VIDRACEIRO COM ENCARGOS COMPLEMENTARES | H | 1.088 | 7.58 | 19,01 | 8.247 | 20.6829 | 28.9299
| 91692 | SINAPI | SERRA CIRCULAR DE BANCADA COM MOTOR ELÉTRICO POTÊNCIA DE 5HP, COM COIFA PARA DISCO 10" - CHP DIURNO. AF_08/2015 | CHP | 0.095 | 8.2 | 24,94 | 0.779 | 2.3693 | 3.1483
| 91693 | SINAPI | SERRA CIRCULAR DE BANCADA COM MOTOR ELÉTRICO POTÊNCIA DE 5HP, COM COIFA PARA DISCO 10" - CHI DIURNO. AF_08/2015 | CHI | 0.993 |  | 24,94 | 0 | 24.7654 | 24.7654
[6 empty] | PREÇO TOTAL UNIT. (c/ taxa): |  | 530.2495 | 55.9178 | 586.1672
|  |  |  | UND | COEF | MAT(UNIT) | MO(UNIT) | MAT (TOTAL) | MO (TOTAL) | TOTAL
C241 | C241-BASA | BASE | REMANEJAMENTO COM REVITALIZAÇÃO DE PINTURA DE ELEMENTOS DE IDENTIFICAÇÃO VISUAL DO SUPORTE METÁLICO INCLUINDO ADESIVAGEM | UND |  |  |  | 119.76 | 138.545 | 258.305
| IN13 | 11392/ORSE | Adesivo em vinil para plotagem em letreiro de chapa galvanizada (c/aplicação) | m2 | 1 | 154.67 | 0 | 154.67 | 0 | 154.67
| 100761 | SINAPI | PINTURA COM TINTA ALQUÍDICA DE ACABAMENTO (ESMALTE SINTÉTICO FOSCO) PULVERIZADA SOBRE SUPERFÍCIES METÁLICAS (EXCETO PERFIL) EXECUTADO EM OBRA (02 DEMÃOS). AF_01/2020_PE | M2 | 3.5 | 26.14 | 22,69 | 91.49 | 79.415 | 170.905
| 100717 | SINAPI | LIXAMENTO MANUAL EM SUPERFÍCIES METÁLICAS EM OBRA. AF_01/2020 | M2 | 3.5 | 3.78 | 6,44 | 13.23 | 22.54 | 35.77
| 88316 | SINAPI | SERVENTE COM ENCARGOS COMPLEMENTARES | H | 1 | 7.46 | 14,89 | 7.46 | 14.89 | 22.35
| 88309 | SINAPI | PEDREIRO COM ENCARGOS COMPLEMENTARES | H | 1 | 7.58 | 21,70 | 7.58 | 21.7 | 29.28
[6 empty] | PREÇO TOTAL UNIT. (c/ taxa): |  | 119.76 | 138.545 | 258.305
|  |  |  | UND | COEF | MAT(UNIT) | MO(UNIT) | MAT (TOTAL) | MO (TOTAL) | TOTAL
C242 | C242-SINAPI-102182 | BASE | DESINSTALAÇÃO E INSTALAÇÃO DE PORTA PIVOTANTE EM VIDRO TEMPERADO EXISTENTE COM SUBSITUIÇÃO DO CONJ. DE FERRAGENS PARA PORTA DE VIDRO TEMPERADO, EM ZAMAC CROMADO, CONTEMPLANDO DOBRADICA INF., DOBRADICA SUP., PIVO PARA DOBRADICA INF., PIVO PARA DOBRADICA SUP., FECHADURA | UND |  |  |  | 152.7114 | 64.2988 | 217.0103
| 3104 | SINAPI | CONJ. DE FERRAGENS PARA PORTA DE VIDRO TEMPERADO, EM ZAMAC CROMADO, CONTEMPLANDO DOBRADICA INF., DOBRADICA SUP., PIVO PARA DOBRADICA INF., PIVO PARA DOBRADICA SUP., FECHADURA CENTRAL EM ZAMC. CROMADO, CONTRA FECHADURA DE PRESSAO | CJ | 1 | 124,23 | 0,00 | 124.23 | 0 | 124.23
| 88316 | SINAPI | SERVENTE COM ENCARGOS COMPLEMENTARES | H | 1.867 | 7.46 | 14,89 | 13.9278 | 27.7996 | 41.7275
| 88325 | SINAPI | VIDRACEIRO COM ENCARGOS COMPLEMENTARES | H | 1.92 | 7.58 | 19,01 | 14.5536 | 36.4992 | 51.0528
[6 empty] | PREÇO TOTAL UNIT. (c/ taxa): |  | 152.7114 | 64.2988 | 217.0102
|  |  |  | UND | COEF | MAT(UNIT) | MO(UNIT) | MAT (TOTAL) | MO (TOTAL) | TOTAL
C243 | C243-SINAPI | BASE | FORNECIMENTO E INSTALAÇÃO DE FAIXA DE IDENTIFICAÇÃO HORIZONTAL (6,00X 1,45m), EM CHAPA DE ALUMÍNIO, ESP=3mm, COM PINTURA PU PROTEÇÃO UV, NAS CORES VERDE E AMARELO, E FAIXA HORIZONTAL (3,6X0,70m) EM CHAPA DE ACRÍLICIO LEITOSO, E=0,3mm, COR BRANCA, COM LETRAS RECORTADAS DIGITALMENTE EM ACRÍLICO LEITOSO E=3mm, CORES VERDE E AMARELO (VER DETALHES BASA), INCLUINDO ESTRUTURA E FERRAGEM DE FIXAÇÃO | UND |  |  |  | 6467.42 | 116.12 | 6583.54
| IN135 | CONT-2019/097-Alenquer-Basa-Atual. INCC-Dez-24 | FORNECIMENTO E INSTALAÇÃO DE FAIXA DE IDENTIFICAÇÃO HORIZONTAL (6,00X 1,45m), EM CHAPA DE ALUMÍNIO, ESP=3mm, COM PINTURA PU PROTEÇÃO UV, NAS CORES VERDE E AMARELO, E FAIXA HORIZONTAL (3,6X0,70m) EM CHAPA DE ACRÍLICIO LEITOSO, E=0,3mm, COR BRANCA, COM LETRAS RECORTADAS DIGITALMENTE EM ACRÍLICO LEITOSO E=3mm, CORES VERDE E AMARELO (VER DETALHES BASA) | UND | 1 | 6422.18 | 0 | 6422.18 | 0 | 6422.18
| 88309 | SINAPI | PEDREIRO COM ENCARGOS COMPLEMENTARES | H | 2 | 7.58 | 21,70 | 15.16 | 43.4 | 58.56
| 88316 | SINAPI | SERVENTE COM ENCARGOS COMPLEMENTARES | H | 2 | 7.46 | 14,89 | 14.92 | 29.78 | 44.7
| 88315 | SINAPI | SERRALHEIRO COM ENCARGOS COMPLEMENTARES | H | 2 | 7.58 | 21,47 | 15.16 | 42.94 | 58.1
[6 empty] | PREÇO TOTAL UNIT. (c/ taxa): |  | 6467.42 | 116.12 | 6583.54
|  |  |  | UND | COEF | MAT(UNIT) | MO(UNIT) | MAT (TOTAL) | MO (TOTAL) | TOTAL
C244 | C244- BASA | BASE | REMOÇÃO DE TOTEM METÁLICO EXTERNO DE APROX. 5,40 M DE ALTURA | UND |  |  |  | 664.8 | 136.52 | 801.32
| 5928 | SINAPI | GUINDAUTO HIDRÁULICO, CAPACIDADE MÁXIMA DE CARGA 6200 KG, MOMENTO MÁXIMO DE CARGA 11,7 TM, ALCANCE MÁXIMO HORIZONTAL 9,70 M, INCLUSIVE CAMINHÃO TOCO PBT 16.000 KG, POTÊNCIA DE 189 CV - CHP DIURNO. AF_06/2014 | CHP | 2 | 294.89 | 19,58 | 589.78 | 39.16 | 628.94
| 89259 | SINAPI | GUINDAUTO HIDRÁULICO, CAPACIDADE MÁXIMA DE CARGA 6200 KG, MOMENTO MÁXIMO DE CARGA 11,7 TM, ALCANCE MÁXIMO HORIZONTAL 9,70 M, INCLUSIVE CAMINHÃO TOCO PBT 16.000 KG, POTÊNCIA DE 189 CV - DEPRECIAÇÃO. AF_06/2014 | H | 2 | 27.32 | 0,00 | 54.64 | 0 | 54.64
| 88316 | SINAPI | SERVENTE COM ENCARGOS COMPLEMENTARES | H | 2 | 7.46 | 14,89 | 14.92 | 29.78 | 44.7
| 90776 | SINAPI | ENCARREGADO GERAL COM ENCARGOS COMPLEMENTARES | H | 2 | 2.73 | 33,79 | 5.46 | 67.58 | 73.04
[6 empty] | PREÇO TOTAL UNIT. (c/ taxa): |  | 664.8 | 136.52 | 801.32
|  |  |  | UND | COEF | MAT(UNIT) | MO(UNIT) | MAT (TOTAL) | MO (TOTAL) | TOTAL
C245 | C245- BASA | BASE | MAPA TÁTIL EM ACRÍLICO 40X40CM | UND |  |  |  | 1480.342 | 2.978 | 1483.32
| IN139 | ORSE-08099/08103 | Mapa Tátil em acrílico ref.CBMT954 de 39 x 54cm | UND | 1 | 1478.85 | 0 | 1478.85 | 0 | 1478.85
| 88316 | SINAPI | SERVENTE COM ENCARGOS COMPLEMENTARES | H | 0.2 | 7.46 | 14,89 | 1.492 | 2.978 | 4.47
[6 empty] | PREÇO TOTAL UNIT. (c/ taxa): |  | 1480.342 | 2.978 | 1483.32
|  |  |  | UND | COEF | MAT(UNIT) | MO(UNIT) | MAT (TOTAL) | MO (TOTAL) | TOTAL
C246 | C246- BASA | BASE | PELÍCULA MICRO PERFURADA COM ARTE DO BANCO | M2 |  |  |  | 172.26 | 14.89 | 187.15
| IN138 | AC COMUM VISUAL BELÉM-PA, atualizado pelo INCC-Dez/24 | pelicula microperfurada com arte | M2 | 1 | 164.8 | 0 | 164.8 | 0 | 164.8
| 88316 | SINAPI | SERVENTE COM ENCARGOS COMPLEMENTARES | H | 1 | 7.46 | 14,89 | 7.46 | 14.89 | 22.35
[6 empty] | PREÇO TOTAL UNIT. (c/ taxa): |  | 172.26 | 14.89 | 187.15
|  |  |  | UND | COEF | MAT(UNIT) | MO(UNIT) | MAT (TOTAL) | MO (TOTAL) | TOTAL
C247 | C247- SEDOP-91377 | BASE | Porta divilux 0.80x2.10m c/ferragens - c/ perfil de aluminio | UND |  |  |  | 264.11 | 14.06 | 278.17
| IN96 | SEDOP-PA D00100 | Porta divilux 0.80x2.10m c/ferragens - c/ perfil de aluminio | UND | 1 | 258.15 | 0 | 258.15 | 0 | 258.15
| 88261 | SINAPI | CARPINTEIRO DE ESQUADRIA COM ENCARGOS COMPLEMENTARES | H | 0.4 | 7.44 | 20,26 | 2.976 | 8.104 | 11.08
| 88316 | SINAPI | SERVENTE COM ENCARGOS COMPLEMENTARES | H | 0.4 | 7.46 | 14,89 | 2.984 | 5.956 | 8.94
[6 empty] | PREÇO TOTAL UNIT. (c/ taxa): |  | 264.11 | 14.06 | 278.17
|  |  |  | UND | COEF | MAT(UNIT) | MO(UNIT) | MAT (TOTAL) | MO (TOTAL) | TOTAL
C248 | C248-BASA | BASE | REMOÇÃO DE PLACA TIPO HORIZONTAL METÁLICA OU PLACA DE IDENTIFICAÇÃO HORIZONTAL EXISTENTE | UND |  |  |  | 337.25 | 56.17 | 393.42
| 5928 | SINAPI | GUINDAUTO HIDRÁULICO, CAPACIDADE MÁXIMA DE CARGA 6200 KG, MOMENTO MÁXIMO DE CARGA 11,7 TM, ALCANCE MÁXIMO HORIZONTAL 9,70 M, INCLUSIVE CAMINHÃO TOCO PBT 16.000 KG, POTÊNCIA DE 189 CV - CHP DIURNO. AF_06/2014 | CHP | 1 | 294.89 | 19,58 | 294.89 | 19.58 | 314.47
| 89259 | SINAPI | GUINDAUTO HIDRÁULICO, CAPACIDADE MÁXIMA DE CARGA 6200 KG, MOMENTO MÁXIMO DE CARGA 11,7 TM, ALCANCE MÁXIMO HORIZONTAL 9,70 M, INCLUSIVE CAMINHÃO TOCO PBT 16.000 KG, POTÊNCIA DE 189 CV - DEPRECIAÇÃO. AF_06/2014 | H | 1 | 27.32 | 0,00 | 27.32 | 0 | 27.32
| 88316 | SINAPI | SERVENTE COM ENCARGOS COMPLEMENTARES | H | 1 | 7.46 | 14,89 | 7.46 | 14.89 | 22.35
| 88309 | SINAPI | PEDREIRO COM ENCARGOS COMPLEMENTARES | H | 1 | 7.58 | 21,70 | 7.58 | 21.7 | 29.28
[6 empty] | PREÇO TOTAL UNIT. (c/ taxa): |  | 337.25 | 56.17 | 393.42
|  |  |  | UND | COEF | MAT(UNIT) | MO(UNIT) | MAT (TOTAL) | MO (TOTAL) | TOTAL
C251 | C251-BASA | BASE | FORNECIMENTO E INSTALAÇÃO DE BLOCO BARGOA 10P | UND |  |  |  | 50.006 | 7.57 | 57.576
| IN141 | www.mercadolivre.com.br/ | Bloco bargoa 10P para telefone | UND | 1 | 47 | 0 | 47 | 0 | 47
| 88264 | SINAPI | ELETRICISTA COM ENCARGOS COMPLEMENTARES | H | 0.2 | 7.57 | 22,10 | 1.514 | 4.42 | 5.934
| 88243 | SINAPI | AJUDANTE ESPECIALIZADO COM ENCARGOS COMPLEMENTARES | H | 0.2 | 7.46 | 15,75 | 1.492 | 3.15 | 4.642
[6 empty] | PREÇO TOTAL UNIT. (c/ taxa): |  | 50.006 | 7.57 | 57.576
|  |  |  | UND | COEF | MAT(UNIT) | MO(UNIT) | MAT (TOTAL) | MO (TOTAL) | TOTAL
C254 | C254-SINAPI-86889 | BASE | REMOÇÃO DE BANCADA EM GRANITO COM REAPROVEITAMENTO | UND |  |  |  | 0 | 46.82 | 46.82
| 86889 | SINAPI | BANCADA DE GRANITO CINZA POLIDO, DE 1,50 X 0,60 M, PARA PIA DE COZINHA - FORNECIMENTO E INSTALAÇÃO. AF_01/2020 | UN | 1 | 0 | 46,82 | 0 | 46.82 | 46.82
[6 empty] | PREÇO TOTAL UNIT. (c/ taxa): |  | 0 | 46.82 | 46.82
|  |  |  | UND | COEF | MAT(UNIT) | MO(UNIT) | MAT (TOTAL) | MO (TOTAL) | TOTAL
C255 | C255-SINAPI-86890 | BASE | INSTALAÇÃO DE MOLA AÉREA EM PORTA EXISTENTE | UND |  |  |  | 7.45 | 18.18 | 25.63
| 88316 | SINAPI | SERVENTE COM ENCARGOS COMPLEMENTARES | H | 0.5 | 7.46 | 14,89 | 3.73 | 7.445 | 11.175
| 88262 | SINAPI | CARPINTEIRO DE FORMAS COM ENCARGOS COMPLEMENTARES | H | 0.5 | 7.44 | 21,47 | 3.72 | 10.735 | 14.455
[6 empty] | PREÇO TOTAL UNIT. (c/ taxa): |  | 7.45 | 18.18 | 25.63
|  |  |  | UND | COEF | MAT(UNIT) | MO(UNIT) | MAT (TOTAL) | MO (TOTAL) | TOTAL
C256 | C256-SINAPI-96114 | BASE | SERVIÇO DE INSTALAÇÃO DE FORRO MODULAR REMOVÍVEL EXISTENTE COM SUPORTE EM PERFIL "T" LEVE 24MM, EM ALUMÍNIO COM COMPLEMENTO DE ATÉ 20% | M2 |  |  |  | 14.0073 | 12.2372 | 26.2446
| 39427 | SINAPI | PERFIL CANALETA, FORMATO C, EM ACO ZINCADO, PARA ESTRUTURA FORRO DRYWALL, E = 0,5 MM, *46 X 18* (L X H), COMPRIMENTO 3 M | M | 0.7702 | 5,72 | 0,00 | 4.4055 | 0 | 4.4055
| 39430 | SINAPI | PENDURAL OU PRESILHA REGULADORA, EM ACO GALVANIZADO, COM CORPO, MOLA E REBITE, PARA PERFIL TIPO CANALETA DE ESTRUTURA EM FORROS DRYWALL | UN | 1.3265 | 2,15 | 0,00 | 2.852 | 0 | 2.852
| 40547 | SINAPI | PARAFUSO ZINCADO, AUTOBROCANTE, FLANGEADO, 4,2 MM X 19 MM | CENTO | 0.0132 | 29,67 | 0,00 | 0.39164 | 0 | 0.39164
| 43131 | SINAPI | ARAME GALVANIZADO 6 BWG, D = 5,16 MM (0,157 KG/M), OU 8 BWG, D = 4,19 MM (0,101 KG/M), OU 10 BWG, D = 3,40 MM (0,0713 KG/M) | KG | 0.0426 | 31,30 | 0,00 | 1.3334 | 0 | 1.3334
| 88278 | SINAPI | MONTADOR DE ESTRUTURA METÁLICA COM ENCARGOS COMPLEMENTARES | H | 0.3628 | 6.39 | 18,84 | 2.3183 | 6.8352 | 9.1534
| 88316 | SINAPI | SERVENTE COM ENCARGOS COMPLEMENTARES | H | 0.3628 | 7.46 | 14,89 | 2.7065 | 5.4021 | 8.1086
[6 empty] | PREÇO TOTAL UNIT. (c/ taxa): |  | 14.0073 | 12.2372 | 26.2446
|  |  |  | UND | COEF | MAT(UNIT) | MO(UNIT) | MAT (TOTAL) | MO (TOTAL) | TOTAL
C257 | C257-SINAPI-95469 | BASE | INSTALAÇÃO DE VASO SANITÁRIO SINFONADA | UND |  |  |  | 78.7267 | 15.9449 | 94.6715
| 4384 | SINAPI | PARAFUSO NIQUELADO COM ACABAMENTO CROMADO PARA FIXAR PECA SANITARIA, INCLUI PORCA CEGA, ARRUELA E BUCHA DE NYLON TAMANHO S-10 | UN | 2 | 24,41 | 0,00 | 48.82 | 0 | 48.82
| 6138 | SINAPI | ANEL DE VEDACAO, PVC FLEXIVEL, 100 MM, PARA SAIDA DE BACIA / VASO SANITARIO | UN | 1 | 11,02 | 0,00 | 11.02 | 0 | 11.02
| 37329 | SINAPI | REJUNTE EPOXI, QUALQUER COR | KG | 0.0881 | 145,93 | 0,00 | 12.8564 | 0 | 12.8564
| 88267 | SINAPI | ENCANADOR OU BOMBEIRO HIDRÁULICO COM ENCARGOS COMPLEMENTARES | H | 0.4968 | 6.89 | 21,62 | 3.423 | 10.7408 | 14.1638
| 88316 | SINAPI | SERVENTE COM ENCARGOS COMPLEMENTARES | H | 0.3495 | 7.46 | 14,89 | 2.6073 | 5.2041 | 7.8113
[6 empty] | PREÇO TOTAL UNIT. (c/ taxa): |  | 78.7267 | 15.9449 | 94.6715
|  |  |  | UND | COEF | MAT(UNIT) | MO(UNIT) | MAT (TOTAL) | MO (TOTAL) | TOTAL
C258 | C258-SINAPI-86933 | BASE | REINSTALAÇÃO DE BANCADA EM GRANITO COM DUAS CUBAS, COM SUBSTITUIÇÃO DE VÁLVULA DE METAL CROMADO E SIFÃO TIPO GARRAFA EM PVC | UND |  |  |  | 69.49 | 35.41 | 104.9
| 86878 | SINAPI | VÁLVULA EM METAL CROMADO TIPO AMERICANA 3.1/2" X 1.1/2" PARA PIA - FORNECIMENTO E INSTALAÇÃO. AF_01/2020 | UN | 1 | 52.7 | 4,55 | 52.7 | 4.55 | 57.25
| 86882 | SINAPI | SIFÃO DO TIPO GARRAFA/COPO EM PVC 1.1/4 X 1.1/2" - FORNECIMENTO E INSTALAÇÃO. AF_01/2020 | UN | 1 | 16.79 | 3,56 | 16.79 | 3.56 | 20.35
| 86894 | SINAPI | BANCADA DE MÁRMORE SINTÉTICO, DE 120 X 60CM, COM CUBA INTEGRADA - FORNECIMENTO E INSTALAÇÃO. AF_01/2020 | UN | 1 | 0 | 27,30 | 0 | 27.3 | 27.3
[6 empty] | PREÇO TOTAL UNIT. (c/ taxa): |  | 69.49 | 35.41 | 104.9
|  |  |  | UND | COEF | MAT(UNIT) | MO(UNIT) | MAT (TOTAL) | MO (TOTAL) | TOTAL
C260 | C260-ORSE-11402 | BASE | CANALETA VETILADA EM PVC 80X100X2000MM | M |  |  |  | 124.2225 | 28.3875 | 152.61
| IN144 | www.mercadolivre.com.br/ | CANALETA VETILADA EM PVC 80X100X2000MM | UND | 0.5 | 223.5 | 0 | 111.75 | 0 | 111.75
| 11950 | SINAPI | BUCHA DE NYLON SEM ABA S6, COM PARAFUSO DE 4,20 X 40 MM EM ACO ZINCADO COM ROSCA SOBERBA, CABECA CHATA E FENDA PHILLIPS | UN | 6 | 0,20 | 0,00 | 1.2 | 0 | 1.2
| 88264 | SINAPI | ELETRICISTA COM ENCARGOS COMPLEMENTARES | H | 0.75 | 7.57 | 22,10 | 5.6775 | 16.575 | 22.2525
| 88243 | SINAPI | AJUDANTE ESPECIALIZADO COM ENCARGOS COMPLEMENTARES | H | 0.75 | 7.46 | 15,75 | 5.595 | 11.8125 | 17.4075
[6 empty] | PREÇO TOTAL UNIT. (c/ taxa): |  | 124.2225 | 28.3875 | 152.61
|  |  |  | UND | COEF | MAT(UNIT) | MO(UNIT) | MAT (TOTAL) | MO (TOTAL) | TOTAL
C261 | C261-BASA | BASE | FRENTE FALSA PAINEL DE FECHAMENTO FURUKAWA 1U PARA RACK 19 P | UND |  |  |  | 30.213 | 3.785 | 33.998
| IN145 | www.netcomputadores.com.br/ | Frente Falsa Painel De Fechamento Furukawa 1u Para Rack 19 P | UND | 1 | 28.71 | 0 | 28.71 | 0 | 28.71
| 88264 | SINAPI | ELETRICISTA COM ENCARGOS COMPLEMENTARES | H | 0.1 | 7.57 | 22,10 | 0.757 | 2.21 | 2.967
| 88243 | SINAPI | AJUDANTE ESPECIALIZADO COM ENCARGOS COMPLEMENTARES | H | 0.1 | 7.46 | 15,75 | 0.746 | 1.575 | 2.321
[6 empty] | PREÇO TOTAL UNIT. (c/ taxa): |  | 30.213 | 3.785 | 33.998
|  |  |  | UND | COEF | MAT(UNIT) | MO(UNIT) | MAT (TOTAL) | MO (TOTAL) | TOTAL
C262 | C262- SEDOP-171056 | BASE | REGUA PARA RACK, COM 6 TOMADAS 2P+T 10A | UND |  |  |  | 40.3 | 29.975 | 70.275
| IN146 | ORSE-11042 | Régua (filtro de linha) com 6 tomadas 2p+t | UND | 1 | 29 | 0 | 29 | 0 | 29
| 88264 | SINAPI | ELETRICISTA COM ENCARGOS COMPLEMENTARES | H | 1 | 7.57 | 22,10 | 7.57 | 22.1 | 29.67
| 88243 | SINAPI | AJUDANTE ESPECIALIZADO COM ENCARGOS COMPLEMENTARES | H | 0.5 | 7.46 | 15,75 | 3.73 | 7.875 | 11.605
[6 empty] | PREÇO TOTAL UNIT. (c/ taxa): |  | 40.3 | 29.975 | 70.275
|  |  |  | UND | COEF | MAT(UNIT) | MO(UNIT) | MAT (TOTAL) | MO (TOTAL) | TOTAL
c263 | C263-BASA | BASE | REMOÇÃO DE PERSIANAS OU CORTINA EXISTENTES | M2 |  |  |  | 2.238 | 4.467 | 6.705
| 88316 | SINAPI | SERVENTE COM ENCARGOS COMPLEMENTARES | H | 0.3 | 7.46 | 14,89 | 2.238 | 4.467 | 6.705
[6 empty] | PREÇO TOTAL UNIT. (c/ taxa): |  | 2.238 | 4.467 | 6.705
|  |  |  | UND | COEF | MAT(UNIT) | MO(UNIT) | MAT (TOTAL) | MO (TOTAL) | TOTAL
C270 | C270-BASA-PINI | BASE | REMOÇÃO DE ESPELHO | M2 |  |  |  | 7.58 | 21.47 | 29.05
| 88315 | SINAPI | SERRALHEIRO COM ENCARGOS COMPLEMENTARES | H | 1 | 7.58 | 21,47 | 7.58 | 21.47 | 29.05
[6 empty] | PREÇO TOTAL UNIT. (c/ taxa): |  | 7.58 | 21.47 | 29.05
|  |  |  | UND | COEF | MAT(UNIT) | MO(UNIT) | MAT (TOTAL) | MO (TOTAL) | TOTAL
C273 | C273-BASA-SINAPI | BASE | PUXADOR REDONDO EM AÇO INOX DE 45CM PARA PORTA DE VIDRO TEMPERADO | UND |  |  |  | 79.1923 | 27.7604 | 106.9528
| IN151 | www.mercadolivre.com.br/ | Puxador Para Porta Inox 304 Prata Pivotante 40cm Redondo | UND | 1 | 68 | 0 | 68 | 0 | 68
| 88261 | SINAPI | CARPINTEIRO DE ESQUADRIA COM ENCARGOS COMPLEMENTARES | H | 1.002 | 7.44 | 20,26 | 7.4549 | 20.3005 | 27.7554
| 88316 | SINAPI | SERVENTE COM ENCARGOS COMPLEMENTARES | H | 0.501 | 7.46 | 14,89 | 3.7375 | 7.4599 | 11.1974
[6 empty] | PREÇO TOTAL UNIT. (c/ taxa): |  | 79.1923 | 27.7604 | 106.9528
|  |  |  | UND | COEF | MAT(UNIT) | MO(UNIT) | MAT (TOTAL) | MO (TOTAL) | TOTAL
C274 | C274-BASA-SINAPI | BASE | PONTO ELÉTRICO PARA CX DA TECBAN COM O2 ELETRODUTOS GALVANIZADOS DE 3/4' E CURVA NA ALTURA DE 2,15 M DO PISO | UND |  |  |  | 53.06 | 18.99 | 72.05
| 90447 | SINAPI | RASGO LINEAR MANUAL EM ALVENARIA, PARA ELETRODUTOS, DIÂMETROS MENORES OU IGUAIS A 40 MM. AF_09/2023 | M | 3 | 2.22 | 6,33 | 6.66 | 18.99 | 25.65
| 2637 | SINAPI | LUVA PARA ELETRODUTO, EM ACO GALVANIZADO ELETROLITICO, COM ROSCA, DIAMETRO DE 20 MM (3/4") | UN | 2 | 1,96 | 0,00 | 3.92 | 0 | 3.92
| 21128 | SINAPI | ELETRODUTO EM ACO GALVANIZADO ELETROLITICO, LEVE, DIAMETRO 3/4", PAREDE DE 0,90 MM | M | 3 | 10,68 | 0,00 | 32.04 | 0 | 32.04
| 2633 | SINAPI | CURVA 90 GRAUS PARA ELETRODUTO, EM ACO GALVANIZADO ELETROLITICO, COM ROSCA, DIAMETRO DE 20 MM (3/4"), ESPESSURA DE 1,50 MM | UN | 2 | 5,22 | 0,00 | 10.44 | 0 | 10.44
[6 empty] | PREÇO TOTAL UNIT. (c/ taxa): |  | 53.06 | 18.99 | 72.05
|  |  |  | UND | COEF | MAT(UNIT) | MO(UNIT) | MAT (TOTAL) | MO (TOTAL) | TOTAL
C275 | C275-BASA-SINAPI | BASE | REVITALIZAÇÃO DE TOTEM EXTERNO EM CHAPA METÁLICA, CONFORME ESPECIFICAÇÕES COM PINTURA PU PROTEÇÃO UV, NAS CORES VERDE E AMARELO, TEXTO E LOGOMARCAS ADESIVADAS, H=5,4M | UND |  |  |  | 1948.6764 | 762.7871 | 2711.4635
| IN13 | 11392/ORSE | Adesivo em vinil para plotagem em letreiro de chapa galvanizada (c/aplicação) | m2 | 2 | 154.67 | 0 | 309.34 | 0 | 309.34
| 100701 | SINAPI | PORTA DE FERRO, DE ABRIR, TIPO GRADE COM CHAPA, COM GUARNIÇÕES. AF_12/2019 | M2 | 0.5 | 627.64 | 14,87 | 313.82 | 7.435 | 321.255
| 5928 | SINAPI | GUINDAUTO HIDRÁULICO, CAPACIDADE MÁXIMA DE CARGA 6200 KG, MOMENTO MÁXIMO DE CARGA 11,7 TM, ALCANCE MÁXIMO HORIZONTAL 9,70 M, INCLUSIVE CAMINHÃO TOCO PBT 16.000 KG, POTÊNCIA DE 189 CV - CHP DIURNO. AF_06/2014 | CHP | 2 | 294.89 | 19,58 | 589.78 | 39.16 | 628.94
| 100717 | SINAPI | LIXAMENTO MANUAL EM SUPERFÍCIES METÁLICAS EM OBRA. AF_01/2020 | M2 | 22.17 | 3.78 | 6,44 | 83.8026 | 142.7748 | 226.5774
| 100761 | SINAPI | PINTURA COM TINTA ALQUÍDICA DE ACABAMENTO (ESMALTE SINTÉTICO FOSCO) PULVERIZADA SOBRE SUPERFÍCIES METÁLICAS (EXCETO PERFIL) EXECUTADO EM OBRA (02 DEMÃOS). AF_01/2020_PE | M2 | 22.17 | 26.14 | 22,69 | 579.5238 | 503.0373 | 1082.5611
| 89259 | SINAPI | GUINDAUTO HIDRÁULICO, CAPACIDADE MÁXIMA DE CARGA 6200 KG, MOMENTO MÁXIMO DE CARGA 11,7 TM, ALCANCE MÁXIMO HORIZONTAL 9,70 M, INCLUSIVE CAMINHÃO TOCO PBT 16.000 KG, POTÊNCIA DE 189 CV - DEPRECIAÇÃO. AF_06/2014 | H | 2 | 27.32 | 0,00 | 54.64 | 0 | 54.64
| 88316 | SINAPI | SERVENTE COM ENCARGOS COMPLEMENTARES | H | 1 | 7.46 | 14,89 | 7.46 | 14.89 | 22.35
| 88309 | SINAPI | PEDREIRO COM ENCARGOS COMPLEMENTARES | H | 1 | 7.58 | 21,70 | 7.58 | 21.7 | 29.28
| 90776 | SINAPI | ENCARREGADO GERAL COM ENCARGOS COMPLEMENTARES | H | 1 | 2.73 | 33,79 | 2.73 | 33.79 | 36.52
[6 empty] | PREÇO TOTAL UNIT. (c/ taxa): |  | 1948.6764 | 762.7871 | 2711.4635
|  |  |  | UND | COEF | MAT(UNIT) | MO(UNIT) | MAT (TOTAL) | MO (TOTAL) | TOTAL
C279 | C279-SEDOP-061458 | BASE | Painel em alumínio composto (acm) constituído por chapas de alumínio, pintadas em ambas as faces, e núcleo de polietileno, espessura total 3,00 mm, incluindo estrutura de fixação | M2 |  |  |  | 684.45 | 139.88 | 824.33
| 88278 | SINAPI | MONTADOR DE ESTRUTURA METÁLICA COM ENCARGOS COMPLEMENTARES | H | 4 | 6.39 | 18,84 | 25.56 | 75.36 | 100.92
| 88240 | SINAPI | AJUDANTE DE ESTRUTURA METÁLICA COM ENCARGOS COMPLEMENTARES | H | 4 | 6.39 | 16,13 | 25.56 | 64.52 | 90.08
| IN103 | SEDOP-PA A00097 | Estrutura em metal p/ painéis de fachada | M2 | 1 | 150,91 | 0 | 150.91 | 0 | 150.91
| in137 | SEDOP-PA A00096 | Revestimento metálico em alumínio composto acm (Alucobond ou similar) dobrado, e=0,4mm | M2 | 1 | 474,50 | 0 | 474.5 | 0 | 474.5
| IN118 | SEDOP-PA A00098 | Acessórios p/ fixação de painéis | CJ | 1 | 7.92 | 0 | 7.92 | 0 | 7.92
[6 empty] | PREÇO TOTAL UNIT. (c/ taxa): |  | 684.45 | 139.88 | 824.33
|  |  |  | UND | COEF | MAT(UNIT) | MO(UNIT) | MAT (TOTAL) | MO (TOTAL) | TOTAL
C286 | C286-BASA -SEDOP-230262 | BASE | PONTO ELÉTRICO P/AR CONDICIONADO(TUBUL., E FIAÇAO) | UND |  |  |  | 271.22 | 348.3 | 619.52
| 88247 | SINAPI | AUXILIAR DE ELETRICISTA COM ENCARGOS COMPLEMENTARES | H | 9 | 7.57 | 16,60 | 68.13 | 149.4 | 217.53
| 88264 | SINAPI | ELETRICISTA COM ENCARGOS COMPLEMENTARES | H | 9 | 7.57 | 22,10 | 68.13 | 198.9 | 267.03
| 34616 | SINAPI | DISJUNTOR TERMOMAGNETICO PARA TRILHO DIN (IEC), BIPOLAR, 6 - 32 A | UN | 1 | 55,19 | 0,00 | 55.19 | 0 | 55.19
| 1021 | SINAPI | CABO DE COBRE, FLEXIVEL, CLASSE 4 OU 5, ISOLACAO EM PVC/A, ANTICHAMA BWF-B, COBERTURA PVC-ST1, ANTICHAMA BWF-B, 1 CONDUTOR, 0,6/1 KV, SECAO NOMINAL 4 MM2 | M | 12 | 4,94 | 0,00 | 59.28 | 0 | 59.28
| 2674 | SINAPI | ELETRODUTO DE PVC RIGIDO ROSCAVEL DE 3/4 ", SEM LUVA | M | 3 | 6,83 | 0,00 | 20.49 | 0 | 20.49
[6 empty] | PREÇO TOTAL UNIT. (c/ taxa): |  | 271.22 | 348.3 | 619.52
|  |  |  | UND | COEF | MAT(UNIT) | MO(UNIT) | MAT (TOTAL) | MO (TOTAL) | TOTAL
C288 | C288-BASA-SEDOP-071466 | BASE | CUMEEIRA EM AÇO GALVANIZADO | M |  |  |  | 67.6476 | 4.1964 | 71.844
| 88278 | SINAPI | MONTADOR DE ESTRUTURA METÁLICA COM ENCARGOS COMPLEMENTARES | H | 0.12 | 6.39 | 18,84 | 0.7668 | 2.2608 | 3.0276
| 88240 | SINAPI | AJUDANTE DE ESTRUTURA METÁLICA COM ENCARGOS COMPLEMENTARES | H | 0.12 | 6.39 | 16,13 | 0.7668 | 1.9356 | 2.7024
| IN160 | SEDOP-PA D00410 | Cumeeira em aço galvanizado | M | 1.1 | 54.34 | 0 | 59.774 | 0 | 59.774
| IN161 | SEDOP-PA D00200 | Acessórios de fixação p/telha de alumínio | CJ | 1 | 6.34 | 0 | 6.34 | 0 | 6.34
[6 empty] | PREÇO TOTAL UNIT. (c/ taxa): |  | 67.6476 | 4.1964 | 71.844
|  |  |  | UND | COEF | MAT(UNIT) | MO(UNIT) | MAT (TOTAL) | MO (TOTAL) | TOTAL
C297 | C297-BASA | BASE | REMOÇÃO E REINSTALAÇÃO DE PERSIANAS | UND |  |  |  | 3.73 | 7.445 | 11.175
| 88316 | SINAPI | SERVENTE COM ENCARGOS COMPLEMENTARES | H | 0.5 | 7.46 | 14,89 | 3.73 | 7.445 | 11.175
[6 empty] | PREÇO TOTAL UNIT. (c/ taxa): |  | 3.73 | 7.445 | 11.175
|  |  |  | UND | COEF | MAT(UNIT) | MO(UNIT) | MAT (TOTAL) | MO (TOTAL) | TOTAL
C301 | C301-BASA | BASE | DESMONTAGEM E MONTAGEM DE ARQUIVO DE AÇO DESLIZANTES DE 8 FACES ( APROX 4,19X1,20X2,20M) | UND |  |  |  | 0 | 691.64 | 691.64
| IN67 | www.portaldomontador.com.br/calculadora-montagem-de-moveis-convencionais-novos/ | DESMONTAGEM E MONTAGEM DE ARQUIVO DESLIZANTE DE 6 FACE (APROX 3,35X1,21X2,2M) | UND | 1 | 0 | 691.64 | 0 | 691.64 | 691.64
[6 empty] | PREÇO TOTAL UNIT. (c/ taxa): |  | 0 | 691.64 | 691.64
|  |  |  | UND | COEF | MAT(UNIT) | MO(UNIT) | MAT (TOTAL) | MO (TOTAL) | TOTAL
C302 | C302-BASA-SEDOP | BASE | FORNECIMENTO E INSTALAÇÃO DE DIVISÓRIA DIVILUX PEFIL ALUMÍNIO / MIOLO CELULAR (PAINEL / VIDRO / PAINEL) | M2 |  |  |  | 83.725 | 26.1375 | 109.8625
| IN162 | SEDOP-PA D00393 | Divisória Divilux pefil em alumínio / miolo celular -P/V/P | M2 | 1 | 72.55 | 0 | 72.55 | 0 | 72.55
| 88316 | SINAPI | SERVENTE COM ENCARGOS COMPLEMENTARES | H | 0.75 | 7.46 | 14,89 | 5.595 | 11.1675 | 16.7625
| 88273 | SINAPI | MARCENEIRO COM ENCARGOS COMPLEMENTARES | H | 0.75 | 7.44 | 19,96 | 5.58 | 14.97 | 20.55
[6 empty] | PREÇO TOTAL UNIT. (c/ taxa): |  | 83.725 | 26.1375 | 109.8625
|  |  |  | UND | COEF | MAT(UNIT) | MO(UNIT) | MAT (TOTAL) | MO (TOTAL) | TOTAL
C303 | C303-BASA-SEDOP | BASE | FORNECIMENTO E INSTALAÇÃO DE DIVISÓRIA DIVILUX PEFIL ALUMÍNIO / MIOLO CELULAR (PAINEL CEGO) | M2 |  |  |  | 74.175 | 26.1375 | 100.3125
| IN163 | SEDOP-PA D00111 | Divisória Divilux perfil em aluminio/miolo celular (painel cego) | M3 | 1 | 63 | 0 | 63 | 0 | 63
| 88316 | SINAPI | SERVENTE COM ENCARGOS COMPLEMENTARES | H | 0.75 | 7.46 | 14,89 | 5.595 | 11.1675 | 16.7625
| 88273 | SINAPI | MARCENEIRO COM ENCARGOS COMPLEMENTARES | H | 0.75 | 7.44 | 19,96 | 5.58 | 14.97 | 20.55
[6 empty] | PREÇO TOTAL UNIT. (c/ taxa): |  | 74.175 | 26.1375 | 100.3125
|  |  |  | UND | COEF | MAT(UNIT) | MO(UNIT) | MAT (TOTAL) | MO (TOTAL) | TOTAL
C304 | C304-BASA-SEDOP-190231 | BASE | Chuveiro em metal cromado | UND |  |  |  | 90.5754 | 11.7527 | 102.3281
| IN164 | SEDOP-PA H00054 | Chuveiro cromado | UND | 1 | 86 | 0 | 86 | 0 | 86
| 88267 | SINAPI | ENCANADOR OU BOMBEIRO HIDRÁULICO COM ENCARGOS COMPLEMENTARES | H | 0,4467 | 6.89 | 21,62 | 3.0778 | 9.6577 | 12.7354
| 88316 | SINAPI | SERVENTE COM ENCARGOS COMPLEMENTARES | H | 0,1407 | 7.46 | 14,89 | 1.0496 | 2.095 | 3.1446
| 3146 | SINAPI | FITA VEDA ROSCA, EM PTFE, ROLO DE 18 MM X 10 M (L X C) | UN | 0.112 | 4,00 | 0,00 | 0.448 | 0 | 0.448
[6 empty] | PREÇO TOTAL UNIT. (c/ taxa): |  | 90.5754 | 11.7527 | 102.3281
|  |  |  | UND | COEF | MAT(UNIT) | MO(UNIT) | MAT (TOTAL) | MO (TOTAL) | TOTAL
C305 | C305-BASA | BASE | Remanejamento de Unidade Condensadora de 36.000 a 48.000 BTU com acréscimo de tubulação de cobre, isolamento térmico, fita de proteção blackout, cabo de intertravamento, calços de borracha e cabo elétrico de força | UND |  |  |  | 1946.74 | 301.33 | 2248.07
| 103290 | SINAPI | TUBO EM COBRE FLEXÍVEL, DN 3/8", COM ISOLAMENTO, INSTALADO EM FORRO, PARA RAMAL DE ALIMENTAÇÃO DE AR CONDICIONADO, INCLUSO FIXADOR. AF_11/2021_PA | M | 10 | 50.3 | 3,86 | 503 | 38.6 | 541.6
| 103292 | SINAPI | TUBO EM COBRE FLEXÍVEL, DN 5/8", COM ISOLAMENTO, INSTALADO EM FORRO, PARA RAMAL DE ALIMENTAÇÃO DE AR CONDICIONADO, INCLUSO FIXADOR. AF_11/2021_PA | M | 10 | 76.5 | 4,24 | 765 | 42.4 | 807.4
| IN169 | www.mercadolivre.com.br/ | Fita Pvc Preta Isolamento Ar Condicionado Split | M | 12 | 10.9 | 0 | 130.8 | 0 | 130.8
| 91930 | SINAPI | CABO DE COBRE FLEXÍVEL ISOLADO, 6 MM², ANTI-CHAMA 450/750 V, PARA CIRCUITOS TERMINAIS - FORNECIMENTO E INSTALAÇÃO. AF_03/2023 | M | 30 | 8.85 | 1,97 | 265.5 | 59.1 | 324.6
| IN170 | www.mercadolivre.com.br/ | Kit 4 Mini Calço Anti Vibração Para Condensadora De Ar Cond. | UND | 4 | 6.25 | 0 | 25 | 0 | 25
| 19.105.001600.SER | PINI | Gás refrigerante R410 | kg | 1 | 54.86 | 7.87 | 54.86 | 7.87 | 62.73
| IN171 | BB-7421-PE 2024/01419 | GÁS 141B | KG | 1 | 142.46 | 0 | 142.46 | 0 | 142.46
| 100308 | SINAPI | MECÂNICO DE REFRIGERAÇÃO COM ENCARGOS COMPLEMENTARES | H | 4 | 7.57 | 22,59 | 30.28 | 90.36 | 120.64
| 88243 | SINAPI | AJUDANTE ESPECIALIZADO COM ENCARGOS COMPLEMENTARES | H | 4 | 7.46 | 15,75 | 29.84 | 63 | 92.84
[6 empty] | PREÇO TOTAL UNIT. (c/ taxa): |  | 1946.74 | 301.33 | 2248.07
|  |  |  | UND | COEF | MAT(UNIT) | MO(UNIT) | MAT (TOTAL) | MO (TOTAL) | TOTAL
C306 | C306-BASA | BASE | SINALIZAÇÃO DE PISO EM FAIXAS AMARELA E VERMELHA EM PVC 5CM ADESIVADA PARA EXTINTOR DE INCÊNDIO | UND |  |  |  | 17.1233 | 10.85 | 27.9733
| IN29 | https://www.jurunense.com/ | faixa horizontal adesivada na espessura de 5cm nos vidros do autoatendimento | m | 8 | 1.6667 | 0 | 13.3333 | 0 | 13.3333
| 88309 | SINAPI | PEDREIRO COM ENCARGOS COMPLEMENTARES | H | 0.5 | 7.58 | 21,70 | 3.79 | 10.85 | 14.64
[6 empty] | PREÇO TOTAL UNIT. (c/ taxa): |  | 17.1233 | 10.85 | 27.9733
|  |  |  | UND | COEF | MAT(UNIT) | MO(UNIT) | MAT (TOTAL) | MO (TOTAL) | TOTAL
C307 | C307-BASA-SINAPI-88650 | BASE | RODAPÉ EM CERÂMICO RETIFICADO, NÃO ESMALTADO, ACABAMENTO NATURAL, ESPESSURA MÍNIMA 9,5MM, CERTIFICADO PELA ABNT NBR 15463, COM ABSORÇÃO DE ÁGUA ≤ 0,1, RESISTÊNCIA AO MANCHAMENTO CLASSE 5, LOCAL DE TRÁFEGO INDICADO PELO FABRICANTE PARA AMBIENTE COMERCIAL INTERNO MOLHADO, COR BEGE, TAMANHO MÍNIMO DE 60X60CM, REFERÊNCIA:BIANCO PLUS NATURAL), | M |  |  |  | 27.9836 | 2.3624 | 30.346
| 45189 | SINAPI | PISO EM PORCELANATO, RETIFICADO, LISO, MONOCOLOR, ACETINADO OU POLIDO, FORMATO MENOR OU IGUAL A 2500 CM2 | M2 | 0.1875 | 137,12 | 0,00 | 25.71 | 0 | 25.71
| 1381 | SINAPI | ARGAMASSA COLANTE AC I PARA CERAMICAS | KG | 0.6392 | 1,18 | 0,00 | 0.75426 | 0 | 0.75426
| 34357 | SINAPI | REJUNTE CIMENTICIO, QUALQUER COR | KG | 0.089 | 6,92 | 0,00 | 0.61588 | 0 | 0.61588
| 88256 | SINAPI | AZULEJISTA OU LADRILHISTA COM ENCARGOS COMPLEMENTARES | H | 0.0871 | 7.58 | 21,55 | 0.66022 | 1.877 | 2.5372
| 88316 | SINAPI | SERVENTE COM ENCARGOS COMPLEMENTARES | H | 0.0326 | 7.46 | 14,89 | 0.2432 | 0.48541 | 0.72861
[6 empty] | PREÇO TOTAL UNIT. (c/ taxa): |  | 27.9836 | 2.3624 | 30.346
|  |  |  | UND | COEF | MAT(UNIT) | MO(UNIT) | MAT (TOTAL) | MO (TOTAL) | TOTAL
C308 | C308-BASA-ORSE-07224 | BASE | REMOÇÃO DE QUADRO ELÉTRICO DE EMBUTIR OU SOBREPOR | UND |  |  |  | 15.04 | 36.59 | 51.63
| 88316 | SINAPI | SERVENTE COM ENCARGOS COMPLEMENTARES | H | 1 | 7.46 | 14,89 | 7.46 | 14.89 | 22.35
| 88309 | SINAPI | PEDREIRO COM ENCARGOS COMPLEMENTARES | H | 1 | 7.58 | 21,70 | 7.58 | 21.7 | 29.28
[6 empty] | PREÇO TOTAL UNIT. (c/ taxa): |  | 15.04 | 36.59 | 51.63
|  |  |  | UND | COEF | MAT(UNIT) | MO(UNIT) | MAT (TOTAL) | MO (TOTAL) | TOTAL
C309 | C309-BASA | BASE | PELÍCULA ADESIVADA JATEADA TRANSLUCIDA CRISTAL TIPO "A", TAMANHO 2,90X1,90M COM DET BASA | UND |  |  |  | 363.66 | 0 | 363.66
| in47 | ORSE-02583 | Película insulfilm G 5 | M2 | 5.51 | 66 | 0 | 363.66 | 0 | 363.66
[6 empty] | PREÇO TOTAL UNIT. (c/ taxa): |  | 363.66 | 0 | 363.66
|  |  |  | UND | COEF | MAT(UNIT) | MO(UNIT) | MAT (TOTAL) | MO (TOTAL) | TOTAL
C310 | C310-BASA-SEDOP- 171496 | BASE | Cruzeta em concreto (90x115x2400mm) | UND |  |  |  | 104.74 | 60.8 | 165.54
| 34519 | SINAPI | CRUZETA DE CONCRETO LEVE, COMP. 2000 MM SECAO, 90 X 90 MM | UN | 1 | 82,03 | 0,00 | 82.03 | 0 | 82.03
| 88247 | SINAPI | AUXILIAR DE ELETRICISTA COM ENCARGOS COMPLEMENTARES | H | 1 | 7.57 | 16,60 | 7.57 | 16.6 | 24.17
| 88264 | SINAPI | ELETRICISTA COM ENCARGOS COMPLEMENTARES | H | 2 | 7.57 | 22,10 | 15.14 | 44.2 | 59.34
[6 empty] | PREÇO TOTAL UNIT. (c/ taxa): |  | 104.74 | 60.8 | 165.54
|  |  |  | UND | COEF | MAT(UNIT) | MO(UNIT) | MAT (TOTAL) | MO (TOTAL) | TOTAL
C311 | C311-BASA-ORSE-9912 | BASE | CABO DE COBRE ISOLADO PVC RÍGIDO UNIPOLAR SEÇÃO 15MM², 15KV | M |  |  |  | 30.6416 | 9.675 | 40.3166
| IN148 | ORSE-04116 | Cabo de cobre isolado EPR, flexivel, 25mm², 0,6/1KV / 90º C (Eprotenax-G7 ou similar) | M | 1.02 | 26.33 | 0 | 26.8566 | 0 | 26.8566
| 88247 | SINAPI | AUXILIAR DE ELETRICISTA COM ENCARGOS COMPLEMENTARES | H | 0.25 | 7.57 | 16,60 | 1.8925 | 4.15 | 6.0425
| 88264 | SINAPI | ELETRICISTA COM ENCARGOS COMPLEMENTARES | H | 0.25 | 7.57 | 22,10 | 1.8925 | 5.525 | 7.4175
[6 empty] | PREÇO TOTAL UNIT. (c/ taxa): |  | 30.6416 | 9.675 | 40.3166
|  |  |  | UND | COEF | MAT(UNIT) | MO(UNIT) | MAT (TOTAL) | MO (TOTAL) | TOTAL
c312 | C312-BASA | BASE | DESMONTAGEM E REMOÇÃO DE BIOMBOS DE PRIVACIDADE DOS CAIXAS E GERENCIA EM VIDRO TEMPERADO, INCLUINDO PERFIL METÁLICO E SEUS ACESSÓRIOS. | M2 |  |  |  | 0 | 50.57 | 50.57
| 102180 | SINAPI | INSTALAÇÃO DE VIDRO TEMPERADO, E = 8 MM, ENCAIXADO EM PERFIL U. AF_01/2021_PS | M2 | 1 | 0 | 50,57 | 0 | 50.57 | 50.57
[6 empty] | PREÇO TOTAL UNIT. (c/ taxa): |  | 0 | 50.57 | 50.57
|  |  |  | UND | COEF | MAT(UNIT) | MO(UNIT) | MAT (TOTAL) | MO (TOTAL) | TOTAL
c313 | C313-BASA | BASE | FORNECIMENTO E INSTALAÇÃO DE FAIXA HORIZONTAL ADESIVADA NA ESPESSURA DE 12CM NOS VIDROS DO AUTOATENDIMENTO | M |  |  |  | 9.9 | 0 | 9.9
| in47 | ORSE-02583 | Película insulfilm G 5 | M2 | 0.15 | 66 | 0 | 9.9 | 0 | 9.9
[6 empty] | PREÇO TOTAL UNIT. (c/ taxa): |  | 9.9 | 0 | 9.9
|  |  |  | UND | COEF | MAT(UNIT) | MO(UNIT) | MAT (TOTAL) | MO (TOTAL) | TOTAL
c314 | C314-BASA | BASE | PERFIL EM ALUMÍNIO ANODIZADO COR PRETO FOSCO 3" x 1.1/2" NA COR N/P/B | M |  |  |  | 47.0038 | 18.18 | 65.1838
| 34360 | SINAPI | PERFIL DE ALUMINIO ANODIZADO | KG | 0.842 | 44,09 | 0,00 | 37.1238 | 0 | 37.1238
| 4332 | SINAPI | PARAFUSO ZINCADO, SEXTAVADO, COM ROSCA INTEIRA, DIAMETRO 3/8", COMPRIMENTO 2" | UN | 2 | 1,18 | 0,00 | 2.36 | 0 | 2.36
| 88315 | SINAPI | SERRALHEIRO COM ENCARGOS COMPLEMENTARES | H | 0.5 | 7.58 | 21,47 | 3.79 | 10.735 | 14.525
| 88316 | SINAPI | SERVENTE COM ENCARGOS COMPLEMENTARES | H | 0.5 | 7.46 | 14,89 | 3.73 | 7.445 | 11.175
[6 empty] | PREÇO TOTAL UNIT. (c/ taxa): |  | 47.0038 | 18.18 | 65.1838
|  |  |  | UND | COEF | MAT(UNIT) | MO(UNIT) | MAT (TOTAL) | MO (TOTAL) | TOTAL
C315 | C315-BB | BASE | ART / RRT- ANOTAÇÃO DE RESPONSABILIDADE TÉCNICA / REGISTRO DE RESPONSABILIDADE TÉCNICA PARA EXECUÇÃO DE OBRA OU SERVIÇO ACIMA DE R$ 15.000,00 | UND |  |  |  | 332.65 | 0 | 332.65
| IN173 | BB-7421-PE 2024/01419 | ART - ANOTAÇÃO DE RESPONSABILIDADE TÉCNICA / REGISTRO DE RESPONSABILIDADE TÉCNICA PARA EXECUÇÃO DE OBRA OU SERVIÇO ACIMA DE R$ 15.000,00 | UND | 1 | 332.65 | 0 | 332.65 | 0 | 332.65
[6 empty] | PREÇO TOTAL UNIT. (c/ taxa): |  | 332.65 | 0 | 332.65
|  |  |  | UND | COEF | MAT(UNIT) | MO(UNIT) | MAT (TOTAL) | MO (TOTAL) | TOTAL
C317 | C317-BB | BASE | DESPESAS LEGAIS ATÉ DE R$ 15.000,00 (CREA E PREFEITURA) | UND |  |  |  | 817.75 | 0 | 817.75
| IN174 | BB-7421-PE 2024/01419 | ART - ANOTAÇÃO DE RESPONSABILIDADE TÉCNICA / REGISTRO DE RESPONSABILIDADE TÉCNICA PARA EXECUÇÃO DE OBRA OU SERVIÇO ATÉ R$ 15.000,00 | UND | 1 | 126.24 | 0 | 126.24 | 0 | 126.24
| IN02 | SEDOP-PA D00388 | taxas da prefeitura municipal (II) | CJ | 1 | 691,51 | 0 | 691.51 | 0 | 691.51
[6 empty] | PREÇO TOTAL UNIT. (c/ taxa): |  | 817.75 | 0 | 817.75
|  |  |  | UND | COEF | MAT(UNIT) | MO(UNIT) | MAT (TOTAL) | MO (TOTAL) | TOTAL
c318 | C318-BASA-SINAPI | BASE | TÉCNICO DE SEGURANÇA DO TRABALHO, COM CARGA HORÁRIA SEMANAL MÍNIMA DE SEIS (06) HORAS | MÊS |  |  |  | 53.52 | 601.2 | 654.72
| 100309 | SINAPI | TÉCNICO EM SEGURANÇA DO TRABALHO COM ENCARGOS COMPLEMENTARES | H | 24 | 2.23 | 25,05 | 53.52 | 601.2 | 654.72
[6 empty] | PREÇO TOTAL UNIT. (c/ taxa): |  | 53.52 | 601.2 | 654.72
|  |  |  | UND | COEF | MAT(UNIT) | MO(UNIT) | MAT (TOTAL) | MO (TOTAL) | TOTAL
C319 | C319-BASA-SINAPI | BASE | ADMINISTRAÇÃO DIRETA (NO LOCAL) DE OBRA OU SERVIÇO DE ENGENHARIA - ENGENHEIRO OU ARQUITETO RESIDENTE, COM CARGA HORÁRIA SEMANAL MÍNIMA DE QUARENTA E QUATRO (44) HORAS | MÊS |  |  |  | 374.88 | 21067.2 | 21442.08
| 90777 | SINAPI | ENGENHEIRO CIVIL DE OBRA JUNIOR COM ENCARGOS COMPLEMENTARES | H | 176 | 2.13 | 119,70 | 374.88 | 21067.2 | 21442.08
[6 empty] | PREÇO TOTAL UNIT. (c/ taxa): |  | 374.88 | 21067.2 | 21442.08
|  |  |  | UND | COEF | MAT(UNIT) | MO(UNIT) | MAT (TOTAL) | MO (TOTAL) | TOTAL
C320 | C320-BASA-SINAPI | BASE | ADMINISTRAÇÃO DIRETA (NO LOCAL) DE OBRA OU SERVIÇO DE ENGENHARIA - MESTRE DE OBRA, COM CARGA HORÁRIA SEMANAL MÍNIMA DE QUARENTA E QUATRO (44) HORAS | MÊS |  |  |  | 480.48 | 7381.44 | 7861.92
| 90780 | SINAPI | MESTRE DE OBRAS COM ENCARGOS COMPLEMENTARES | H | 176 | 2.73 | 41,94 | 480.48 | 7381.44 | 7861.92
[6 empty] | PREÇO TOTAL UNIT. (c/ taxa): |  | 480.48 | 7381.44 | 7861.92
|  |  |  | UND | COEF | MAT(UNIT) | MO(UNIT) | MAT (TOTAL) | MO (TOTAL) | TOTAL
C323 | C323-BASA | BASE | MOBILIZAÇÃO - (MÉDIA DISTÂNCIA - ATÉ 30KM) | UND |  |  |  | 1641.29 | 335.84 | 1977.13
| 5824 | SINAPI | CAMINHÃO TOCO, PBT 16.000 KG, CARGA ÚTIL MÁX. 10.685 KG, DIST. ENTRE EIXOS 4,8 M, POTÊNCIA 189 CV, INCLUSIVE CARROCERIA FIXA ABERTA DE MADEIRA P/ TRANSPORTE GERAL DE CARGA SECA, DIMEN. APROX. 2,5 X 7,00 X 0,50 M - CHP DIURNO. AF_06/2014 | CHP | 2 | 225.75 | 21,46 | 451.5 | 42.92 | 494.42
| 5826 | SINAPI | CAMINHÃO TOCO, PBT 16.000 KG, CARGA ÚTIL MÁX. 10.685 KG, DIST. ENTRE EIXOS 4,8 M, POTÊNCIA 189 CV, INCLUSIVE CARROCERIA FIXA ABERTA DE MADEIRA P/ TRANSPORTE GERAL DE CARGA SECA, DIMEN. APROX. 2,5 X 7,00 X 0,50 M - CHI DIURNO. AF_06/2014 | CHI | 4 | 39.3 | 21,46 | 157.2 | 85.84 | 243.04
| 97914 | SINAPI | TRANSPORTE COM CAMINHÃO BASCULANTE DE 6 M³, EM VIA URBANA PAVIMENTADA, DMT ATÉ 30 KM (UNIDADE: M3XKM). AF_07/2020 | M3XKM | 360 | 2.84 | 0,44 | 1022.4 | 158.4 | 1180.8
| 88316 | SINAPI | SERVENTE COM ENCARGOS COMPLEMENTARES | H | 1 | 7.46 | 14,89 | 7.46 | 14.89 | 22.35
| 90776 | SINAPI | ENCARREGADO GERAL COM ENCARGOS COMPLEMENTARES | H | 1 | 2.73 | 33,79 | 2.73 | 33.79 | 36.52
[6 empty] | PREÇO TOTAL UNIT. (c/ taxa): |  | 1641.29 | 335.84 | 1977.13
|  |  |  | UND | COEF | MAT(UNIT) | MO(UNIT) | MAT (TOTAL) | MO (TOTAL) | TOTAL
C324 | C324-BASA | BASE | MOBILIZAÇÃO - (GRANDE DISTÂNCIA -ACIMA DE 30KM) | UND |  |  |  | 8296.19 | 978.14 | 9274.33
| 5824 | SINAPI | CAMINHÃO TOCO, PBT 16.000 KG, CARGA ÚTIL MÁX. 10.685 KG, DIST. ENTRE EIXOS 4,8 M, POTÊNCIA 189 CV, INCLUSIVE CARROCERIA FIXA ABERTA DE MADEIRA P/ TRANSPORTE GERAL DE CARGA SECA, DIMEN. APROX. 2,5 X 7,00 X 0,50 M - CHP DIURNO. AF_06/2014 | CHP | 2 | 225.75 | 21,46 | 451.5 | 42.92 | 494.42
| 5826 | SINAPI | CAMINHÃO TOCO, PBT 16.000 KG, CARGA ÚTIL MÁX. 10.685 KG, DIST. ENTRE EIXOS 4,8 M, POTÊNCIA 189 CV, INCLUSIVE CARROCERIA FIXA ABERTA DE MADEIRA P/ TRANSPORTE GERAL DE CARGA SECA, DIMEN. APROX. 2,5 X 7,00 X 0,50 M - CHI DIURNO. AF_06/2014 | CHI | 4 | 39.3 | 21,46 | 157.2 | 85.84 | 243.04
| 100958 | SINAPI | TRANSPORTE COM CAMINHÃO PIPA DE 6 M³, EM VIA URBANA PAVIMENTADA, ADICIONAL PARA DMT EXCEDENTE A 30 KM (UNIDADE: M3XKM). AF_07/2020 | M3XKM | 4710 | 1.63 | 0,17 | 7677.3 | 800.7 | 8478
| 88316 | SINAPI | SERVENTE COM ENCARGOS COMPLEMENTARES | H | 1 | 7.46 | 14,89 | 7.46 | 14.89 | 22.35
| 90776 | SINAPI | ENCARREGADO GERAL COM ENCARGOS COMPLEMENTARES | H | 1 | 2.73 | 33,79 | 2.73 | 33.79 | 36.52
[6 empty] | PREÇO TOTAL UNIT. (c/ taxa): |  | 8296.19 | 978.14 | 9274.33
|  |  |  | UND | COEF | MAT(UNIT) | MO(UNIT) | MAT (TOTAL) | MO (TOTAL) | TOTAL
c325 | C325-BASA | BASE | REMOÇÃO DE BARRAS DE APOIO OU PUXADOR DE PORTA DE BANHEIRO PCD | UND |  |  |  | 1.492 | 2.978 | 4.47
| 88316 | SINAPI | SERVENTE COM ENCARGOS COMPLEMENTARES | H | 0.2 | 7.46 | 14,89 | 1.492 | 2.978 | 4.47
[6 empty] | PREÇO TOTAL UNIT. (c/ taxa): |  | 1.492 | 2.978 | 4.47
|  |  |  | UND | COEF | MAT(UNIT) | MO(UNIT) | MAT (TOTAL) | MO (TOTAL) | TOTAL
C326 | C326-BASA-SEDOP-020864 | BASE | REMOÇÃO DE SOLEIRA E PEITORIL | M2 |  |  |  | 6.9016 | 15.878 | 22.7796
| 88316 | SINAPI | SERVENTE COM ENCARGOS COMPLEMENTARES | H | 0.6 | 7.46 | 14,89 | 4.476 | 8.934 | 13.41
| 88309 | SINAPI | PEDREIRO COM ENCARGOS COMPLEMENTARES | H | 0.32 | 7.58 | 21,70 | 2.4256 | 6.944 | 9.3696
[6 empty] | PREÇO TOTAL UNIT. (c/ taxa): |  | 6.9016 | 15.878 | 22.7796
|  |  |  | UND | COEF | MAT(UNIT) | MO(UNIT) | MAT (TOTAL) | MO (TOTAL) | TOTAL
C327 | C327-BASA-ORSE-12504 | BASE | REMOÇÃO DE DIVISÓRIA DE GRANITO (OU MARMORE) | M2 |  |  |  | 5.7526 | 11.942 | 17.6946
| 88316 | SINAPI | SERVENTE COM ENCARGOS COMPLEMENTARES | H | 0.7 | 7.46 | 14,89 | 5.222 | 10.423 | 15.645
| 88309 | SINAPI | PEDREIRO COM ENCARGOS COMPLEMENTARES | H | 0.07 | 7.58 | 21,70 | 0.5306 | 1.519 | 2.0496
[6 empty] | PREÇO TOTAL UNIT. (c/ taxa): |  | 5.7526 | 11.942 | 17.6946
|  |  |  | UND | COEF | MAT(UNIT) | MO(UNIT) | MAT (TOTAL) | MO (TOTAL) | TOTAL
C328 | C328-BASA | BASE | REMOÇÃO DE ELETRODUTOS/ELETROCALHAS | M |  |  |  | 0.3028 | 0.774 | 1.0768
| 88247 | SINAPI | AUXILIAR DE ELETRICISTA COM ENCARGOS COMPLEMENTARES | H | 0.02 | 7.57 | 16,60 | 0.1514 | 0.332 | 0.4834
| 88264 | SINAPI | ELETRICISTA COM ENCARGOS COMPLEMENTARES | H | 0.02 | 7.57 | 22,10 | 0.1514 | 0.442 | 0.5934
[6 empty] | PREÇO TOTAL UNIT. (c/ taxa): |  | 0.3028 | 0.774 | 1.0768
|  |  |  | UND | COEF | MAT(UNIT) | MO(UNIT) | MAT (TOTAL) | MO (TOTAL) | TOTAL
C329 | C329-BASA-SEDOP-020847 | BASE | REMOÇÃO DE CAIXA DE AR CONDICIONADO | UND |  |  |  | 9.8086 | 21.5489 | 31.3575
| 88316 | SINAPI | SERVENTE COM ENCARGOS COMPLEMENTARES | H | 1.01 | 7.46 | 14,89 | 7.5346 | 15.0389 | 22.5735
| 88309 | SINAPI | PEDREIRO COM ENCARGOS COMPLEMENTARES | H | 0.3 | 7.58 | 21,70 | 2.274 | 6.51 | 8.784
[6 empty] | PREÇO TOTAL UNIT. (c/ taxa): |  | 9.8086 | 21.5489 | 31.3575
|  |  |  | UND | COEF | MAT(UNIT) | MO(UNIT) | MAT (TOTAL) | MO (TOTAL) | TOTAL
C330 | C330-BASA | BASE | REMOÇÃO DE EXTINTOR DE INCÊNDIO | UND |  |  |  | 1.504 | 3.659 | 5.163
| 88316 | SINAPI | SERVENTE COM ENCARGOS COMPLEMENTARES | H | 0.1 | 7.46 | 14,89 | 0.746 | 1.489 | 2.235
| 88309 | SINAPI | PEDREIRO COM ENCARGOS COMPLEMENTARES | H | 0.1 | 7.58 | 21,70 | 0.758 | 2.17 | 2.928
[6 empty] | PREÇO TOTAL UNIT. (c/ taxa): |  | 1.504 | 3.659 | 5.163
|  |  |  | UND | COEF | MAT(UNIT) | MO(UNIT) | MAT (TOTAL) | MO (TOTAL) | TOTAL
C331 | C331-BASA-ORSE-11101 | BASE | REMOÇÃO DE CAIXA DE INCÊNDIO, INCLUSIVE REGISTROS, MANGUEIRAS E ACESSÓRIOS | UND |  |  |  | 15.04 | 36.59 | 51.63
| 88316 | SINAPI | SERVENTE COM ENCARGOS COMPLEMENTARES | H | 1 | 7.46 | 14,89 | 7.46 | 14.89 | 22.35
| 88309 | SINAPI | PEDREIRO COM ENCARGOS COMPLEMENTARES | H | 1 | 7.58 | 21,70 | 7.58 | 21.7 | 29.28
[6 empty] | PREÇO TOTAL UNIT. (c/ taxa): |  | 15.04 | 36.59 | 51.63
|  |  |  | UND | COEF | MAT(UNIT) | MO(UNIT) | MAT (TOTAL) | MO (TOTAL) | TOTAL
C332 | C332-BASA-ORSE-04859 | BASE | REMOÇÃO DE FECHADURA OU FECHO | UND |  |  |  | 1.86 | 5.065 | 6.925
| 88261 | SINAPI | CARPINTEIRO DE ESQUADRIA COM ENCARGOS COMPLEMENTARES | H | 0.25 | 7.44 | 20,26 | 1.86 | 5.065 | 6.925
[6 empty] | PREÇO TOTAL UNIT. (c/ taxa): |  | 1.86 | 5.065 | 6.925
|  |  |  | UND | COEF | MAT(UNIT) | MO(UNIT) | MAT (TOTAL) | MO (TOTAL) | TOTAL
C333 | C333-BASA-ORSE-04860 | BASE | REMOÇÃO DE FITA DE PISO (INCLUSIVE LIMPEZA) | M |  |  |  | 2.056 | 4.0945 | 6.1505
| 99804 | SINAPI | LIMPEZA DE PISO CERÂMICO OU PORCELANATO UTILIZANDO DETERGENTE NEUTRO E ESCOVAÇÃO MANUAL. AF_04/2019 | M2 | 0.1 | 1.91 | 3,72 | 0.191 | 0.372 | 0.563
| 88316 | SINAPI | SERVENTE COM ENCARGOS COMPLEMENTARES | H | 0.25 | 7.46 | 14,89 | 1.865 | 3.7225 | 5.5875
[6 empty] | PREÇO TOTAL UNIT. (c/ taxa): |  | 2.056 | 4.0945 | 6.1505
|  |  |  | UND | COEF | MAT(UNIT) | MO(UNIT) | MAT (TOTAL) | MO (TOTAL) | TOTAL
C334 | C334-BASA-SEDOP-021527 | BASE | REMOÇÃO DE GRADE DE FERRO | M2 |  |  |  | 9 | 20.592 | 29.592
| 88316 | SINAPI | SERVENTE COM ENCARGOS COMPLEMENTARES | H | 0.8 | 7.46 | 14,89 | 5.968 | 11.912 | 17.88
| 88309 | SINAPI | PEDREIRO COM ENCARGOS COMPLEMENTARES | H | 0.4 | 7.58 | 21,70 | 3.032 | 8.68 | 11.712
[6 empty] | PREÇO TOTAL UNIT. (c/ taxa): |  | 9 | 20.592 | 29.592
|  |  |  | UND | COEF | MAT(UNIT) | MO(UNIT) | MAT (TOTAL) | MO (TOTAL) | TOTAL
c335 | C335-BASA-SEDOP-021528 | BASE | REMOÇÃO DE MOLA AÉREA HIDRÁULICA DE PORTA | UND |  |  |  | 3.72 | 10.13 | 13.85
| 88261 | SINAPI | CARPINTEIRO DE ESQUADRIA COM ENCARGOS COMPLEMENTARES | H | 0.5 | 7.44 | 20,26 | 3.72 | 10.13 | 13.85
[6 empty] | PREÇO TOTAL UNIT. (c/ taxa): |  | 3.72 | 10.13 | 13.85
|  |  |  | UND | COEF | MAT(UNIT) | MO(UNIT) | MAT (TOTAL) | MO (TOTAL) | TOTAL
C336 | C336-BASA-SINAPI-102188 | BASE | REMOÇÃO DE MOLA HIDRÁULICA DE PISO | UND |  |  |  | 26.9623 | 60.8708 | 87.8331
| 88316 | SINAPI | SERVENTE COM ENCARGOS COMPLEMENTARES | H | 1.767 | 7.46 | 14,89 | 13.1818 | 26.3106 | 39.4924
| 88325 | SINAPI | VIDRACEIRO COM ENCARGOS COMPLEMENTARES | H | 1.818 | 7.58 | 19,01 | 13.7804 | 34.5602 | 48.3406
[6 empty] | PREÇO TOTAL UNIT. (c/ taxa): |  | 26.9623 | 60.8708 | 87.8331
|  |  |  | UND | COEF | MAT(UNIT) | MO(UNIT) | MAT (TOTAL) | MO (TOTAL) | TOTAL
C337 | C337-BASA-ORSE-07215 | BASE | REMOÇÃO DE METAIS SANITÁRIOS (TORNEIRA, REGISTROS, CHUVEIROS, ETC.) | UND |  |  |  | 6.89 | 18.93 | 25.82
| 88248 | SINAPI | AUXILIAR DE ENCANADOR OU BOMBEIRO HIDRÁULICO COM ENCARGOS COMPLEMENTARES | H | 0.5 | 6.89 | 16,24 | 3.445 | 8.12 | 11.565
| 88267 | SINAPI | ENCANADOR OU BOMBEIRO HIDRÁULICO COM ENCARGOS COMPLEMENTARES | H | 0.5 | 6.89 | 21,62 | 3.445 | 10.81 | 14.255
[6 empty] | PREÇO TOTAL UNIT. (c/ taxa): |  | 6.89 | 18.93 | 25.82
|  |  |  | UND | COEF | MAT(UNIT) | MO(UNIT) | MAT (TOTAL) | MO (TOTAL) | TOTAL
C338 | C338-BASA | BASE | REMOÇÃO DE PGDM, INCLUSIVE DESMONTAGEM E EMBALAGEM | UND |  |  |  | 385.03 | 635.6532 | 1020.6832
| 88266 | SINAPI | ELETROTÉCNICO COM ENCARGOS COMPLEMENTARES | H | 1 | 7.57 | 25,20 | 7.57 | 25.2 | 32.77
| 102180 | SINAPI | INSTALAÇÃO DE VIDRO TEMPERADO, E = 8 MM, ENCAIXADO EM PERFIL U. AF_01/2021_PS | M2 | 11.76 | 0 | 50,57 | 0 | 594.7032 | 594.7032
| 88243 | SINAPI | AJUDANTE ESPECIALIZADO COM ENCARGOS COMPLEMENTARES | H | 1 | 7.46 | 15,75 | 7.46 | 15.75 | 23.21
| IN59 | BASA | deslocamento do técnico a agencia | UN | 2 | 185 | 0 | 370 | 0 | 370
[7 empty] | 0 | 0 | 0 | 0
[6 empty] | PREÇO TOTAL UNIT. (c/ taxa): |  | 385.03 | 635.6532 | 1020.6832
|  |  |  | UND | COEF | MAT(UNIT) | MO(UNIT) | MAT (TOTAL) | MO (TOTAL) | TOTAL
C339 | C339-BASA-SINAPI-102182 | BASE | REMOÇÃO DE PORTA DE VIDRO TEMPERADO, INCLUSIVE DESMONTAGEM DE FERRAGENS E ACESSÓRIOS | UND |  |  |  | 0 | 64.28 | 64.28
| 102182 | SINAPI | PORTA PIVOTANTE DE VIDRO TEMPERADO, 90X210 CM, ESPESSURA 10 MM, INCLUSIVE ACESSÓRIOS. AF_01/2021 | UN | 1 | 0 | 64,28 | 0 | 64.28 | 64.28
[6 empty] | PREÇO TOTAL UNIT. (c/ taxa): |  | 0 | 64.28 | 64.28
|  |  |  | UND | COEF | MAT(UNIT) | MO(UNIT) | MAT (TOTAL) | MO (TOTAL) | TOTAL
C341 | C341-BASA-SEDOP-040025 | BASE | FUNDAÇÃO CORRIDA COM SEIXO | M3 |  |  |  | 828.6584 | 281.64 | 1110.2984
| 88316 | SINAPI | SERVENTE COM ENCARGOS COMPLEMENTARES | H | 16 | 7.46 | 14,89 | 119.36 | 238.24 | 357.6
| 88309 | SINAPI | PEDREIRO COM ENCARGOS COMPLEMENTARES | H | 2 | 7.58 | 21,70 | 15.16 | 43.4 | 58.56
| 1379 | SINAPI | CIMENTO PORTLAND COMPOSTO CP II-32 | KG | 300 | 1,27 | 0,00 | 381 | 0 | 381
| 367 | SINAPI | AREIA GROSSA - POSTO JAZIDA/FORNECEDOR (RETIRADO NA JAZIDA, SEM TRANSPORTE) | M3 | 0.88 | 101,30 | 0,00 | 89.144 | 0 | 89.144
| 4734 | SINAPI | SEIXO ROLADO PARA APLICACAO EM CONCRETO (POSTO PEDREIRA/FORNECEDOR, SEM FRETE) | M3 | 0.84 | 266,66 | 0,00 | 223.9944 | 0 | 223.9944
[6 empty] | PREÇO TOTAL UNIT. (c/ taxa): |  | 828.6584 | 281.64 | 1110.2984
|  |  |  | UND | COEF | MAT(UNIT) | MO(UNIT) | MAT (TOTAL) | MO (TOTAL) | TOTAL
C342 | C342-BASA-ORSE-08759 | BASE | CORRIMÃO EM AÇO INOX Ø=1 1/2", DUPLO, H=90CM | M |  |  |  | 277.03 | 36.59 | 313.62
| IN175 | ORSE- 09017 | Corrimão em aço inox ø=1 1/2", duplo, h=90cm | M | 1 | 260.05 | 0 | 260.05 | 0 | 260.05
| 4350 | SINAPI | BUCHA DE NYLON, DIAMETRO DO FURO 8 MM, COMPRIMENTO 40 MM, COM PARAFUSO DE ROSCA SOBERBA, CABECA CHATA, FENDA SIMPLES, 4,8 X 50 MM | UN | 2 | 0,69 | 0,00 | 1.38 | 0 | 1.38
| 4333 | SINAPI | PARAFUSO DE LATAO COM ROSCA SOBERBA, CABECA CHATA E FENDA SIMPLES, DIAMETRO 3,2 MM, COMPRIMENTO 16 MM | UN | 2 | 0,28 | 0,00 | 0.56 | 0 | 0.56
| 88316 | SINAPI | SERVENTE COM ENCARGOS COMPLEMENTARES | H | 1 | 7.46 | 14,89 | 7.46 | 14.89 | 22.35
| 88309 | SINAPI | PEDREIRO COM ENCARGOS COMPLEMENTARES | H | 1 | 7.58 | 21,70 | 7.58 | 21.7 | 29.28
[6 empty] | PREÇO TOTAL UNIT. (c/ taxa): |  | 277.03 | 36.59 | 313.62
|  |  |  | UND | COEF | MAT(UNIT) | MO(UNIT) | MAT (TOTAL) | MO (TOTAL) | TOTAL
C343 | C343-BASA-SEDOP-E00113 | BASE | FORNECIMENTO E INSTALAÇÃO DE CHAVE FUSÍVEL DE 100A, CLASSE 15KV C/ SUPORTE "L" | UND |  |  |  | 333.165 | 9.675 | 342.84
| IN176 | SEDOP-PA E00113 | Chave fusível de 100A, classe 15KV c/ suporte "L" | UND | 1 | 329,38 | 0 | 329.38 | 0 | 329.38
| 88247 | SINAPI | AUXILIAR DE ELETRICISTA COM ENCARGOS COMPLEMENTARES | H | 0.25 | 7.57 | 16,60 | 1.8925 | 4.15 | 6.0425
| 88264 | SINAPI | ELETRICISTA COM ENCARGOS COMPLEMENTARES | H | 0.25 | 7.57 | 22,10 | 1.8925 | 5.525 | 7.4175
[6 empty] | PREÇO TOTAL UNIT. (c/ taxa): |  | 333.165 | 9.675 | 342.84
|  |  |  | UND | COEF | MAT(UNIT) | MO(UNIT) | MAT (TOTAL) | MO (TOTAL) | TOTAL
C344 | C344-BASA-SEDOP-E00183 | BASE | FORNECIMENTO E INSTALAÇÃO DE MÃO FRANCESA PLANA GALVANIZADA 726MM | UND |  |  |  | 21.248 | 7.74 | 28.988
| IN177 | SEDOP-PA E00183 | Mão francesa plana galvanizada 726mm | UND | 1 | 18.22 | 0 | 18.22 | 0 | 18.22
| 88247 | SINAPI | AUXILIAR DE ELETRICISTA COM ENCARGOS COMPLEMENTARES | H | 0.2 | 7.57 | 16,60 | 1.514 | 3.32 | 4.834
| 88264 | SINAPI | ELETRICISTA COM ENCARGOS COMPLEMENTARES | H | 0.2 | 7.57 | 22,10 | 1.514 | 4.42 | 5.934
[6 empty] | PREÇO TOTAL UNIT. (c/ taxa): |  | 21.248 | 7.74 | 28.988
|  |  |  | UND | COEF | MAT(UNIT) | MO(UNIT) | MAT (TOTAL) | MO (TOTAL) | TOTAL
C345 | C345-BASA-SINAP-444 | BASE | PINO ROSCA EXTERNA, EM ACO GALVANIZADO, PARA ISOLADOR DE 15KV, DIAMETRO 25 MM, COMPRIMENTO *290* MM | UND |  |  |  | 25.788 | 7.74 | 33.528
| 444 | SINAPI | PINO ROSCA EXTERNA, EM ACO GALVANIZADO, PARA ISOLADOR DE 15KV, DIAMETRO 25 MM, COMPRIMENTO *290* MM | UN | 1 | 22,76 | 0,00 | 22.76 | 0 | 22.76
| 88247 | SINAPI | AUXILIAR DE ELETRICISTA COM ENCARGOS COMPLEMENTARES | H | 0.2 | 7.57 | 16,60 | 1.514 | 3.32 | 4.834
| 88264 | SINAPI | ELETRICISTA COM ENCARGOS COMPLEMENTARES | H | 0.2 | 7.57 | 22,10 | 1.514 | 4.42 | 5.934
[6 empty] | PREÇO TOTAL UNIT. (c/ taxa): |  | 25.788 | 7.74 | 33.528
|  |  |  | UND | COEF | MAT(UNIT) | MO(UNIT) | MAT (TOTAL) | MO (TOTAL) | TOTAL
C346 | C346-BASA-SEDOP-E00189 | BASE | CONECTOR A COMPRESSÃO BIMETALICO (P/PARA RAIOS/CHAVE FUZIVEL) | UND |  |  |  | 86.588 | 7.74 | 94.328
| IN178 | SEDOP-PA E00189 | Conector a compressão bimetalico (p/para raios/chave fuzivel) | UND | 1 | 83,56 | 0 | 83.56 | 0 | 83.56
| 88247 | SINAPI | AUXILIAR DE ELETRICISTA COM ENCARGOS COMPLEMENTARES | H | 0.2 | 7.57 | 16,60 | 1.514 | 3.32 | 4.834
| 88264 | SINAPI | ELETRICISTA COM ENCARGOS COMPLEMENTARES | H | 0.2 | 7.57 | 22,10 | 1.514 | 4.42 | 5.934
[6 empty] | PREÇO TOTAL UNIT. (c/ taxa): |  | 86.588 | 7.74 | 94.328
|  |  |  | UND | COEF | MAT(UNIT) | MO(UNIT) | MAT (TOTAL) | MO (TOTAL) | TOTAL
c347 | C347-BASA-SINAPI | BASE | ABRACADEIRA EM ACO PARA AMARRACAO DE ELETRODUTOS, TIPO D, COM 1" E CUNHA DE FIXACAO | UND |  |  |  | 2.9214 | 0.387 | 3.3084
| 39129 | SINAPI | ABRACADEIRA EM ACO PARA AMARRACAO DE ELETRODUTOS, TIPO D, COM 1" E CUNHA DE FIXACAO | UN | 1 | 2,77 | 0,00 | 2.77 | 0 | 2.77
| 88247 | SINAPI | AUXILIAR DE ELETRICISTA COM ENCARGOS COMPLEMENTARES | H | 0.01 | 7.57 | 16,60 | 0.0757 | 0.166 | 0.2417
| 88264 | SINAPI | ELETRICISTA COM ENCARGOS COMPLEMENTARES | H | 0.01 | 7.57 | 22,10 | 0.0757 | 0.221 | 0.2967
[6 empty] | PREÇO TOTAL UNIT. (c/ taxa): |  | 2.9214 | 0.387 | 3.3084
|  |  |  | UND | COEF | MAT(UNIT) | MO(UNIT) | MAT (TOTAL) | MO (TOTAL) | TOTAL
C348 | C348-BASA-SEDOP-171125 | BASE | CONECTOR DE MEDIÇÃO E EMENDA #50MM², FAB. TERMOTÉCNICA OU SIMILAR | UND |  |  |  | 15.7813 | 1.824 | 17.6053
| 11862 | SINAPI | CONECTOR METALICO TIPO PARAFUSO FENDIDO (SPLIT BOLT), PARA CABOS ATE 50 MM2 | UN | 1 | 15,10 | 0,00 | 15.1 | 0 | 15.1
| 88247 | SINAPI | AUXILIAR DE ELETRICISTA COM ENCARGOS COMPLEMENTARES | H | 0.03 | 7.57 | 16,60 | 0.2271 | 0.498 | 0.7251
| 88264 | SINAPI | ELETRICISTA COM ENCARGOS COMPLEMENTARES | H | 0.06 | 7.57 | 22,10 | 0.4542 | 1.326 | 1.7802
[6 empty] | PREÇO TOTAL UNIT. (c/ taxa): |  | 15.7813 | 1.824 | 17.6053
|  |  |  | UND | COEF | MAT(UNIT) | MO(UNIT) | MAT (TOTAL) | MO (TOTAL) | TOTAL
C349 | C349-BASA-SEDOP-171299 | BASE | PONTO DE SOLDA EXOTÉRMICA | UND |  |  |  | 19.442 | 30.96 | 50.402
| IN179 | SEDOP-PA E00731 | Pó de solda | Pct | 0.2 | 28.9 | 0 | 5.78 | 0 | 5.78
| IN180 | SEDOP-PA E00732 | Molde p/ solda exotérmica | UND | 0.01 | 155 | 0 | 1.55 | 0 | 1.55
| 88247 | SINAPI | AUXILIAR DE ELETRICISTA COM ENCARGOS COMPLEMENTARES | H | 0.8 | 7.57 | 16,60 | 6.056 | 13.28 | 19.336
| 88264 | SINAPI | ELETRICISTA COM ENCARGOS COMPLEMENTARES | H | 0.8 | 7.57 | 22,10 | 6.056 | 17.68 | 23.736
[6 empty] | PREÇO TOTAL UNIT. (c/ taxa): |  | 19.442 | 30.96 | 50.402
|  |  |  | UND | COEF | MAT(UNIT) | MO(UNIT) | MAT (TOTAL) | MO (TOTAL) | TOTAL
C350 | C350-BASA | BASE | MEDIÇÃO DA RESISTÊNCIA DE TERRA EQUIVALENTE DA MALHA DE ATERRAMENTO E EMISSÃO DE RELATÓRIO | UND |  |  |  | 83.27 | 253.8 | 337.07
| 88266 | SINAPI | ELETROTÉCNICO COM ENCARGOS COMPLEMENTARES | H | 7 | 7.57 | 25,20 | 52.99 | 176.4 | 229.39
| 88247 | SINAPI | AUXILIAR DE ELETRICISTA COM ENCARGOS COMPLEMENTARES | H | 2 | 7.57 | 16,60 | 15.14 | 33.2 | 48.34
| 88264 | SINAPI | ELETRICISTA COM ENCARGOS COMPLEMENTARES | H | 2 | 7.57 | 22,10 | 15.14 | 44.2 | 59.34
[6 empty] | PREÇO TOTAL UNIT. (c/ taxa): |  | 83.27 | 253.8 | 337.07
|  |  |  | UND | COEF | MAT(UNIT) | MO(UNIT) | MAT (TOTAL) | MO (TOTAL) | TOTAL
C351 | C351-BASA-ORSE-12740 | BASE | FORNECIMENTO E ASSENTAMENTO DE BARRA CHATA DE ALUMÍNIO DE 7/8" X 1/8" | M |  |  |  | 12.3926 | 3.978 | 16.3706
| IN181 | ORSE-11095 | Barra chata de aluminio 7/8" x 1/8" | M | 1 | 11.03 | 0 | 11.03 | 0 | 11.03
| 88264 | SINAPI | ELETRICISTA COM ENCARGOS COMPLEMENTARES | H | 0.18 | 7.57 | 22,10 | 1.3626 | 3.978 | 5.3406
[6 empty] | PREÇO TOTAL UNIT. (c/ taxa): |  | 12.3926 | 3.978 | 16.3706
|  |  |  | UND | COEF | MAT(UNIT) | MO(UNIT) | MAT (TOTAL) | MO (TOTAL) | TOTAL
C352 | C352-BASA-ORSE- 03712 | BASE | VÁLVULA DE ESCOAMENTO PARA MICTÓRIO, DECA, DECAMATIC 2570C OU SIMILAR | UND |  |  |  | 51.485 | 10.953 | 62.438
| in42 | ORSE- 02384 | Válvula de escoamento para lavatório, DECA 1602C ou similar | UN | 1 | 47.18 | 0 | 47.18 | 0 | 47.18
| 88267 | SINAPI | ENCANADOR OU BOMBEIRO HIDRÁULICO COM ENCARGOS COMPLEMENTARES | H | 0.3 | 6.89 | 21,62 | 2.067 | 6.486 | 8.553
| 88316 | SINAPI | SERVENTE COM ENCARGOS COMPLEMENTARES | H | 0.3 | 7.46 | 14,89 | 2.238 | 4.467 | 6.705
[6 empty] | PREÇO TOTAL UNIT. (c/ taxa): |  | 51.485 | 10.953 | 62.438
|  |  |  | UND | COEF | MAT(UNIT) | MO(UNIT) | MAT (TOTAL) | MO (TOTAL) | TOTAL
C353 | C352-BASA-BB-PE01942 | BASE | GATILHO PARA DUCHA HIGIÊNICA | UND |  |  |  | 78.189 | 2.162 | 80.351
| IN186 | BB-7421-PE 2024/01419 | GATILHO PARA DUCHA HIGIÊNICA | UND | 1 | 77.5 | 0 | 77.5 | 0 | 77.5
| 88267 | SINAPI | ENCANADOR OU BOMBEIRO HIDRÁULICO COM ENCARGOS COMPLEMENTARES | H | 0.1 | 6.89 | 21,62 | 0.689 | 2.162 | 2.851
[6 empty] | PREÇO TOTAL UNIT. (c/ taxa): |  | 78.189 | 2.162 | 80.351
|  |  |  | UND | COEF | MAT(UNIT) | MO(UNIT) | MAT (TOTAL) | MO (TOTAL) | TOTAL
C354 | C354-BASA-SINAPI-37560 | BASE | PLACA DE SINALIZACAO DE SEGURANCA CONTRA INCENDIO - ALERTA, TRIANGULAR, BASE DE *30* CM, EM PVC *2* MM ANTI-CHAMAS (SIMBOLOS, CORES E PICTOGRAMAS CONFORME NBR 16820) | UND |  |  |  | 40.116 | 4.34 | 44.456
| 37560 | SINAPI | PLACA DE SINALIZACAO DE SEGURANCA CONTRA INCENDIO - ALERTA, TRIANGULAR, BASE DE *30* CM, EM PVC *2* MM ANTI-CHAMAS (SIMBOLOS, CORES E PICTOGRAMAS CONFORME NBR 16820) | UN | 1 | 38,60 | 0,00 | 38.6 | 0 | 38.6
| 88309 | SINAPI | PEDREIRO COM ENCARGOS COMPLEMENTARES | H | 0.2 | 7.58 | 21,70 | 1.516 | 4.34 | 5.856
[6 empty] | PREÇO TOTAL UNIT. (c/ taxa): |  | 40.116 | 4.34 | 44.456
|  |  |  | UND | COEF | MAT(UNIT) | MO(UNIT) | MAT (TOTAL) | MO (TOTAL) | TOTAL
C355 | C355-BASA-SINAPI-37557 | BASE | PLACA DE SINALIZACAO DE SEGURANCA CONTRA INCENDIO, FOTOLUMINESCENTE, QUADRADA, *14 X 14* CM, EM PVC *2* MM ANTI-CHAMAS (SIMBOLOS, CORES E PICTOGRAMAS CONFORME NBR 16820) | UND |  |  |  | 13.236 | 4.34 | 17.576
| 37557 | SINAPI | PLACA DE SINALIZACAO DE SEGURANCA CONTRA INCENDIO, FOTOLUMINESCENTE, QUADRADA, *14 X 14* CM, EM PVC *2* MM ANTI-CHAMAS (SIMBOLOS, CORES E PICTOGRAMAS CONFORME NBR 16820) | UN | 1 | 11,72 | 0,00 | 11.72 | 0 | 11.72
| 88309 | SINAPI | PEDREIRO COM ENCARGOS COMPLEMENTARES | H | 0.2 | 7.58 | 21,70 | 1.516 | 4.34 | 5.856
[6 empty] | PREÇO TOTAL UNIT. (c/ taxa): |  | 13.236 | 4.34 | 17.576
|  |  |  | UND | COEF | MAT(UNIT) | MO(UNIT) | MAT (TOTAL) | MO (TOTAL) | TOTAL
C356 | C356-BASA-SINAPI-37556 | BASE | PLACA DE SINALIZACAO DE SEGURANCA CONTRA INCENDIO, FOTOLUMINESCENTE, QUADRADA, *20 X 20* CM, EM PVC *2* MM ANTI-CHAMAS (SIMBOLOS, CORES E PICTOGRAMAS CONFORME NBR 16820) | UND |  |  |  | 24.196 | 4.34 | 28.536
| 37556 | SINAPI | PLACA DE SINALIZACAO DE SEGURANCA CONTRA INCENDIO, FOTOLUMINESCENTE, QUADRADA, *20 X 20* CM, EM PVC *2* MM ANTI-CHAMAS (SIMBOLOS, CORES E PICTOGRAMAS CONFORME NBR 16820) | UN | 1 | 22,68 | 0,00 | 22.68 | 0 | 22.68
| 88309 | SINAPI | PEDREIRO COM ENCARGOS COMPLEMENTARES | H | 0.2 | 7.58 | 21,70 | 1.516 | 4.34 | 5.856
[6 empty] | PREÇO TOTAL UNIT. (c/ taxa): |  | 24.196 | 4.34 | 28.536
|  |  |  | UND | COEF | MAT(UNIT) | MO(UNIT) | MAT (TOTAL) | MO (TOTAL) | TOTAL
C357 | C357-BASA-SINAPI-37559 | BASE | PLACA DE SINALIZACAO DE SEGURANCA CONTRA INCENDIO, FOTOLUMINESCENTE, RETANGULAR, *12 X 40* CM, EM PVC *2* MM ANTI-CHAMAS (SIMBOLOS, CORES E PICTOGRAMAS CONFORME NBR 16820) | UND |  |  |  | 29.336 | 4.34 | 33.676
| 37559 | SINAPI | PLACA DE SINALIZACAO DE SEGURANCA CONTRA INCENDIO, FOTOLUMINESCENTE, RETANGULAR, *12 X 40* CM, EM PVC *2* MM ANTI-CHAMAS (SIMBOLOS, CORES E PICTOGRAMAS CONFORME NBR 16820) | UN | 1 | 27,82 | 0,00 | 27.82 | 0 | 27.82
| 88309 | SINAPI | PEDREIRO COM ENCARGOS COMPLEMENTARES | H | 0.2 | 7.58 | 21,70 | 1.516 | 4.34 | 5.856
[6 empty] | PREÇO TOTAL UNIT. (c/ taxa): |  | 29.336 | 4.34 | 33.676
|  |  |  | UND | COEF | MAT(UNIT) | MO(UNIT) | MAT (TOTAL) | MO (TOTAL) | TOTAL
C358 | C358-BASA-SINAPI-37539 | BASE | PLACA DE SINALIZACAO DE SEGURANCA CONTRA INCENDIO, FOTOLUMINESCENTE, RETANGULAR, *13 X 26* CM, EM PVC *2* MM ANTI-CHAMAS (SIMBOLOS, CORES E PICTOGRAMAS CONFORME NBR 16820) | UND |  |  |  | 21.126 | 4.34 | 25.466
| 37539 | SINAPI | PLACA DE SINALIZACAO DE SEGURANCA CONTRA INCENDIO, FOTOLUMINESCENTE, RETANGULAR, *13 X 26* CM, EM PVC *2* MM ANTI-CHAMAS (SIMBOLOS, CORES E PICTOGRAMAS CONFORME NBR 16820) | UN | 1 | 19,61 | 0,00 | 19.61 | 0 | 19.61
| 88309 | SINAPI | PEDREIRO COM ENCARGOS COMPLEMENTARES | H | 0.2 | 7.58 | 21,70 | 1.516 | 4.34 | 5.856
[6 empty] | PREÇO TOTAL UNIT. (c/ taxa): |  | 21.126 | 4.34 | 25.466
|  |  |  | UND | COEF | MAT(UNIT) | MO(UNIT) | MAT (TOTAL) | MO (TOTAL) | TOTAL
C359 | C359-BASA-SINAPI-37558 | BASE | PLACA DE SINALIZACAO DE SEGURANCA CONTRA INCENDIO, FOTOLUMINESCENTE, RETANGULAR, *20 X 40* CM, EM PVC *2* MM ANTI-CHAMAS (SIMBOLOS, CORES E PICTOGRAMAS CONFORME NBR 16820) | UND |  |  |  | 38.076 | 4.34 | 42.416
| 37558 | SINAPI | PLACA DE SINALIZACAO DE SEGURANCA CONTRA INCENDIO, FOTOLUMINESCENTE, RETANGULAR, *20 X 40* CM, EM PVC *2* MM ANTI-CHAMAS (SIMBOLOS, CORES E PICTOGRAMAS CONFORME NBR 16820) | UN | 1 | 36,56 | 0,00 | 36.56 | 0 | 36.56
| 88309 | SINAPI | PEDREIRO COM ENCARGOS COMPLEMENTARES | H | 0.2 | 7.58 | 21,70 | 1.516 | 4.34 | 5.856
[6 empty] | PREÇO TOTAL UNIT. (c/ taxa): |  | 38.076 | 4.34 | 42.416
|  |  |  | UND | COEF | MAT(UNIT) | MO(UNIT) | MAT (TOTAL) | MO (TOTAL) | TOTAL
C360 | C360-BASA | BASE | DESMOBILIZAÇÃO (MÉDIA DISTÃNCIA) | UND |  |  |  | 2270.54 | 317.06 | 2587.6
| 5824 | SINAPI | CAMINHÃO TOCO, PBT 16.000 KG, CARGA ÚTIL MÁX. 10.685 KG, DIST. ENTRE EIXOS 4,8 M, POTÊNCIA 189 CV, INCLUSIVE CARROCERIA FIXA ABERTA DE MADEIRA P/ TRANSPORTE GERAL DE CARGA SECA, DIMEN. APROX. 2,5 X 7,00 X 0,50 M - CHP DIURNO. AF_06/2014 | CHP | 1 | 225.75 | 21,46 | 225.75 | 21.46 | 247.21
| 5826 | SINAPI | CAMINHÃO TOCO, PBT 16.000 KG, CARGA ÚTIL MÁX. 10.685 KG, DIST. ENTRE EIXOS 4,8 M, POTÊNCIA 189 CV, INCLUSIVE CARROCERIA FIXA ABERTA DE MADEIRA P/ TRANSPORTE GERAL DE CARGA SECA, DIMEN. APROX. 2,5 X 7,00 X 0,50 M - CHI DIURNO. AF_06/2014 | CHI | 2 | 39.3 | 21,46 | 78.6 | 42.92 | 121.52
| 100958 | SINAPI | TRANSPORTE COM CAMINHÃO PIPA DE 6 M³, EM VIA URBANA PAVIMENTADA, ADICIONAL PARA DMT EXCEDENTE A 30 KM (UNIDADE: M3XKM). AF_07/2020 | M3XKM | 1200 | 1.63 | 0,17 | 1956 | 204 | 2160
| 88316 | SINAPI | SERVENTE COM ENCARGOS COMPLEMENTARES | H | 1 | 7.46 | 14,89 | 7.46 | 14.89 | 22.35
| 90776 | SINAPI | ENCARREGADO GERAL COM ENCARGOS COMPLEMENTARES | H | 1 | 2.73 | 33,79 | 2.73 | 33.79 | 36.52
[6 empty] | PREÇO TOTAL UNIT. (c/ taxa): |  | 2270.54 | 317.06 | 2587.6
|  |  |  | UND | COEF | MAT(UNIT) | MO(UNIT) | MAT (TOTAL) | MO (TOTAL) | TOTAL
C361 | C361-BASA | BASE | DESMOBILIZAÇÃO (GRANDE DISTÂNCIA) | UND |  |  |  | 8296.19 | 978.14 | 9274.33
| 5824 | SINAPI | CAMINHÃO TOCO, PBT 16.000 KG, CARGA ÚTIL MÁX. 10.685 KG, DIST. ENTRE EIXOS 4,8 M, POTÊNCIA 189 CV, INCLUSIVE CARROCERIA FIXA ABERTA DE MADEIRA P/ TRANSPORTE GERAL DE CARGA SECA, DIMEN. APROX. 2,5 X 7,00 X 0,50 M - CHP DIURNO. AF_06/2014 | CHP | 2 | 225.75 | 21,46 | 451.5 | 42.92 | 494.42
| 5826 | SINAPI | CAMINHÃO TOCO, PBT 16.000 KG, CARGA ÚTIL MÁX. 10.685 KG, DIST. ENTRE EIXOS 4,8 M, POTÊNCIA 189 CV, INCLUSIVE CARROCERIA FIXA ABERTA DE MADEIRA P/ TRANSPORTE GERAL DE CARGA SECA, DIMEN. APROX. 2,5 X 7,00 X 0,50 M - CHI DIURNO. AF_06/2014 | CHI | 4 | 39.3 | 21,46 | 157.2 | 85.84 | 243.04
| 100958 | SINAPI | TRANSPORTE COM CAMINHÃO PIPA DE 6 M³, EM VIA URBANA PAVIMENTADA, ADICIONAL PARA DMT EXCEDENTE A 30 KM (UNIDADE: M3XKM). AF_07/2020 | M3XKM | 4710 | 1.63 | 0,17 | 7677.3 | 800.7 | 8478
| 88316 | SINAPI | SERVENTE COM ENCARGOS COMPLEMENTARES | H | 1 | 7.46 | 14,89 | 7.46 | 14.89 | 22.35
| 90776 | SINAPI | ENCARREGADO GERAL COM ENCARGOS COMPLEMENTARES | H | 1 | 2.73 | 33,79 | 2.73 | 33.79 | 36.52
[6 empty] | PREÇO TOTAL UNIT. (c/ taxa): |  | 8296.19 | 978.14 | 9274.33
|  |  |  | UND | COEF | MAT(UNIT) | MO(UNIT) | MAT (TOTAL) | MO (TOTAL) | TOTAL
C362 | C362-BASA-ORSE-07759 | BASE | LAVATÓRIO LOUÇA (DECA-LINHA VOGUE PLUS CONFORTO, REF L-510 OU SIMILAR) COM COLUNA SUSPENSA, (DECA, LINHA VOGUE PLUS CONFORTO, REF. C-510 OU SIMILAR), C/ SIFÃO CROMADO, VÁLVULA CROMADA, ENGATE CROMADO, EXCLUSIVE TORNEIRA | UND |  |  |  | 708.4425 | 63.8925 | 772.335
| IN40 | ORSE- 03590 | Lavatório louça, ref: L-510, Vogue Plus Conforto(45.5 x 35.5 cm), DECA ou similar | UN | 1 | 287.89 | 0 | 287.89 | 0 | 287.89
| IN41 | ORSE- 02747 | Coluna suspensa de louça para lavatório, linha Vogue Plus Conforto, ref: C-510, DECA ou similar | UN | 1 | 152.43 | 0 | 152.43 | 0 | 152.43
| 11683 | SINAPI | ENGATE / RABICHO FLEXIVEL INOX 1/2" X 30 CM | UN | 1 | 34,17 | 0,00 | 34.17 | 0 | 34.17
| 6136 | SINAPI | SIFAO EM METAL CROMADO PARA PIA OU LAVATORIO, 1 X 1.1/2" | UN | 1 | 149,00 | 0,00 | 149 | 0 | 149
| IN42 | ORSE- 02384 | Válvula de escoamento para lavatório, DECA 1602C ou similar | UN | 1 | 47.18 | 0 | 47.18 | 0 | 47.18
| IN43 | ORSE-0982 | Fixação p/ lavatório - parafusos (deca - ref: sp-7 ou similar) | CJ | 1 | 12.66 | 0 | 12.66 | 0 | 12.66
| 88267 | SINAPI | ENCANADOR OU BOMBEIRO HIDRÁULICO COM ENCARGOS COMPLEMENTARES | H | 1.75 | 6.89 | 21,62 | 12.0575 | 37.835 | 49.8925
| 88316 | SINAPI | SERVENTE COM ENCARGOS COMPLEMENTARES | H | 1.75 | 7.46 | 14,89 | 13.055 | 26.0575 | 39.1125
[6 empty] | PREÇO TOTAL UNIT. (c/ taxa): |  | 708.4425 | 63.8925 | 772.335
|  |  |  | UND | COEF | MAT(UNIT) | MO(UNIT) | MAT (TOTAL) | MO (TOTAL) | TOTAL
C363 | C363-BASA | BASE | MONTAGEM DE ARQUIVO DESLIZANTE DE DE AÇO DE 6 FACES DE APROX. 1,20X3,35X2,20M | UND |  |  |  | 0 | 458.69 | 458.69
| IN76 | www.portaldomontador.com.br/calculadora-montagem-de-moveis-convencionais-novos/ | MONTAGEM DE ARQUIVO DESLIZANTE DE 6 FACE (APROX 3,35X1,21X2,2M) | UND | 1 | 0 | 458.69 | 0 | 458.69 | 458.69
[6 empty] | PREÇO TOTAL UNIT. (c/ taxa): |  | 0 | 458.69 | 458.69
|  |  |  | UND | COEF | MAT(UNIT) | MO(UNIT) | MAT (TOTAL) | MO (TOTAL) | TOTAL
C364 | C364-BASA | BASE | DESMONTAGEM DE ARQUIVO DE AÇO DESLIZANTES DE 8 FACES ( APROX 4,19X1,20X2,20M) | UND |  |  |  | 0 | 296.37 | 296.37
| IN48 | www.portaldomontador.com.br/calculadora-montagem-de-moveis-convencionais-novos/ | DESMONTAGEM DE ARQUIVO DESLIZANTE DE 8 FACES | UND | 1 | 0 | 296.37 | 0 | 296.37 | 296.37
[6 empty] | PREÇO TOTAL UNIT. (c/ taxa): |  | 0 | 296.37 | 296.37
|  |  |  | UND | COEF | MAT(UNIT) | MO(UNIT) | MAT (TOTAL) | MO (TOTAL) | TOTAL
C365 | C365-BASA | BASE | MONTAGEM DE ARQUIVO DE AÇO DESLIZANTES DE 8 FACES ( APROX 4,19X1,20X2,20M) | UND |  |  |  | 0 | 592.74 | 592.74
| IN63 | www.portaldomontador.com.br/calculadora-montagem-de-moveis-convencionais-novos/ | MONTAGEM DE ARQUIVO DESLIZANTE DE 8 FACES | UND | 1 | 0 | 592.74 | 0 | 592.74 | 592.74
[6 empty] | PREÇO TOTAL UNIT. (c/ taxa): |  | 0 | 592.74 | 592.74
|  |  |  | UND | COEF | MAT(UNIT) | MO(UNIT) | MAT (TOTAL) | MO (TOTAL) | TOTAL
c366 | C366-BASA | BASE | APLICAÇÃO MANUAL DE PINTURA COM TINTA TEXTURIZADA ACRÍLICA EM SUPERFÍCIES, COR CIMENTO QUEIMADO FOSCO DIA DE CHUVA | M2 |  |  |  | 51.7323 | 13.5245 | 65.2569
| in44 | www.amazom.com | tinta texturizada acrílica em superfícies cor cimento queimado fosco dia de chuva | M2 | 1 | 45.8 | 0 | 45.8 | 0 | 45.8
| 88310 | SINAPI | PINTOR COM ENCARGOS COMPLEMENTARES | H | 0.535 | 9.22 | 21,55 | 4.9327 | 11.5293 | 16.462
| 88316 | SINAPI | SERVENTE COM ENCARGOS COMPLEMENTARES | H | 0.134 | 7.46 | 14,89 | 0.99964 | 1.9953 | 2.9949
[6 empty] | PREÇO TOTAL UNIT. (c/ taxa): |  | 51.7323 | 13.5245 | 65.2569
|  |  |  | UND | COEF | MAT(UNIT) | MO(UNIT) | MAT (TOTAL) | MO (TOTAL) | TOTAL
C367 | C367-BASA | BASE | FORNECIMENTO INSTALAÇÃO DE BATERIA SELADA, VRLA, 12V/7AH | UND |  |  |  | 163.685 | 12.6 | 176.285
| 88266 | SINAPI | ELETROTÉCNICO COM ENCARGOS COMPLEMENTARES | H | 0.5 | 7.57 | 25,20 | 3.785 | 12.6 | 16.385
| in193 | https://www.amazon.com.br | bateria selada, VRLA, 12V/7Ah | UND | 1 | 159.9 | 0 | 159.9 | 0 | 159.9
[6 empty] | PREÇO TOTAL UNIT. (c/ taxa): |  | 163.685 | 12.6 | 176.285
|  |  |  | UND | COEF | MAT(UNIT) | MO(UNIT) | MAT (TOTAL) | MO (TOTAL) | TOTAL
c368 | C368-BASA | BASE | FORNECIMENTO INSTALAÇÃO DE BATERIA SELADA, VRLA, 12V/9AH | UND |  |  |  | 179.285 | 12.6 | 191.885
| 88266 | SINAPI | ELETROTÉCNICO COM ENCARGOS COMPLEMENTARES | H | 0.5 | 7.57 | 25,20 | 3.785 | 12.6 | 16.385
| in194 | https://www.amazon.com.br | bateria selada, VRLA, 12V/9Ah | UND | 1 | 175.5 | 0 | 175.5 | 0 | 175.5
[6 empty] | PREÇO TOTAL UNIT. (c/ taxa): |  | 179.285 | 12.6 | 191.885
|  |  |  | UND | COEF | MAT(UNIT) | MO(UNIT) | MAT (TOTAL) | MO (TOTAL) | TOTAL
C369 | C369-BASA | BASE | FORNECIMENTO INSTALAÇÃO DE BATERIA SELADA, VRLA, 12V/18AH | UND |  |  |  | 332.785 | 12.6 | 345.385
| 88266 | SINAPI | ELETROTÉCNICO COM ENCARGOS COMPLEMENTARES | H | 0.5 | 7.57 | 25,20 | 3.785 | 12.6 | 16.385
| in195 | https://produto.mercadolivre.com.br | bateria selada, VRLA, 12V/18Ah | UND | 1 | 329 | 0 | 329 | 0 | 329
[6 empty] | PREÇO TOTAL UNIT. (c/ taxa): |  | 332.785 | 12.6 | 345.385
|  |  |  | UND | COEF | MAT(UNIT) | MO(UNIT) | MAT (TOTAL) | MO (TOTAL) | TOTAL
C370 | C370-BASA | BASE | FORNECIMENTO E INSTALAÇÃO DE PLACA SNMP DE GERENCIAMENTO REMOTO DE NO-BREAK DE 6 E 8 KVA VIA REDE ETHERNET | UND |  |  |  | 751.39 | 126 | 877.39
| 88266 | SINAPI | ELETROTÉCNICO COM ENCARGOS COMPLEMENTARES | H | 5 | 7.57 | 25,20 | 37.85 | 126 | 163.85
| IN196 | https://produto.mercadolivre.com.br | placa SNMP de gerenciamento remoto de no-break de 6 e 8 kVA via rede ethernet | UND | 1 | 713.54 | 0 | 713.54 | 0 | 713.54
[6 empty] | PREÇO TOTAL UNIT. (c/ taxa): |  | 751.39 | 126 | 877.39
|  |  |  | UND | COEF | MAT(UNIT) | MO(UNIT) | MAT (TOTAL) | MO (TOTAL) | TOTAL
C371 | C371-BASA | BASE | FORNECIMENTO E INSTALAÇÃO DE PLACA ELETRÔNICA DO CARREGADOR/RETIFICADOR DE NO-BREAK DE 6 KVA | UND |  |  |  | 1971.12 | 403.2 | 2374.32
| 88266 | SINAPI | ELETROTÉCNICO COM ENCARGOS COMPLEMENTARES | H | 16 | 7.57 | 25,20 | 121.12 | 403.2 | 524.32
| IN197 | fornecedor Basa | placa eletrônica do carregador/retificador de no-break de 6 kVA | UND | 1 | 1850 | 0 | 1850 | 0 | 1850
[6 empty] | PREÇO TOTAL UNIT. (c/ taxa): |  | 1971.12 | 403.2 | 2374.32
|  |  |  | UND | COEF | MAT(UNIT) | MO(UNIT) | MAT (TOTAL) | MO (TOTAL) | TOTAL
C372 | C372-BASA | BASE | FORNECIMENTO E INSTALAÇÃO DE PLACA ELETRÔNICA DO CARREGADOR/RETIFICADOR DE NO-BREAK DE 8 KVA | UND |  |  |  | 2221.12 | 403.2 | 2624.32
| 88266 | SINAPI | ELETROTÉCNICO COM ENCARGOS COMPLEMENTARES | H | 16 | 7.57 | 25,20 | 121.12 | 403.2 | 524.32
| IN198 | fornecedor Basa | placa eletrônica do carregador/retificador de no-break de 8 kVA | UND | 1 | 2100 | 0 | 2100 | 0 | 2100
[6 empty] | PREÇO TOTAL UNIT. (c/ taxa): |  | 2221.12 | 403.2 | 2624.32
|  |  |  | UND | COEF | MAT(UNIT) | MO(UNIT) | MAT (TOTAL) | MO (TOTAL) | TOTAL
C373 | C373-BASA | BASE | FORNECIMENTO E INSTALAÇÃO DE KIT DE POTÊNCIA (PLACA DE POTÊNCIA+PLACA LÓGICA) DE NO-BREAK DE 6 KVA | UND |  |  |  | 3701.4 | 504 | 4205.4
| 88266 | SINAPI | ELETROTÉCNICO COM ENCARGOS COMPLEMENTARES | H | 20 | 7.57 | 25,20 | 151.4 | 504 | 655.4
| IN199 | fornecedor Basa | kit de potência (placa de potência+placa lógica) de no-break de 6 kVA | UND | 1 | 3550 | 0 | 3550 | 0 | 3550
[6 empty] | PREÇO TOTAL UNIT. (c/ taxa): |  | 3701.4 | 504 | 4205.4
|  |  |  | UND | COEF | MAT(UNIT) | MO(UNIT) | MAT (TOTAL) | MO (TOTAL) | TOTAL
C374 | C374-BASA | BASE | FORNECIMENTO E INSTALAÇÃO DE KIT DE POTÊNCIA (PLACA DE POTÊNCIA+PLACA LÓGICA) DE NO-BREAK DE 8 KVA | UND |  |  |  | 4001.4 | 504 | 4505.4
| 88266 | SINAPI | ELETROTÉCNICO COM ENCARGOS COMPLEMENTARES | H | 20 | 7.57 | 25,20 | 151.4 | 504 | 655.4
| IN200 | fornecedor Basa | kit de potência (placa de potência+placa lógica) de no-break de 8 kVA | UND | 1 | 3850 | 0 | 3850 | 0 | 3850
[6 empty] | PREÇO TOTAL UNIT. (c/ taxa): |  | 4001.4 | 504 | 4505.4
|  |  |  | UND | COEF | MAT(UNIT) | MO(UNIT) | MAT (TOTAL) | MO (TOTAL) | TOTAL
c375 | C375-BASA-SINAPI-104660-Mai/24 | BASE | CONJUNTO DE PONTOS HIDRÁULICOS DE ÁGUA FRIA PARA BANHEIRO (RAMAL/SUB-RAMAL E DISTRIBUIÇÃO) EM PVC, COM TUBOS, CONEXÕES, REGISTROS, CORTES E FIXAÇÕES EM PRÉDIO COM TUBULAÇÕES EMBUTIDAS COM RASGO. | und |  |  |  | 733.0313 | 636.44 | 1369.4713
| 89355 | SINAPI | TUBO, PVC, SOLDÁVEL, DE 20MM, INSTALADO EM RAMAL OU SUB-RAMAL DE ÁGUA - FORNECIMENTO E INSTALAÇÃO. AF_06/2022 | M | 2,9850000 | 9 | 12,44 | 26.865 | 37.1334 | 63.9984
| 89356 | SINAPI | TUBO, PVC, SOLDÁVEL, DE 25MM, INSTALADO EM RAMAL OU SUB-RAMAL DE ÁGUA - FORNECIMENTO E INSTALAÇÃO. AF_06/2022 | M | 2,4850000 | 10.3 | 14,42 | 25.5955 | 35.8337 | 61.4292
| 89358 | SINAPI | JOELHO 90 GRAUS, PVC, SOLDÁVEL, DN 20MM, INSTALADO EM RAMAL OU SUB-RAMAL DE ÁGUA - FORNECIMENTO E INSTALAÇÃO. AF_06/2022 | UN | 5,0000000 | 3.39 | 4,99 | 16.95 | 24.95 | 41.9
| 89359 | SINAPI | JOELHO 45 GRAUS, PVC, SOLDÁVEL, DN 20MM, INSTALADO EM RAMAL OU SUB-RAMAL DE ÁGUA - FORNECIMENTO E INSTALAÇÃO. AF_06/2022 | UN | 1,0000000 | 3.99 | 4,99 | 3.99 | 4.99 | 8.98
| 89362 | SINAPI | JOELHO 90 GRAUS, PVC, SOLDÁVEL, DN 25MM, INSTALADO EM RAMAL OU SUB-RAMAL DE ÁGUA - FORNECIMENTO E INSTALAÇÃO. AF_06/2022 | UN | 2,0000000 | 4.19 | 5,78 | 8.38 | 11.56 | 19.94
| 89383 | SINAPI | ADAPTADOR CURTO COM BOLSA E ROSCA PARA REGISTRO, PVC, SOLDÁVEL, DN 25MM X 3/4 , INSTALADO EM RAMAL OU SUB-RAMAL DE ÁGUA - FORNECIMENTO E INSTALAÇÃO. AF_06/2022 | UN | 2,0000000 | 3.39 | 3,61 | 6.78 | 7.22 | 14
| 89393 | SINAPI | TE, PVC, SOLDÁVEL, DN 20MM, INSTALADO EM RAMAL OU SUB-RAMAL DE ÁGUA - FORNECIMENTO E INSTALAÇÃO. AF_06/2022 | UN | 1,0000000 | 4.98 | 6,65 | 4.98 | 6.65 | 11.63
| 89395 | SINAPI | TE, PVC, SOLDÁVEL, DN 25MM, INSTALADO EM RAMAL OU SUB-RAMAL DE ÁGUA - FORNECIMENTO E INSTALAÇÃO. AF_06/2022 | UN | 1,0000000 | 6.07 | 7,70 | 6.07 | 7.7 | 13.77
| 89987 | SINAPI | REGISTRO DE GAVETA BRUTO, LATÃO, ROSCÁVEL, 3/4", COM ACABAMENTO E CANOPLA CROMADOS - FORNECIMENTO E INSTALAÇÃO. AF_08/2021 | UN | 1,0000000 | 53.69 | 8,37 | 53.69 | 8.37 | 62.06
| 90439 | SINAPI | FURO MECANIZADO EM CONCRETO, COM MARTELO DEMOLIDOR, PARA INSTALAÇÕES HIDRÁULICAS, DIÂMETROS MENORES OU IGUAIS A 40 MM. AF_09/2023 | UN | 0,5000000 | 2.9 | 7,38 | 1.45 | 3.69 | 5.14
| 90443 | SINAPI | RASGO LINEAR MANUAL EM ALVENARIA, PARA RAMAIS/ DISTRIBUIÇÃO DE INSTALAÇÕES HIDRÁULICAS, DIÂMETROS MENORES OU IGUAIS A 40 MM. AF_09/2023 | M | 2,8913000 | 2.01 | 6,20 | 5.8115 | 17.9261 | 23.7376
| 90453 | SINAPI | PASSANTE TIPO TUBO COM DIÂMETRO DE 40 MM, FIXADO EM LAJE, PARA PASSAGEM DE TUBULAÇÕES COM NO MÁXIMO 32 MM DE DIÂMETRO. AF_09/2023 | UN | 2,5000000 | 2.28 | 1,81 | 5.7 | 4.525 | 10.225
| 90466 | SINAPI | CHUMBAMENTO LINEAR EM ALVENARIA PARA RAMAIS/DISTRIBUIÇÃO DE INSTALAÇÕES HIDRÁULICAS COM DIÂMETROS MENORES OU IGUAIS A 40 MM. AF_09/2023 | M | 2,8913000 | 7.02 | 9,94 | 20.2969 | 28.7395 | 49.0364
| 91185 | SINAPI | FIXAÇÃO DE TUBOS HORIZONTAIS DE PVC ÁGUA, PVC ESGOTO, PVC ÁGUA PLUVIAL, CPVC, PPR, COBRE OU AÇO, DIÂMETROS MENORES OU IGUAIS A 40 MM, COM ABRAÇADEIRA METÁLICA FLEXÍVEL 18 MM, FIXADA DIRETAMENTE NA LAJE. AF_09/2023 | M | 13,9925000 | 8.95 | 16,59 | 125.2329 | 232.1356 | 357.3684
| 91190 | SINAPI | CHUMBAMENTO PONTUAL EM PASSAGEM DE TUBO COM DIÂMETRO MENOR OU IGUAL A 40 MM. AF_09/2023 | UN | 0,5000000 | 6.38 | 5,85 | 3.19 | 2.925 | 6.115
| 94794 | SINAPI | REGISTRO DE GAVETA BRUTO, LATÃO, ROSCÁVEL, 1 1/2", COM ACABAMENTO E CANOPLA CROMADOS - FORNECIMENTO E INSTALAÇÃO. AF_08/2021 | UN | 0,2500000 | 95.35 | 14,15 | 23.8375 | 3.5375 | 27.375
| 103978 | SINAPI | TUBO, PVC, SOLDÁVEL, DE 40MM, INSTALADO EM RAMAL DE DISTRIBUIÇÃO DE ÁGUA - FORNECIMENTO E INSTALAÇÃO. AF_06/2022 | M | 12,0538000 | 19.74 | 8,49 | 237.942 | 102.3368 | 340.2788
| 103980 | SINAPI | JOELHO 90 GRAUS, PVC, SOLDÁVEL, DN 40MM, INSTALADO EM RAMAL DE DISTRIBUIÇÃO DE ÁGUA - FORNECIMENTO E INSTALAÇÃO. AF_06/2022 | UN | 9,2500000 | 11.49 | 7,28 | 106.2825 | 67.34 | 173.6225
| 103981 | SINAPI | JOELHO 45 GRAUS, PVC, SOLDÁVEL, DN 40MM, INSTALADO EM RAMAL DE DISTRIBUIÇÃO DE ÁGUA - FORNECIMENTO E INSTALAÇÃO. AF_06/2022 | UN | 1,5000000 | 11.55 | 7,28 | 17.325 | 10.92 | 28.245
| 103988 | SINAPI | LUVA, PVC, SOLDÁVEL, DN 40MM, INSTALADO EM RAMAL DE DISTRIBUIÇÃO DE ÁGUA - FORNECIMENTO E INSTALAÇÃO. AF_06/2022 | UN | 0,2500000 | 8.75 | 4,85 | 2.1875 | 1.2125 | 3.4
| 103992 | SINAPI | ADAPTADOR CURTO COM BOLSA E ROSCA PARA REGISTRO, PVC, SOLDÁVEL, DN 40MM X 1.1/4", INSTALADO EM RAMAL DE DISTRIBUIÇÃO DE ÁGUA - FORNECIMENTO E INSTALAÇÃO. AF_06/2022 | UN | 0,2500000 | 7.76 | 4,48 | 1.94 | 1.12 | 3.06
| 103994 | SINAPI | ADAPTADOR CURTO COM BOLSA E ROSCA PARA REGISTRO, PVC, SOLDÁVEL, DN 40MM X 1.1/2", INSTALADO EM RAMAL DE DISTRIBUIÇÃO DE ÁGUA - FORNECIMENTO E INSTALAÇÃO. AF_06/2022 | UN | 0,2500000 | 10.82 | 4,36 | 2.705 | 1.09 | 3.795
| 104011 | SINAPI | TE, PVC, SOLDÁVEL, DN 40MM, INSTALADO EM RAMAL DE DISTRIBUIÇÃO DE ÁGUA - FORNECIMENTO E INSTALAÇÃO. AF_06/2022 | UN | 1,5000000 | 17.22 | 9,69 | 25.83 | 14.535 | 40.365
[6 empty] | PREÇO TOTAL UNIT. (c/ taxa): |  | 733.0313 | 636.44 | 1369.4713

## Comp_Preços_AM
.
| BANCO DA AMAZÔNIA | [8 empty] | .
| GESES – Gerência Executiva de Operações de Serviços, Patrimônio e Suprimentos | [6 empty] | data | 2025-01-21 | .
| COMAP – Coordenadoria de Manutenção Patrimonial e Predial | [8 empty] | .
|  |  | COMPOSIÇÃO UNITÁRIA DE PREÇOS DE SERVIÇOS | [6 empty] | .
| OBRA : | AGENCIAS DO BANCO DA AMAZÔNIA | [7 empty] | .
| SERVIÇO: | SERVIÇOS COMUNS DE ENGENHARIA PARA REPARAÇÕES E ADAPTAÇÕES NA INFRAESTRUTURA FÍSICA DOS IMÓVEIS DO BANCO DA AMAZÔNIA | [7 empty] | .
| LOCAL : | ESTADO DO AMAZONAS | [7 empty] | .
.
| CODIGO | [8 empty] | .
[5 empty] | COEF | MAT(UNIT) | MO(UNIT) | MAT (TOTAL) | MO (TOTAL)
C01 | C01-BASA | BASE | ADMINISTRAÇÃO DIRETA (NO LOCAL) DE OBRA OU SERVIÇO DE ENGENHARIA DE PEQUENO PORTE - ENCARREGADO DE OBRA E PROFISSIONAL COM FORMAÇÃO EM ENGENHARIA OU ARQUITETURA | MÊS |  |  |  | 531.32 | 7697.48 | 8228.8
| 90777 | SINAPI | ENGENHEIRO CIVIL DE OBRA JUNIOR COM ENCARGOS COMPLEMENTARES | H | 8 | 2.13 | 118,95 | 17.04 | 951.6 | 968.64
| 93572 | SINAPI | ENCARREGADO GERAL DE OBRAS COM ENCARGOS COMPLEMENTARES | MES | 1 | 514.28 | 6.745,88 | 514.28 | 6745.88 | 7260.16
[6 empty] | PREÇO TOTAL UNIT. (c/ taxa): |  | 531.32 | 7697.48 | 8228.8
.
[5 empty] | COEF | MAT(UNIT) | MO(UNIT) | MAT (TOTAL) | MO (TOTAL)
C02 | C02-BASA | BASE | MOBILIZAÇÃO - (PEQUENA DISTÂNCIA) | UND |  |  |  | 827.69 | 315.32 | 1143.01
| 5824 | SINAPI | CAMINHÃO TOCO, PBT 16.000 KG, CARGA ÚTIL MÁX. 10.685 KG, DIST. ENTRE EIXOS 4,8 M, POTÊNCIA 189 CV, INCLUSIVE CARROCERIA FIXA ABERTA DE MADEIRA P/ TRANSPORTE GERAL DE CARGA SECA, DIMEN. APROX. 2,5 X 7,00 X 0,50 M - CHP DIURNO. AF_06/2014 | CHP | 3 | 204.18 | 32,67 | 612.54 | 98.01 | 710.55
| 5826 | SINAPI | CAMINHÃO TOCO, PBT 16.000 KG, CARGA ÚTIL MÁX. 10.685 KG, DIST. ENTRE EIXOS 4,8 M, POTÊNCIA 189 CV, INCLUSIVE CARROCERIA FIXA ABERTA DE MADEIRA P/ TRANSPORTE GERAL DE CARGA SECA, DIMEN. APROX. 2,5 X 7,00 X 0,50 M - CHI DIURNO. AF_06/2014 | CHI | 5 | 40.71 | 32,67 | 203.55 | 163.35 | 366.9
| 88316 | SINAPI | SERVENTE COM ENCARGOS COMPLEMENTARES | H | 1 | 8.87 | 15,22 | 8.87 | 15.22 | 24.09
| 90776 | SINAPI | ENCARREGADO GERAL COM ENCARGOS COMPLEMENTARES | H | 1 | 2.73 | 38,74 | 2.73 | 38.74 | 41.47
[6 empty] | PREÇO TOTAL UNIT. (c/ taxa): |  | 827.69 | 315.32 | 1143.01
.
[5 empty] | COEF | MAT(UNIT) | MO(UNIT) | MAT (TOTAL) | MO (TOTAL)
C04 | C04-BB-SEDOP-011170 | BASE | DESPESAS LEGAIS ACIMA DE R$ 15.000,00 (CREA E PREFEITURA) | VB |  |  |  | 1024.16 | 0 | 1024.16
| IN173 | BB-7421-PE 2024/01419 | ART - ANOTAÇÃO DE RESPONSABILIDADE TÉCNICA / REGISTRO DE RESPONSABILIDADE TÉCNICA PARA EXECUÇÃO DE OBRA OU SERVIÇO ACIMA DE R$ 15.000,00 | UND | 1 | 332.65 | 0 | 332.65 | 0 | 332.65
| IN02 | SEDOP-PA D00388 | taxas da prefeitura municipal (II) | CJ | 1 | 691,51 | 0 | 691.51 | 0 | 691.51
[6 empty] | PREÇO TOTAL UNIT. (c/ taxa): |  | 1024.16 | 0 | 1024.16
[5 empty] | COEF | MAT(UNIT) | MO(UNIT) | MAT (TOTAL) | MO (TOTAL)
C06 | C06-SINAPI-83730 | BASE | REPARO NA PLATIBANDA, LAJE DE PISO DO PATAMAR DA FACHADA DE ESTRUTURAS DE CONCRETO COM ARGAMASSA POLIMERICA DE ALTO DESEMPENHO, E=2 CM | M2 |  |  |  | 183.495 | 27.225 | 210.72
| 130 | SINAPI | ARGAMASSA POLIMERICA DE REPARO ESTRUTURAL, BICOMPONENTE | KG | 42 | 4,05 | 0,00 | 170.1 | 0 | 170.1
| 88243 | SINAPI | AJUDANTE ESPECIALIZADO COM ENCARGOS COMPLEMENTARES | H | 0.75 | 8.87 | 16,10 | 6.6525 | 12.075 | 18.7275
| 88270 | SINAPI | IMPERMEABILIZADOR COM ENCARGOS COMPLEMENTARES | H | 0.75 | 8.99 | 20,20 | 6.7425 | 15.15 | 21.8925
[6 empty] | PREÇO TOTAL UNIT. (c/ taxa): |  | 183.495 | 27.225 | 210.72
[5 empty] | COEF | MAT(UNIT) | MO(UNIT) | MAT (TOTAL) | MO (TOTAL)
C08 | C08-BASA | BASE | LOGOMARCA ADESIVADA(PICTOGRAMA DA LOGOMARCA "A" L=167CM, H=112CM, PADRÃO DO BANCO, APLICAÇÃO EM PAINÉIS DE VIDRO TEMPERADO | UND |  |  |  | 317.3008 | 3.044 | 320.3448
| IN13 | 11392/ORSE | Adesivo em vinil para plotagem em letreiro de chapa galvanizada (c/aplicação) | m2 | 2.04 | 154.67 | 0 | 315.5268 | 0 | 315.5268
| 88316 | SINAPI | SERVENTE COM ENCARGOS COMPLEMENTARES | H | 0.2 | 8.87 | 15,22 | 1.774 | 3.044 | 4.818
[6 empty] | PREÇO TOTAL UNIT. (c/ taxa): |  | 317.3008 | 3.044 | 320.3448
[5 empty] | COEF | MAT(UNIT) | MO(UNIT) | MAT (TOTAL) | MO (TOTAL)
C09 | C09-BASA | BASE | RELOCALIZAÇÃO E REVITALIZAÇÃO DE PLACAS TIPO BANDEIRAS EXTERNAS COM PINTURA E SUBSTITUIÇÃO DE ELEMENTOS DE INDENTIFICAÇÃO VISUAL PLACAS TIPO BANDEIRAS EXTERNAS | UND |  |  |  | 1048.7106 | 375.5546 | 1424.2652
| IN13 | 11392/ORSE | Adesivo em vinil para plotagem em letreiro de chapa galvanizada (c/aplicação) | m2 | 0.4 | 154.67 | 0 | 61.868 | 0 | 61.868
| 11790 | SINAPI | PARAFUSO M16 EM ACO GALVANIZADO, COMPRIMENTO = 450 MM, DIAMETRO = 16 MM, ROSCA MAQUINA, CABECA QUADRADA | UN | 4 | 32,16 | 0,00 | 128.64 | 0 | 128.64
| 88309 | SINAPI | PEDREIRO COM ENCARGOS COMPLEMENTARES | H | 1 | 8.99 | 20,20 | 8.99 | 20.2 | 29.19
| 5928 | SINAPI | GUINDAUTO HIDRÁULICO, CAPACIDADE MÁXIMA DE CARGA 6200 KG, MOMENTO MÁXIMO DE CARGA 11,7 TM, ALCANCE MÁXIMO HORIZONTAL 9,70 M, INCLUSIVE CAMINHÃO TOCO PBT 16.000 KG, POTÊNCIA DE 189 CV - CHP DIURNO. AF_06/2014 | CHP | 2 | 265.12 | 34,38 | 530.24 | 68.76 | 599
| 89259 | SINAPI | GUINDAUTO HIDRÁULICO, CAPACIDADE MÁXIMA DE CARGA 6200 KG, MOMENTO MÁXIMO DE CARGA 11,7 TM, ALCANCE MÁXIMO HORIZONTAL 9,70 M, INCLUSIVE CAMINHÃO TOCO PBT 16.000 KG, POTÊNCIA DE 189 CV - DEPRECIAÇÃO. AF_06/2014 | H | 1 | 27.32 | 0,00 | 27.32 | 0 | 27.32
| 100761 | SINAPI | PINTURA COM TINTA ALQUÍDICA DE ACABAMENTO (ESMALTE SINTÉTICO FOSCO) PULVERIZADA SOBRE SUPERFÍCIES METÁLICAS (EXCETO PERFIL) EXECUTADO EM OBRA (02 DEMÃOS). AF_01/2020_PE | M2 | 6.86 | 27.23 | 21,11 | 186.7978 | 144.8146 | 331.6124
| 88243 | SINAPI | AJUDANTE ESPECIALIZADO COM ENCARGOS COMPLEMENTARES | H | 2 | 8.87 | 16,10 | 17.74 | 32.2 | 49.94
| 100717 | SINAPI | LIXAMENTO MANUAL EM SUPERFÍCIES METÁLICAS EM OBRA. AF_01/2020 | M2 | 6.86 | 4.18 | 6,00 | 28.6748 | 41.16 | 69.8348
| 88278 | SINAPI | MONTADOR DE ESTRUTURA METÁLICA COM ENCARGOS COMPLEMENTARES | H | 2 | 7.8 | 20,11 | 15.6 | 40.22 | 55.82
| 104785 | SINAPI | FIXAÇÃO DE ELETRODUTOS, DIÂMETROS MENORES OU IGUAIS A 40 MM, COM ABRAÇADEIRA METÁLICA RÍGIDA TIPO D COM PARAFUSO DE FIXAÇÃO 1 1/4", FIXADA DIRETAMENTE NA LAJE OU PAREDE. AF_09/2023 | M | 4 | 10.71 | 7,05 | 42.84 | 28.2 | 71.04
[6 empty] | PREÇO TOTAL UNIT. (c/ taxa): |  | 1048.7106 | 375.5546 | 1424.2652
[5 empty] | COEF | MAT(UNIT) | MO(UNIT) | MAT (TOTAL) | MO (TOTAL)
C11 | C11-BASA | BASE | FORNECIMENTO E INSTALAÇÃO DE FAIXA DE IDENTIFICAÇÃO HORIZONTAL 5,90 X 0,90x0,37M, EM CHAPA DE ALUMÍNIO, ESP=3MM, ESTRUTURA INTERNA EM METALON 30X20 NA 18 E PERFIL ENRIJECIDO NA CHAPA 14, COM PINTURA NAS CORES PADRÃO DO BANCO, SÍMBOLO E LETRAS RECORTADAS DIGITALMENTE NA BANDEJA EM ALUMÍNIO, REVESTIDAS INTERNAMENTE COM CHAPA ACRÍLICA TRANSLÚCIDA NAS CORES PADRÃO DO BANCO E ILUMINAÇÃO INTERNA EM LED | UND |  |  |  | 10753.1025 | 1006.0131 | 11759.1156
| c279 | Painel em alumínio composto (acm) constituído por chapas de alumínio, pintadas em ambas as faces, e núcleo de polietileno, espessura total 3,00 mm, incluindo estrutura de fixação | Painel em alumínio composto (acm) constituído por chapas de alumínio, pintadas em ambas as faces, e núcleo de polietileno, espessura total 3,00 mm, incluindo estrutura de fixação | M2 | 5.976 | 695.73 | 146.12 | 4157.6825 | 873.2131 | 5030.8956
| in166 | ORSE-07407 | Placa em acrílico branco leitoso dupla, tipo sanduiche, com aplicação de adesivo sobreposto | M2 | 4 | 1629.56 | 0 | 6518.24 | 0 | 6518.24
| 97610 | SINAPI | LÂMPADA COMPACTA DE LED 10 W, BASE E27 - FORNECIMENTO E INSTALAÇÃO. AF_09/2024 | UN | 2 | 11.74 | 6,13 | 23.48 | 12.26 | 35.74
| 88315 | SINAPI | SERRALHEIRO COM ENCARGOS COMPLEMENTARES | H | 2 | 8.99 | 24,85 | 17.98 | 49.7 | 67.68
| 88316 | SINAPI | SERVENTE COM ENCARGOS COMPLEMENTARES | H | 2 | 8.87 | 15,22 | 17.74 | 30.44 | 48.18
| 88309 | SINAPI | PEDREIRO COM ENCARGOS COMPLEMENTARES | H | 2 | 8.99 | 20,20 | 17.98 | 40.4 | 58.38
[6 empty] | PREÇO TOTAL UNIT. (c/ taxa): |  | 10753.1025 | 1006.0131 | 11759.1156
[5 empty] | COEF | MAT(UNIT) | MO(UNIT) | MAT (TOTAL) | MO (TOTAL)
C12 | C12-BASA | BASE | FORNECIMENTO E INSTALAÇÃO DE PLACA TIPO BANDEIRA DE IDENTIFICAÇÃO HORIZONTAL 1,20X 0,90M, EM CHAPA DE ALUMÍNIO, ESP=3MM, ESTRUTURA INTERNA EM METALON 30X20 NA 18 E PERFIL ENRIJECIDO NA CHAPA 14, COM PINTURA NAS CORES PADRÃO DO BANCO, SÍMBOLO E LETRAS RECORTADAS DIGITALMENTE NA BANDEJA EM ALUMÍNIO, REVESTIDAS INTERNAMENTE COM CHAPA ACRÍLICA TRANSLÚCIDA NAS CORES PADRÃO DO BANCO E ILUMINAÇÃO INTERNA EM LED | UND |  |  |  | 4244.1568 | 743.6284 | 4987.7852
| c279 | Painel em alumínio composto (acm) constituído por chapas de alumínio, pintadas em ambas as faces, e núcleo de polietileno, espessura total 3,00 mm, incluindo estrutura de fixação | Painel em alumínio composto (acm) constituído por chapas de alumínio, pintadas em ambas as faces, e núcleo de polietileno, espessura total 3,00 mm, incluindo estrutura de fixação | M2 | 4.32 | 695.73 | 146.12 | 3005.5536 | 631.2384 | 3636.792
| in166 | ORSE-07407 | Placa em acrílico branco leitoso dupla, tipo sanduiche, com aplicação de adesivo sobreposto | M2 | 0.72 | 1629.56 | 0 | 1173.2832 | 0 | 1173.2832
| 97610 | SINAPI | LÂMPADA COMPACTA DE LED 10 W, BASE E27 - FORNECIMENTO E INSTALAÇÃO. AF_09/2024 | UN | 1 | 11.74 | 6,13 | 11.74 | 6.13 | 17.87
| 88309 | SINAPI | PEDREIRO COM ENCARGOS COMPLEMENTARES | H | 3 | 8.99 | 20,20 | 26.97 | 60.6 | 87.57
| 88316 | SINAPI | SERVENTE COM ENCARGOS COMPLEMENTARES | H | 3 | 8.87 | 15,22 | 26.61 | 45.66 | 72.27
[6 empty] | PREÇO TOTAL UNIT. (c/ taxa): |  | 4244.1568 | 743.6284 | 4987.7852
[5 empty] | COEF | MAT(UNIT) | MO(UNIT) | MAT (TOTAL) | MO (TOTAL)
C13 | C13-BASA | BASE | REVITALIZAÇÃO DA PINTURA COM A SUBSTITUIÇÃO DE ELEMENTOS DE INDENTIFICAÇÃO VISUAL DO SUPORTE METÁLICO | UND |  |  |  | 220.0028 | 56.3888 | 276.3916
| in13 | 11392/ORSE | Adesivo em vinil para plotagem em letreiro de chapa galvanizada (c/aplicação) | m2 | 1 | 154.67 | 0 | 154.67 | 0 | 154.67
| 100717 | SINAPI | LIXAMENTO MANUAL EM SUPERFÍCIES METÁLICAS EM OBRA. AF_01/2020 | M2 | 2.08 | 4.18 | 6,00 | 8.6944 | 12.48 | 21.1744
| 100761 | SINAPI | PINTURA COM TINTA ALQUÍDICA DE ACABAMENTO (ESMALTE SINTÉTICO FOSCO) PULVERIZADA SOBRE SUPERFÍCIES METÁLICAS (EXCETO PERFIL) EXECUTADO EM OBRA (02 DEMÃOS). AF_01/2020_PE | M2 | 2.08 | 27.23 | 21,11 | 56.6384 | 43.9088 | 100.5472
[6 empty] | PREÇO TOTAL UNIT. (c/ taxa): |  | 220.0028 | 56.3888 | 276.3916
[5 empty] | COEF | MAT(UNIT) | MO(UNIT) | MAT (TOTAL) | MO (TOTAL)
C15 | C15-BASA | BASE | SUPORTE TIPO PEDESTAL PARA MAPA TÁTIL, EM AÇO ESCOVADO E PLANO DE MAPA TÁTIL EM BRAILLE, PADRÃO BASA | UND |  |  |  | 2342.68 | 0 | 2342.68
| IN24 | CONT-2019/097-Alenquer-Basa-Atual. INCC-Dez-24 | suporte tipo pedestal para mapa tátil, em aço escovado e plano de mapa tátil em braille | UN | 1 | 2342.68 | 0 | 2342.68 | 0 | 2342.68
[5 empty] | PREÇO TOTAL (unit.): |  |  | 2342.68 | 0 | 2342.68
[5 empty] | COEF | MAT(UNIT) | MO(UNIT) | MAT (TOTAL) | MO (TOTAL)
C16 | C16-BASA | BASE | COLETE EM NYLON 600 PARA CADEIRAS COM INDICATIVOS DE ATENDIMENTO PRIORITÁRIOS | UND |  |  |  | 109.9 | 0 | 109.9
| IN25 | www.mercado.livre.com.br | colete em nylon/corvin para cadeiras com indicativos de atendimento prioritários | UN | 1 | 109.9 | 0 | 109.9 | 0 | 109.9
[5 empty] | PREÇO TOTAL (unit.): |  |  | 109.9 | 0 | 100
[5 empty] | COEF | MAT(UNIT) | MO(UNIT) | MAT (TOTAL) | MO (TOTAL)
C20 | C20-BASA | BASE | FORNECIMENTO E INSTALAÇÃO DE PELÍCULA ADESIVA OPACA, DIM. 12X12CM, CONTENDO SÍMBOLO INTERNACIONAL DE ACESSO,TIPO 1a | UND |  |  |  | 14.3638 | 0.761 | 15.1248
| IN13 | 11392/ORSE | Adesivo em vinil para plotagem em letreiro de chapa galvanizada (c/aplicação) | m2 | 0.09 | 154.67 | 0 | 13.9203 | 0 | 13.9203
| 88316 | SINAPI | SERVENTE COM ENCARGOS COMPLEMENTARES | H | 0.05 | 8.87 | 15,22 | 0.4435 | 0.761 | 1.2045
[6 empty] | PREÇO TOTAL UNIT. (c/ taxa): |  | 14.3638 | 0.761 | 15.1248
[5 empty] | COEF | MAT(UNIT) | MO(UNIT) | MAT (TOTAL) | MO (TOTAL)
C22 | C22-BASA | BASE | FORNECIMENTO E INSTALAÇÃO DE FAIXA HORIZONTAL ADESIVADA NA ESPESSURA DE 5CM NOS VIDROS | M |  |  |  | 3.4407 | 3.044 | 6.4847
| IN29 | https://www.jurunense.com/ | faixa horizontal adesivada na espessura de 5cm nos vidros do autoatendimento | m | 1 | 1.6667 | 0 | 1.6667 | 0 | 1.6667
| 88316 | SINAPI | SERVENTE COM ENCARGOS COMPLEMENTARES | H | 0.2 | 8.87 | 15,22 | 1.774 | 3.044 | 4.818
[6 empty] | PREÇO TOTAL UNIT. (c/ taxa): |  | 3.4407 | 3.044 | 6.4847
[5 empty] | COEF | MAT(UNIT) | MO(UNIT) | MAT (TOTAL) | MO (TOTAL)
C25 | C25-BASA-ORSE-07317 | BASE | FORNECIMENTO E INSTALAÇÃO DE PLACA TÁTIL BRAILE/RELEVO AÇO INOX 60X15CM - PERSONALIZADO USO CORRIMÃO., TIPO 2j | UND |  |  |  | 29.6 | 0 | 29.6
| 88309 | SINAPI | PEDREIRO COM ENCARGOS COMPLEMENTARES | H | 0.2 | 8.99 | 20,20 | 1.798 | 4.04 | 5.838
| IN31 | 06889/ORSE | Sinalização para deficientes - placa metálica para corrimão em braille, dim 90 x 25 mm | UN | 1 | 29.6 | 0 | 29.6 | 0 | 29.6
[6 empty] | PREÇO TOTAL UNIT. (c/ taxa): |  | 29.6 | 0 | 29.6
[5 empty] | COEF | MAT(UNIT) | MO(UNIT) | MAT (TOTAL) | MO (TOTAL)
C26 | C26-BASA-07318 | BASE | FORNECIMENTO E INSTALAÇÃO DE ANEL DE TEXTURA PARA CORRIMÃO EM BORRACHA FLEXÍVEL PRETO, TIPO 2k | UND |  |  |  | 47.938 | 4.04 | 51.978
| IN32 | 06889/ORSE | Sinalização para deficientes - anel de borracha para guia de deficiente em corrimão | UN | 1 | 46.14 | 0 | 46.14 | 0 | 46.14
| 88309 | SINAPI | PEDREIRO COM ENCARGOS COMPLEMENTARES | H | 0.2 | 8.99 | 20,20 | 1.798 | 4.04 | 5.838
[6 empty] | PREÇO TOTAL UNIT. (c/ taxa): |  | 47.938 | 4.04 | 51.978
[5 empty] | COEF | MAT(UNIT) | MO(UNIT) | MAT (TOTAL) | MO (TOTAL)
C27 | C27-BASA | BASE | FORNECIMENTO E INSTALAÇÃO DE PAPELEIRA PLÁSTICA TIPO PORTA TOALHA | UND |  |  |  | 41.0275 | 3.805 | 44.8325
| 37401 | SINAPI | TOALHEIRO PLASTICO TIPO DISPENSER PARA PAPEL TOALHA INTERFOLHADO | UN | 1 | 37,59 | 0,00 | 37.59 | 0 | 37.59
| 7568 | SINAPI | BUCHA DE NYLON SEM ABA S10, COM PARAFUSO DE 6,10 X 65 MM EM ACO ZINCADO COM ROSCA SOBERBA, CABECA CHATA E FENDA PHILLIPS | UN | 2 | 0,61 | 0,00 | 1.22 | 0 | 1.22
| 88316 | SINAPI | SERVENTE COM ENCARGOS COMPLEMENTARES | H | 0.25 | 8.87 | 15,22 | 2.2175 | 3.805 | 6.0225
[6 empty] | PREÇO TOTAL UNIT. (c/ taxa): |  | 41.0275 | 3.805 | 44.8325
[5 empty] | COEF | MAT(UNIT) | MO(UNIT) | MAT (TOTAL) | MO (TOTAL)
C31 | C31-BASA-SINAPI-100849 | BASE | FORNECIMENTO E INSTALAÇÃO DE ASSENTO SANITÁRIO EM POLIPROPILENO | UND |  |  |  | 340.5542 | 3.8271 | 344.3813
| IN34 | 12620/ORSE | Assento para vaso sanitário , linha vogue plus AP50, da DECA (ou similar) | UN | 1 | 338.85 | 0 | 338.85 | 0 | 338.85
| 88267 | SINAPI | ENCANADOR OU BOMBEIRO HIDRÁULICO COM ENCARGOS COMPLEMENTARES | H | 0.1536 | 8.3 | 20,12 | 1.2749 | 3.0904 | 4.3653
| 88316 | SINAPI | SERVENTE COM ENCARGOS COMPLEMENTARES | H | 0.0484 | 8.87 | 15,22 | 0.42931 | 0.73665 | 1.166
[6 empty] | PREÇO TOTAL UNIT. (c/ taxa): |  | 340.5542 | 3.8271 | 344.3813
[5 empty] | COEF | MAT(UNIT) | MO(UNIT) | MAT (TOTAL) | MO (TOTAL)
C32 | C32-BASA | BASE | FORNECIMENTO E INSTALAÇÃO DE PORTA OBJETO EM VIDRO INCOLOR DE 10X50CM | UND |  |  |  | 48.3375 | 3.805 | 52.1425
| IN35 | www.MAGALU.COM | porta objeto em vidro incolor 10x50xm | UN | 1 | 44.9 | 0 | 44.9 | 0 | 44.9
| 7568 | SINAPI | BUCHA DE NYLON SEM ABA S10, COM PARAFUSO DE 6,10 X 65 MM EM ACO ZINCADO COM ROSCA SOBERBA, CABECA CHATA E FENDA PHILLIPS | UN | 2 | 0,61 | 0,00 | 1.22 | 0 | 1.22
| 88316 | SINAPI | SERVENTE COM ENCARGOS COMPLEMENTARES | H | 0.25 | 8.87 | 15,22 | 2.2175 | 3.805 | 6.0225
[6 empty] | PREÇO TOTAL UNIT. (c/ taxa): |  | 48.3375 | 3.805 | 52.1425
[5 empty] | COEF | MAT(UNIT) | MO(UNIT) | MAT (TOTAL) | MO (TOTAL)
C33 | C33-BASA-ORSE-11961 | BASE | FORNECIMENTO E INSTALAÇÃO DE ALARME AUDIOVISUAL SEM FIO BIVOLT 110/220V PARA SANITÁRIO ACESSÍVEL DEF. AUDITIVOS E VISUAIS, PLACA TÁTIL EM ALTO RELEVO E BRAILLE ESCRITO: "EMERGÊNCIA: ACIONE O BOTÃO" ) CONFORME NORMA NBR9050. KIT COMPLETO | UND |  |  |  | 553.5532 | 8.381 | 561.9342
| IN36 | ORSE-12838 | Alarme Banheiro Pne Deficiente Físico Conforme Nbr 9050 com acionador | UN | 1 | 550.5 | 0 | 550.5 | 0 | 550.5
| 88264 | SINAPI | ELETRICISTA COM ENCARGOS COMPLEMENTARES | H | 0.17 | 8.98 | 32,40 | 1.5266 | 5.508 | 7.0346
| 88247 | SINAPI | AUXILIAR DE ELETRICISTA COM ENCARGOS COMPLEMENTARES | H | 0.17 | 8.98 | 16,90 | 1.5266 | 2.873 | 4.3996
[6 empty] | PREÇO TOTAL UNIT. (c/ taxa): |  | 553.5532 | 8.381 | 561.9342
[5 empty] | COEF | MAT(UNIT) | MO(UNIT) | MAT (TOTAL) | MO (TOTAL)
C34 | C34-BASA | BASE | FORNECIMENTO E INSTALAÇÃO DE CABIDE/GANCHO EM METAL CROMADO | UND |  |  |  | 34.6875 | 3.805 | 38.4925
| 37399 | SINAPI | CABIDE/GANCHO DE BANHEIRO SIMPLES EM METAL CROMADO | UN | 1 | 31,25 | 0,00 | 31.25 | 0 | 31.25
| 7568 | SINAPI | BUCHA DE NYLON SEM ABA S10, COM PARAFUSO DE 6,10 X 65 MM EM ACO ZINCADO COM ROSCA SOBERBA, CABECA CHATA E FENDA PHILLIPS | UN | 2 | 0,61 | 0,00 | 1.22 | 0 | 1.22
| 88316 | SINAPI | SERVENTE COM ENCARGOS COMPLEMENTARES | H | 0.25 | 8.87 | 15,22 | 2.2175 | 3.805 | 6.0225
[6 empty] | PREÇO TOTAL UNIT. (c/ taxa): |  | 34.6875 | 3.805 | 38.4925
[5 empty] | COEF | MAT(UNIT) | MO(UNIT) | MAT (TOTAL) | MO (TOTAL)
C35 | C35-BASA | BASE | FIXAÇÃO DE PAPELEIRA DE PAREDE NA ALTURA CORRETA | UND |  |  |  | 3.4375 | 3.805 | 7.2425
| 7568 | SINAPI | BUCHA DE NYLON SEM ABA S10, COM PARAFUSO DE 6,10 X 65 MM EM ACO ZINCADO COM ROSCA SOBERBA, CABECA CHATA E FENDA PHILLIPS | UN | 2 | 0,61 | 0,00 | 1.22 | 0 | 1.22
| 88316 | SINAPI | SERVENTE COM ENCARGOS COMPLEMENTARES | H | 0.25 | 8.87 | 15,22 | 2.2175 | 3.805 | 6.0225
[6 empty] | PREÇO TOTAL UNIT. (c/ taxa): |  | 3.4375 | 3.805 | 7.2425
[5 empty] | COEF | MAT(UNIT) | MO(UNIT) | MAT (TOTAL) | MO (TOTAL)
C36 | C36-BASA | BASE | FIXAÇÃO DE ESPELHO DE PAREDE NA ALTURA CORRETA | UND |  |  |  | 3.4375 | 3.805 | 7.2425
| 7568 | SINAPI | BUCHA DE NYLON SEM ABA S10, COM PARAFUSO DE 6,10 X 65 MM EM ACO ZINCADO COM ROSCA SOBERBA, CABECA CHATA E FENDA PHILLIPS | UN | 2 | 0,61 | 0,00 | 1.22 | 0 | 1.22
| 88316 | SINAPI | SERVENTE COM ENCARGOS COMPLEMENTARES | H | 0.25 | 8.87 | 15,22 | 2.2175 | 3.805 | 6.0225
[6 empty] | PREÇO TOTAL UNIT. (c/ taxa): |  | 3.4375 | 3.805 | 7.2425
[5 empty] | COEF | MAT(UNIT) | MO(UNIT) | MAT (TOTAL) | MO (TOTAL)
C37 | C37-ORSE-13417 | BASE | BATEDOR PARA PORTA EM CHAPA DE ALUMÍNIO TIPO XADREZ LAVRADA ESP. 3mm C/ FIXAÇÃO SOBRE MADEIRA LISA OU REVESTIMENTO MELAMÍNICO COM FITA DUPLA FACE | UND |  |  |  | 126.0592 | 10.608 | 136.6672
| IN172 | ORSE-06641 | Chapa de alumínio 1mm - dimensão 2,00 x 1,00 m | M2 | 0.72 | 115.61 | 0 | 83.2392 | 0 | 83.2392
| 1339 | SINAPI | COLA A BASE DE RESINA SINTETICA PARA CHAPA DE LAMINADO MELAMINICO E OUTROS | KG | 1 | 37,51 | 0,00 | 37.51 | 0 | 37.51
| 88261 | SINAPI | CARPINTEIRO DE ESQUADRIA COM ENCARGOS COMPLEMENTARES | H | 0.3 | 8.85 | 18,88 | 2.655 | 5.664 | 8.319
| 88239 | SINAPI | AJUDANTE DE CARPINTEIRO COM ENCARGOS COMPLEMENTARES | H | 0.3 | 8.85 | 16,48 | 2.655 | 4.944 | 7.599
[6 empty] | PREÇO TOTAL UNIT. (c/ taxa): |  | 126.0592 | 10.608 | 136.6672
[5 empty] | COEF | MAT(UNIT) | MO(UNIT) | MAT (TOTAL) | MO (TOTAL)
C39 | C39-SINAPI | BASE | FORNECIMENTO/INSTALACAO LONA PLASTICA PRETA, PARA PROTEÇÃO DA COBERTURA. | M2 |  |  |  | 3.094 | 3.044 | 6.138
| 3777 | SINAPI | LONA PLASTICA PESADA PRETA, E = 150 MICRA | M2 | 1.1 | 1,20 | 0,00 | 1.32 | 0 | 1.32
| 88316 | SINAPI | SERVENTE COM ENCARGOS COMPLEMENTARES | H | 0.2 | 8.87 | 15,22 | 1.774 | 3.044 | 4.818
[6 empty] | PREÇO TOTAL UNIT. (c/ taxa): |  | 3.094 | 3.044 | 6.138
[5 empty] | COEF | MAT(UNIT) | MO(UNIT) | MAT (TOTAL) | MO (TOTAL)
C41 | C41-SEINFRA-C3894 | BASE | LIMPEZA E DESOBSTRUÇÃO DE DESCIDA DÁGUA PLUVIAL | M |  |  |  | 0.581 | 1.3965 | 1.9775
| 88267 | SINAPI | ENCANADOR OU BOMBEIRO HIDRÁULICO COM ENCARGOS COMPLEMENTARES | H | 0.066667 | 8.3 | 20,12 | 0.55333 | 1.3413 | 1.8947
| 88248 | SINAPI | AUXILIAR DE ENCANADOR OU BOMBEIRO HIDRÁULICO COM ENCARGOS COMPLEMENTARES | H | 0.0033333 | 8.3 | 16,54 | 0.027667 | 0.055133 | 0.0828
[6 empty] | PREÇO TOTAL UNIT. (c/ taxa): |  | 0.581 | 1.3965 | 1.9775
[5 empty] | COEF | MAT(UNIT) | MO(UNIT) | MAT (TOTAL) | MO (TOTAL)
C42 | C42-SEINFRA-C4212 | BASE | LIMPEZA DE CAIXAS DE INSPEÇÃO | UND |  |  |  | 8.3 | 17.7304 | 26.0304
| 88267 | SINAPI | ENCANADOR OU BOMBEIRO HIDRÁULICO COM ENCARGOS COMPLEMENTARES | H | 0.3325 | 8.3 | 20,12 | 2.7598 | 6.6899 | 9.4497
| 88248 | SINAPI | AUXILIAR DE ENCANADOR OU BOMBEIRO HIDRÁULICO COM ENCARGOS COMPLEMENTARES | H | 0.6675 | 8.3 | 16,54 | 5.5403 | 11.0404 | 16.5807
[6 empty] | PREÇO TOTAL UNIT. (c/ taxa): |  | 8.3 | 17.7304 | 26.0304
[5 empty] | COEF | MAT(UNIT) | MO(UNIT) | MAT (TOTAL) | MO (TOTAL)
C43 | C43-BASA | BASE | FORNECIMENTO E INSTALAÇÃO DE CAIXA COLETORA DE OBJETOS, COM ANTIFURTO EM ACRÍLICO INCOLOR E TRANSPARENTE DE 6MM DE ESPEC. DE 40 X 30CM, | UND |  |  |  | 1001.774 | 3.044 | 1004.818
| IN45 | https://www.mercadolivre.com.br | caixa coletora de objetos, com antifurto em acrílico incolor e transparente de 6mm de espec. de 40 x 30cm | UN | 1 | 1000 | 0 | 1000 | 0 | 1000
| 88316 | SINAPI | SERVENTE COM ENCARGOS COMPLEMENTARES | H | 0.2 | 8.87 | 15,22 | 1.774 | 3.044 | 4.818
[6 empty] | PREÇO TOTAL UNIT. (c/ taxa): |  | 1001.774 | 3.044 | 1004.818
[5 empty] | COEF | MAT(UNIT) | MO(UNIT) | MAT (TOTAL) | MO (TOTAL)
C44 | C44-BASA | BASE | FORNECIMENTO E INSTALAÇÃO DE DIVISÓRIA P/PRIVACIDADE DOS CASH'S - BIOMBO, EM CHAPA METÁLICA N.º 16, PINTADA NAS CORES VERDE E AMARELO, COM ADESIVOS DA LOGOMARCA DO BANCO | UND |  |  |  | 706.85 | 34.1 | 740.95
| IN46 | CONT-2019/097-Alenquer-Basa-Atual. INCC-Dez-24 | divisória p/privacidade dos cash's - biombo, em chapa metálica n.º 16, pintada nas cores verde e amarelo, com adesivos da logomarca do banco | UN | 1 | 689.13 | 0 | 689.13 | 0 | 689.13
| 88261 | SINAPI | CARPINTEIRO DE ESQUADRIA COM ENCARGOS COMPLEMENTARES | H | 1 | 8.85 | 18,88 | 8.85 | 18.88 | 27.73
| 88316 | SINAPI | SERVENTE COM ENCARGOS COMPLEMENTARES | H | 1 | 8.87 | 15,22 | 8.87 | 15.22 | 24.09
[6 empty] | PREÇO TOTAL UNIT. (c/ taxa): |  | 706.85 | 34.1 | 740.95
[5 empty] | COEF | MAT(UNIT) | MO(UNIT) | MAT (TOTAL) | MO (TOTAL)
C45 | C45-BASA | BASE | RECUPERAÇÃO DA ADESIVAGEM E DA PINTURA DE BIOMBO DE P/PRIVACIDADE DOS CASH'S COM ADESIVOS DA LOGOMARCA DO BANCO | UND |  |  |  | 229.9434 | 66.4814 | 296.4248
| in13 | 11392/ORSE | Adesivo em vinil para plotagem em letreiro de chapa galvanizada (c/aplicação) | m2 | 1 | 154.67 | 0 | 154.67 | 0 | 154.67
| 100717 | SINAPI | LIXAMENTO MANUAL EM SUPERFÍCIES METÁLICAS EM OBRA. AF_01/2020 | M2 | 2.34 | 4.18 | 6,00 | 9.7812 | 14.04 | 23.8212
| 100761 | SINAPI | PINTURA COM TINTA ALQUÍDICA DE ACABAMENTO (ESMALTE SINTÉTICO FOSCO) PULVERIZADA SOBRE SUPERFÍCIES METÁLICAS (EXCETO PERFIL) EXECUTADO EM OBRA (02 DEMÃOS). AF_01/2020_PE | M2 | 2.34 | 27.23 | 21,11 | 63.7182 | 49.3974 | 113.1156
| 88316 | SINAPI | SERVENTE COM ENCARGOS COMPLEMENTARES | H | 0.2 | 8.87 | 15,22 | 1.774 | 3.044 | 4.818
[6 empty] | PREÇO TOTAL UNIT. (c/ taxa): |  | 229.9434 | 66.4814 | 296.4248
[5 empty] | COEF | MAT(UNIT) | MO(UNIT) | MAT (TOTAL) | MO (TOTAL)
C46 | C46-BASA | BASE | FORNECIMENTO E INSTALAÇÃO DE BANQUETA DO BIOMBO, EM CHAPA METÁLICA N.º 16, PINTADA NA COR VERDE, CONFORME DETALHES A SER FORNECIDO PELO BANCO | UND |  |  |  | 80.6293 | 9.5822 | 90.2115
| 100701 | SINAPI | PORTA DE FERRO, DE ABRIR, TIPO GRADE COM CHAPA, COM GUARNIÇÕES. AF_12/2019 | M2 | 0.1157 | 627.09 | 14,29 | 72.5543 | 1.6534 | 74.2077
| 100761 | SINAPI | PINTURA COM TINTA ALQUÍDICA DE ACABAMENTO (ESMALTE SINTÉTICO FOSCO) PULVERIZADA SOBRE SUPERFÍCIES METÁLICAS (EXCETO PERFIL) EXECUTADO EM OBRA (02 DEMÃOS). AF_01/2020_PE | M2 | 0.2314 | 27.23 | 21,11 | 6.301 | 4.8849 | 11.1859
| 88316 | SINAPI | SERVENTE COM ENCARGOS COMPLEMENTARES | H | 0.2 | 8.87 | 15,22 | 1.774 | 3.044 | 4.818
[6 empty] | PREÇO TOTAL UNIT. (c/ taxa): |  | 80.6293 | 9.5822 | 90.2115
[5 empty] | COEF | MAT(UNIT) | MO(UNIT) | MAT (TOTAL) | MO (TOTAL)
C47 | C47-BASA | BASE | FORNECIMENTO E INSTALAÇÃO DE PAINEL DE IDENTIFICAÇÃO DOS CASH’S, SENDO PLACA DE FUNDO EM CHAPA DE ALUMÍNIO DOBRADA DE 3MM, NA COR AMARELA, TAMANHO DE 1,20M E PLACA INDICADORA DE FUNÇÃO EM CHAPA DE ALUMINIO TAMANHO DE 80X40 CM NA COR VERDE, COM LOGOMARCA EM PELÍCULA OPACA AUTO-ADESIVA NA VERSÃO NEGATIVA | UND |  |  |  | 584.5204 | 176.1359 | 760.6563
| IN13 | 11392/ORSE | Adesivo em vinil para plotagem em letreiro de chapa galvanizada (c/aplicação) | m2 | 1 | 154.67 | 0 | 154.67 | 0 | 154.67
| 43701 | SINAPI | CHAPA/BOBINA LISA EM ALUMINIO, LIGA 1.200 - H14, QUALQUER ESPESSURA, QUALQUER LARGURA | KG | 7.6545 | 41,50 | 0,00 | 317.6617 | 0 | 317.6617
| 100761 | SINAPI | PINTURA COM TINTA ALQUÍDICA DE ACABAMENTO (ESMALTE SINTÉTICO FOSCO) PULVERIZADA SOBRE SUPERFÍCIES METÁLICAS (EXCETO PERFIL) EXECUTADO EM OBRA (02 DEMÃOS). AF_01/2020_PE | M2 | 1.89 | 27.23 | 21,11 | 51.4647 | 39.8979 | 91.3626
| 88315 | SINAPI | SERRALHEIRO COM ENCARGOS COMPLEMENTARES | H | 3.4 | 8.99 | 24,85 | 30.566 | 84.49 | 115.056
| 88316 | SINAPI | SERVENTE COM ENCARGOS COMPLEMENTARES | H | 3.4 | 8.87 | 15,22 | 30.158 | 51.748 | 81.906
[6 empty] | PREÇO TOTAL UNIT. (c/ taxa): |  | 584.5204 | 176.1359 | 760.6563
[5 empty] | COEF | MAT(UNIT) | MO(UNIT) | MAT (TOTAL) | MO (TOTAL)
C48 | C48-BASA | BASE | RECUPERAÇÃO DE ADESIVAGEM E PINTURA DE TOTEM INTERNO DE SINALIZAÇÃO E INFORMAÇÕES (50 X 175 X 15)CM, NAS CORES VERDE E AMARELO, LOGOMARCAS ADESIVADAS | UND |  |  |  | 457.0184 | 99.6138 | 556.6322
| in13 | 11392/ORSE | Adesivo em vinil para plotagem em letreiro de chapa galvanizada (c/aplicação) | m2 | 1.75 | 154.67 | 0 | 270.6725 | 0 | 270.6725
| 100717 | SINAPI | LIXAMENTO MANUAL EM SUPERFÍCIES METÁLICAS EM OBRA. AF_01/2020 | M2 | 3.51 | 4.18 | 6,00 | 14.6718 | 21.06 | 35.7318
| 100761 | SINAPI | PINTURA COM TINTA ALQUÍDICA DE ACABAMENTO (ESMALTE SINTÉTICO FOSCO) PULVERIZADA SOBRE SUPERFÍCIES METÁLICAS (EXCETO PERFIL) EXECUTADO EM OBRA (02 DEMÃOS). AF_01/2020_PE | M2 | 3.51 | 27.23 | 21,11 | 95.5773 | 74.0961 | 169.6734
| 100727 | SINAPI | PINTURA COM TINTA EPOXÍDICA DE FUNDO PULVERIZADA SOBRE PERFIL METÁLICO EXECUTADO EM FÁBRICA (POR DEMÃO). AF_01/2020_PE | M2 | 3.51 | 21.68 | 1,27 | 76.0968 | 4.4577 | 80.5545
[6 empty] | PREÇO TOTAL UNIT. (c/ taxa): |  | 457.0184 | 99.6138 | 556.6322
[5 empty] | COEF | MAT(UNIT) | MO(UNIT) | MAT (TOTAL) | MO (TOTAL)
C51 | C51-SINAPI-95471 | BASE | INSTALAÇÃO DE APARELHOS SANITÁRIOS | UND |  |  |  | 91.1653 | 22.9712 | 114.1365
| 37329 | SINAPI | REJUNTE EPOXI, QUALQUER COR | KG | 0.1469 | 139,75 | 0,00 | 20.5293 | 0 | 20.5293
| 4384 | SINAPI | PARAFUSO NIQUELADO COM ACABAMENTO CROMADO PARA FIXAR PECA SANITARIA, INCLUI PORCA CEGA, ARRUELA E BUCHA DE NYLON TAMANHO S-10 | UN | 2 | 24,41 | 0,00 | 48.82 | 0 | 48.82
| 6138 | SINAPI | ANEL DE VEDACAO, PVC FLEXIVEL, 100 MM, PARA SAIDA DE BACIA / VASO SANITARIO | UN | 1 | 11,69 | 0,00 | 11.69 | 0 | 11.69
| 88267 | SINAPI | ENCANADOR OU BOMBEIRO HIDRÁULICO COM ENCARGOS COMPLEMENTARES | H | 0.78 | 8.3 | 20,12 | 6.474 | 15.6936 | 22.1676
| 88248 | SINAPI | AUXILIAR DE ENCANADOR OU BOMBEIRO HIDRÁULICO COM ENCARGOS COMPLEMENTARES | H | 0.44 | 8.3 | 16,54 | 3.652 | 7.2776 | 10.9296
[6 empty] | PREÇO TOTAL UNIT. (c/ taxa): |  | 91.1653 | 22.9712 | 114.1365
[5 empty] | COEF | MAT(UNIT) | MO(UNIT) | MAT (TOTAL) | MO (TOTAL)
C53 | C53-BASA | BASE | TELA ARAME GALVANIZADO, MALHA 1MM, MALHA 15X15MM E MOLDURA DE ACO | M2 |  |  |  | 351.7144 | 362.78 | 714.4944
| 574 | SINAPI | CANTONEIRA (ABAS IGUAIS) EM ACO CARBONO, 38,1 MM X 3,17 MM (L X E), 3,48 KG/M | M | 4 | 35,01 | 0,00 | 140.04 | 0 | 140.04
| 7167 | SINAPI | TELA DE ARAME GALVANIZADA QUADRANGULAR / LOSANGULAR, FIO 2,11 MM (14 BWG), MALHA 5 X 5 CM, H = 2 M | M2 | 1.1 | 25,19 | 0,00 | 27.709 | 0 | 27.709
| 98764 | SINAPI | INVERSOR DE SOLDA MONOFÁSICO DE 160 A, POTÊNCIA DE 5400 W, TENSÃO DE 220 V, PARA SOLDA COM ELETRODOS DE 2,0 A 4,0 MM E PROCESSO TIG - CHP DIURNO. AF_06/2018 | CHP | 3.82 | 4.61 | 0,00 | 17.6102 | 0 | 17.6102
| 98765 | SINAPI | INVERSOR DE SOLDA MONOFÁSICO DE 160 A, POTÊNCIA DE 5400 W, TENSÃO DE 220 V, PARA SOLDA COM ELETRODOS DE 2,0 A 4,0 MM E PROCESSO TIG - CHI DIURNO. AF_06/2018 | CHI | 0.67 | 0.06 | 0,00 | 0.0402 | 0 | 0.0402
| 88315 | SINAPI | SERRALHEIRO COM ENCARGOS COMPLEMENTARES | H | 7 | 8.99 | 24,85 | 62.93 | 173.95 | 236.88
| 88251 | SINAPI | AUXILIAR DE SERRALHEIRO COM ENCARGOS COMPLEMENTARES | H | 11.5 | 8.99 | 16,42 | 103.385 | 188.83 | 292.215
[6 empty] | PREÇO TOTAL UNIT. (c/ taxa): |  | 351.7144 | 362.78 | 714.4944
[5 empty] | COEF | MAT(UNIT) | MO(UNIT) | MAT (TOTAL) | MO (TOTAL)
C55 | C55-BASA | BASE | DESMONTAGEM E MONTAGEM DE ESTAÇÃO DE TRABALHO E BATERIA DOS CAIXAS | UND |  |  |  | 22.19 | 51.26 | 73.45
| 88239 | SINAPI | AJUDANTE DE CARPINTEIRO COM ENCARGOS COMPLEMENTARES | H | 1 | 8.85 | 16,48 | 8.85 | 16.48 | 25.33
| 88264 | SINAPI | ELETRICISTA COM ENCARGOS COMPLEMENTARES | H | 0.5 | 8.98 | 32,40 | 4.49 | 16.2 | 20.69
| 88273 | SINAPI | MARCENEIRO COM ENCARGOS COMPLEMENTARES | H | 1 | 8.85 | 18,58 | 8.85 | 18.58 | 27.43
[6 empty] | PREÇO TOTAL UNIT. (c/ taxa): |  | 22.19 | 51.26 | 73.45
[5 empty] | COEF | MAT(UNIT) | MO(UNIT) | MAT (TOTAL) | MO (TOTAL)
C56 | C56-BASA | BASE | REVITALIZAÇÃO DE PAINEL DE IDENTIFICAÇÃO DOS CASH’S, NA COR AMARELA, TAMANHO DE 1,20M E PLACA INDICADORA DE FUNÇÃO EM CHAPA DE ALUMINIO TAMANHO DE 80X40 CM NA COR VERDE, COM LOGOMARCA EM PELÍCULA OPACA AUTO-ADESIVA NA VERSÃO NEGATIVA | UND |  |  |  | 74.0014 | 18.999 | 93.0004
| IN13 | 11392/ORSE | Adesivo em vinil para plotagem em letreiro de chapa galvanizada (c/aplicação) | m2 | 0.32 | 154.67 | 0 | 49.4944 | 0 | 49.4944
| 100761 | SINAPI | PINTURA COM TINTA ALQUÍDICA DE ACABAMENTO (ESMALTE SINTÉTICO FOSCO) PULVERIZADA SOBRE SUPERFÍCIES METÁLICAS (EXCETO PERFIL) EXECUTADO EM OBRA (02 DEMÃOS). AF_01/2020_PE | M2 | 0.9 | 27.23 | 21,11 | 24.507 | 18.999 | 43.506
[6 empty] | PREÇO TOTAL UNIT. (c/ taxa): |  | 74.0014 | 18.999 | 93.0004
[5 empty] | COEF | MAT(UNIT) | MO(UNIT) | MAT (TOTAL) | MO (TOTAL)
C57 | C57-SINAPI-101905 | BASE | INSTALAÇÃO DE EXTINTOR INCENDIO | UND |  |  |  | 8.9728 | 16.7683 | 25.7411
| 4350 | SINAPI | BUCHA DE NYLON, DIAMETRO DO FURO 8 MM, COMPRIMENTO 40 MM, COM PARAFUSO DE ROSCA SOBERBA, CABECA CHATA, FENDA SIMPLES, 4,8 X 50 MM | UN | 2 | 0,69 | 0,00 | 1.38 | 0 | 1.38
| 88248 | SINAPI | AUXILIAR DE ENCANADOR OU BOMBEIRO HIDRÁULICO COM ENCARGOS COMPLEMENTARES | H | 0.4574 | 8.3 | 16,54 | 3.7964 | 7.5654 | 11.3618
| 88267 | SINAPI | ENCANADOR OU BOMBEIRO HIDRÁULICO COM ENCARGOS COMPLEMENTARES | H | 0.4574 | 8.3 | 20,12 | 3.7964 | 9.2029 | 12.9993
[6 empty] | PREÇO TOTAL UNIT. (c/ taxa): |  | 8.9728 | 16.7683 | 25.7411
[5 empty] | COEF | MAT(UNIT) | MO(UNIT) | MAT (TOTAL) | MO (TOTAL)
C65 | C65-BASA | BASE | REMOÇÃO DE CAIXA COLETORA EM ACRÍLICO FIXADA EM VIDRO | UND |  |  |  | 8.87 | 15.22 | 24.09
| 88316 | SINAPI | SERVENTE COM ENCARGOS COMPLEMENTARES | H | 1 | 8.87 | 15,22 | 8.87 | 15.22 | 24.09
[6 empty] | PREÇO TOTAL UNIT. (c/ taxa): |  | 8.87 | 15.22 | 24.09
[5 empty] | COEF | MAT(UNIT) | MO(UNIT) | MAT (TOTAL) | MO (TOTAL)
C66 | C66-SINAPI39390 | BASE | PROJETOR DE LED 30W, COMPLETA CONFORME A ESPECIFICAÇÃO | UND |  |  |  | 44.662 | 22.185 | 66.847
| 39390 | SINAPI | LUMINARIA LED REFLETOR RETANGULAR BIVOLT, LUZ BRANCA, 30 W | UN | 1 | 36,58 | 0,00 | 36.58 | 0 | 36.58
| 88264 | SINAPI | ELETRICISTA COM ENCARGOS COMPLEMENTARES | H | 0.45 | 8.98 | 32,40 | 4.041 | 14.58 | 18.621
| 88247 | SINAPI | AUXILIAR DE ELETRICISTA COM ENCARGOS COMPLEMENTARES | H | 0.45 | 8.98 | 16,90 | 4.041 | 7.605 | 11.646
[6 empty] | PREÇO TOTAL UNIT. (c/ taxa): |  | 44.662 | 22.185 | 66.847
[5 empty] | COEF | MAT(UNIT) | MO(UNIT) | MAT (TOTAL) | MO (TOTAL)
C67 | C67-BASA | BASE | FORNECIMENTO E INSTALAÇÃO DE PLACA DE PORTA (30 X 8)CM, EM ACRÍLICO 5MM, INCLUSIVE FITA ADESIVA DUPLA FACE | UND |  |  |  | 66.164 | 3.044 | 69.208
| 10851 | SINAPI | PLACA DE ACRILICO TRANSPARENTE ADESIVADA PARA SINALIZACAO DE PORTAS, BORDA POLIDA, DE *25 X 8*, E = 6 MM (NAO INCLUI ACESSORIOS PARA FIXACAO) | UN | 1 | 64,39 | 0,00 | 64.39 | 0 | 64.39
| 88316 | SINAPI | SERVENTE COM ENCARGOS COMPLEMENTARES | H | 0.2 | 8.87 | 15,22 | 1.774 | 3.044 | 4.818
[6 empty] | PREÇO TOTAL UNIT. (c/ taxa): |  | 66.164 | 3.044 | 69.208
[5 empty] | COEF | MAT(UNIT) | MO(UNIT) | MAT (TOTAL) | MO (TOTAL)
C68 | C68-SINAPI-102184 | BASE | AJUSTE DA PORTA DE VIDRO TEMPERADO EXISTENTE | UND |  |  |  | 0 | 105.68 | 105.68
| 102184 | SINAPI | PORTA DE ABRIR COM MOLA HIDRÁULICA, EM VIDRO TEMPERADO, 90X210 CM, ESPESSURA 10 MM, INCLUSIVE ACESSÓRIOS. AF_01/2021 | UN | 1 | 0 | 105,68 | 0 | 105.68 | 105.68
[6 empty] | PREÇO TOTAL UNIT. (c/ taxa): |  | 0 | 105.68 | 105.68
[5 empty] | COEF | MAT(UNIT) | MO(UNIT) | MAT (TOTAL) | MO (TOTAL)
C70 | C70-BASA | BASE | FORNECIMENTO E INSTALAÇÃO DE PLACA DE PAREDE TÁTIL (TIPO 2b E 2c) PARA SANITÁRIO PÚBLICO MAS/FEM (20X10CM) EM ACRÍLICO 5MM, INCLUSIVE FITA DESIVADA DUPLA FACE | UND |  |  |  | 225.774 | 3.044 | 228.818
| IN68 | https://totalacessibilidade.com.br/nº 16 | PLACA TÁTIL BRAILLE/RELEVO/SONORA DS TOTAL TECH ® NFC ACRÍLICO 30X15CM - USO SINALIZAÇÃO DIVERSAS. ATÉ 60 CARACTERES (04 PALAVRAS. EX: GABINETE DO PREFEITO DE SÃO PAULO-SP, SECRETARIA DE PLANEJAMENTO E URBANISMO) | UND | 1 | 224 | 0 | 224 | 0 | 224
| 88316 | SINAPI | SERVENTE COM ENCARGOS COMPLEMENTARES | H | 0.2 | 8.87 | 15,22 | 1.774 | 3.044 | 4.818
[6 empty] | PREÇO TOTAL UNIT. (c/ taxa): |  | 225.774 | 3.044 | 228.818
[5 empty] | COEF | MAT(UNIT) | MO(UNIT) | MAT (TOTAL) | MO (TOTAL)
C71 | C71-SINAPI | BASE | ORGANIZAÇÃO DA FIAÇÃO INTERNA DO RACK NO CPD (REMOÇÃO DE PAT CORDS, TESTE DE CONTINUIDADE,DENT. DE CABOS, ETC) | UND |  |  |  | 143.68 | 394.4 | 538.08
| 88264 | SINAPI | ELETRICISTA COM ENCARGOS COMPLEMENTARES | H | 8 | 8.98 | 32,40 | 71.84 | 259.2 | 331.04
| 88247 | SINAPI | AUXILIAR DE ELETRICISTA COM ENCARGOS COMPLEMENTARES | H | 8 | 8.98 | 16,90 | 71.84 | 135.2 | 207.04
[6 empty] | PREÇO TOTAL UNIT. (c/ taxa): |  | 143.68 | 394.4 | 538.08
[5 empty] | COEF | MAT(UNIT) | MO(UNIT) | MAT (TOTAL) | MO (TOTAL)
C72 | C72-SEDOP-250643 | BASE | Concertina simples em aco galvanizado de alta resistencia, com espiral de 300 m 12,16mm, d =2,76 mm no muro (fundos e lateral) | M |  |  |  | 59.68 | 70.84 | 130.52
| 34347 | SINAPI | CONCERTINA SIMPLES EM ACO GALVANIZADO DE ALTA RESISTENCIA, COM ESPIRAL DE 300 MM, D = 2,76 MM | M | 1 | 23,96 | 0,00 | 23.96 | 0 | 23.96
| 88309 | SINAPI | PEDREIRO COM ENCARGOS COMPLEMENTARES | H | 2 | 8.99 | 20,20 | 17.98 | 40.4 | 58.38
| 88316 | SINAPI | SERVENTE COM ENCARGOS COMPLEMENTARES | H | 2 | 8.87 | 15,22 | 17.74 | 30.44 | 48.18
[6 empty] | PREÇO TOTAL UNIT. (c/ taxa): |  | 59.68 | 70.84 | 130.52
[5 empty] | COEF | MAT(UNIT) | MO(UNIT) | MAT (TOTAL) | MO (TOTAL)
C74 | C74- SINAPI-90822 | BASE | INSTALAÇÃO DE PORTA DE MADEIRA EM MELAMINICO | UND |  |  |  | 20.5232 | 41.9275 | 62.4507
| 88261 | SINAPI | CARPINTEIRO DE ESQUADRIA COM ENCARGOS COMPLEMENTARES | H | 1.546 | 8.85 | 18,88 | 13.6821 | 29.1885 | 42.8706
| 88239 | SINAPI | AJUDANTE DE CARPINTEIRO COM ENCARGOS COMPLEMENTARES | H | 0.773 | 8.85 | 16,48 | 6.841 | 12.739 | 19.5801
[6 empty] | PREÇO TOTAL UNIT. (c/ taxa): |  | 20.5232 | 41.9275 | 62.4507
[5 empty] | COEF | MAT(UNIT) | MO(UNIT) | MAT (TOTAL) | MO (TOTAL)
C85 | C85-BASA-ORSE-03692 | BASE | FORNECIMENTO E INSTALAÇÃO DE TORNEIRA CROMADA DE LAVATÓRIO TIPO MONOCOMANDO COM CICLO DE FECHAMENTO AUTOMÁTICO, FAB. DECA, MOLDEO DECAMATIC, REF. 1170C | UND |  |  |  | 385.0444 | 2.5082 | 387.5526
| IN39 | ORSE- 02747 | Torneira cromada para lavatório, DECA 1173C (Decamatic Eco) ou similar | UN | 1 | 383.9 | 0 | 383.9 | 0 | 383.9
| 3146 | SINAPI | FITA VEDA ROSCA, EM PTFE, ROLO DE 18 MM X 10 M (L X C) | UN | 0.0304 | 2,15 | 0,00 | 0.06536 | 0 | 0.06536
| 88267 | SINAPI | ENCANADOR OU BOMBEIRO HIDRÁULICO COM ENCARGOS COMPLEMENTARES | H | 0.1 | 8.3 | 20,12 | 0.83 | 2.012 | 2.842
| 88248 | SINAPI | AUXILIAR DE ENCANADOR OU BOMBEIRO HIDRÁULICO COM ENCARGOS COMPLEMENTARES | H | 0.03 | 8.3 | 16,54 | 0.249 | 0.4962 | 0.7452
[6 empty] | PREÇO TOTAL UNIT. (c/ taxa): |  | 385.0444 | 2.5082 | 387.5526
[5 empty] | COEF | MAT(UNIT) | MO(UNIT) | MAT (TOTAL) | MO (TOTAL)
C86 | C86-BASA | BASE | FORNECIMENTO E INSTALAÇÃO DE PERSIANA VERTICAL EM PVC, 9CM , BRANCO GELO | M2 |  |  |  | 311.135 | 66.08 | 377.215
| IN51 | BB-7421-PE 2024/01419 | persianas verticais em pvc, branco gelo, largura de 9 cm | M2 | 1 | 295.21 | 35.78 | 295.21 | 35.78 | 330.99
| 7568 | SINAPI | BUCHA DE NYLON SEM ABA S10, COM PARAFUSO DE 6,10 X 65 MM EM ACO ZINCADO COM ROSCA SOBERBA, CABECA CHATA E FENDA PHILLIPS | UN | 4 | 0,61 | 0,00 | 2.44 | 0 | 2.44
| 88309 | SINAPI | PEDREIRO COM ENCARGOS COMPLEMENTARES | H | 1.5 | 8.99 | 20,20 | 13.485 | 30.3 | 43.785
[6 empty] | PREÇO TOTAL UNIT. (c/ taxa): |  | 311.135 | 66.08 | 377.215
[5 empty] | COEF | MAT(UNIT) | MO(UNIT) | MAT (TOTAL) | MO (TOTAL)
C89 | C89-BASA | BASE | DESINSTALAÇÃO DE NO-BREAKS | UND |  |  |  | 35.92 | 98.6 | 134.52
| 88264 | SINAPI | ELETRICISTA COM ENCARGOS COMPLEMENTARES | H | 2 | 8.98 | 32,40 | 17.96 | 64.8 | 82.76
| 88247 | SINAPI | AUXILIAR DE ELETRICISTA COM ENCARGOS COMPLEMENTARES | H | 2 | 8.98 | 16,90 | 17.96 | 33.8 | 51.76
[6 empty] | PREÇO TOTAL UNIT. (c/ taxa): |  | 35.92 | 98.6 | 134.52
[5 empty] | COEF | MAT(UNIT) | MO(UNIT) | MAT (TOTAL) | MO (TOTAL)
C91 | C91-SINAPI-10527 | BASE | LOCACAO DE ANDAIME METALICO TUBULAR DE ENCAIXE, TIPO DE TORRE, CADA PAINEL COM LARGURA DE 1 ATE 1,5 M E ALTURA DE *1,00* M, INCLUINDO DIAGONAL, BARRAS DE LIGACAO, SAPATAS OU RODIZIOS E DEMAIS ITENS NECESSARIOS A MONTAGEM (NAO INCLUI INSTALACAO) | MXMES |  |  |  | 37 | 0 | 37
| 10527 | SINAPI | LOCACAO DE ANDAIME METALICO TUBULAR DE ENCAIXE, TIPO DE TORRE, CADA PAINEL COM LARGURA DE 1 ATE 1,5 M E ALTURA DE *1,00* M, INCLUINDO DIAGONAL, BARRAS DE LIGACAO, SAPATAS OU RODIZIOS E DEMAIS ITENS NECESSARIOS A MONTAGEM (NAO INCLUI INSTALACAO) | MXMES | 1 | 37,00 | 0,00 | 37 | 0 | 37
[6 empty] | PREÇO TOTAL UNIT. (c/ taxa): |  | 37 | 0 | 37
|  |  |  | UND | COEF | MAT(UNIT) | MO(UNIT) | MAT (TOTAL) | MO (TOTAL) | TOTAL
C92 | C92-BASA | BASE | REMOÇÃO DE PLACA DE IDENTIFICAÇÃO HORIZONTAL METÁLICA DA FACHADA DO BANCO | UND |  |  |  | 310.3 | 70.68 | 380.98
| 5928 | SINAPI | GUINDAUTO HIDRÁULICO, CAPACIDADE MÁXIMA DE CARGA 6200 KG, MOMENTO MÁXIMO DE CARGA 11,7 TM, ALCANCE MÁXIMO HORIZONTAL 9,70 M, INCLUSIVE CAMINHÃO TOCO PBT 16.000 KG, POTÊNCIA DE 189 CV - CHP DIURNO. AF_06/2014 | CHP | 1 | 265.12 | 34,38 | 265.12 | 34.38 | 299.5
| 89259 | SINAPI | GUINDAUTO HIDRÁULICO, CAPACIDADE MÁXIMA DE CARGA 6200 KG, MOMENTO MÁXIMO DE CARGA 11,7 TM, ALCANCE MÁXIMO HORIZONTAL 9,70 M, INCLUSIVE CAMINHÃO TOCO PBT 16.000 KG, POTÊNCIA DE 189 CV - DEPRECIAÇÃO. AF_06/2014 | H | 1 | 27.32 | 0,00 | 27.32 | 0 | 27.32
| 88309 | SINAPI | PEDREIRO COM ENCARGOS COMPLEMENTARES | H | 1 | 8.99 | 20,20 | 8.99 | 20.2 | 29.19
| 88243 | SINAPI | AJUDANTE ESPECIALIZADO COM ENCARGOS COMPLEMENTARES | H | 1 | 8.87 | 16,10 | 8.87 | 16.1 | 24.97
[6 empty] | PREÇO TOTAL UNIT. (c/ taxa): |  | 310.3 | 70.68 | 380.98
|  |  |  | UND | COEF | MAT(UNIT) | MO(UNIT) | MAT (TOTAL) | MO (TOTAL) | TOTAL
C93 | C93-BASA | BASE | REMOÇÃO DE ADESIVOS NA VIDRAÇARIA | UND |  |  |  | 0.887 | 1.522 | 2.409
| 88316 | SINAPI | SERVENTE COM ENCARGOS COMPLEMENTARES | H | 0.1 | 8.87 | 15,22 | 0.887 | 1.522 | 2.409
[6 empty] | PREÇO TOTAL UNIT. (c/ taxa): |  | 0.887 | 1.522 | 2.409
|  |  |  | UND | COEF | MAT(UNIT) | MO(UNIT) | MAT (TOTAL) | MO (TOTAL) | TOTAL
C94 | C94-BASA | BASE | REMOÇÃO DE PLACA METÁLICA DE IDENTIFICAÇÃO VISUAL DOS CASH'S DO BANCO | UND |  |  |  | 17.72 | 35.2 | 52.92
| 88316 | SINAPI | SERVENTE COM ENCARGOS COMPLEMENTARES | H | 1 | 8.87 | 15,22 | 8.87 | 15.22 | 24.09
| 88262 | SINAPI | CARPINTEIRO DE FORMAS COM ENCARGOS COMPLEMENTARES | H | 1 | 8.85 | 19,98 | 8.85 | 19.98 | 28.83
[6 empty] | PREÇO TOTAL UNIT. (c/ taxa): |  | 17.72 | 35.2 | 52.92
|  |  |  | UND | COEF | MAT(UNIT) | MO(UNIT) | MAT (TOTAL) | MO (TOTAL) | TOTAL
C95 | C95-BASA | BASE | REMOÇÃO DE BIOMBO DE PRIVACIDADE METÁLICO DOS CASH'S DO BANCO | UND |  |  |  | 8.93 | 17.71 | 26.64
| 88309 | SINAPI | PEDREIRO COM ENCARGOS COMPLEMENTARES | H | 0.5 | 8.99 | 20,20 | 4.495 | 10.1 | 14.595
| 88316 | SINAPI | SERVENTE COM ENCARGOS COMPLEMENTARES | H | 0.5 | 8.87 | 15,22 | 4.435 | 7.61 | 12.045
[6 empty] | PREÇO TOTAL UNIT. (c/ taxa): |  | 8.93 | 17.71 | 26.64
|  |  |  | UND | COEF | MAT(UNIT) | MO(UNIT) | MAT (TOTAL) | MO (TOTAL) | TOTAL
C96 | C96-BASA | BASE | REMOÇÃO DE TOTEM METÁLICO INTERNO DO BANCO | UND |  |  |  | 3.548 | 6.088 | 9.636
| 88316 | SINAPI | SERVENTE COM ENCARGOS COMPLEMENTARES | H | 0.4 | 8.87 | 15,22 | 3.548 | 6.088 | 9.636
[6 empty] | PREÇO TOTAL UNIT. (c/ taxa): |  | 3.548 | 6.088 | 9.636
|  |  |  | UND | COEF | MAT(UNIT) | MO(UNIT) | MAT (TOTAL) | MO (TOTAL) | TOTAL
C97 | C97-BASA-ORSE- 12376 | BASE | DESINSTALAÇÃO DE AR CONDICIONADO TIPO SPLITS (9000 A 36000 BTUS)-CONDENSADORA, EVAPORADORAS E REDES FRIGORÍGENAS | UND |  |  |  | 8.925 | 23.81 | 32.735
| 88264 | SINAPI | ELETRICISTA COM ENCARGOS COMPLEMENTARES | H | 0.5 | 8.98 | 32,40 | 4.49 | 16.2 | 20.69
| 88316 | SINAPI | SERVENTE COM ENCARGOS COMPLEMENTARES | H | 0.5 | 8.87 | 15,22 | 4.435 | 7.61 | 12.045
[6 empty] | PREÇO TOTAL UNIT. (c/ taxa): |  | 8.925 | 23.81 | 32.735
|  |  |  | UND | COEF | MAT(UNIT) | MO(UNIT) | MAT (TOTAL) | MO (TOTAL) | TOTAL
C98 | C98-BASA | BASE | REMOÇÃO DE PORTA CARTAZ DE PAREDE | UND |  |  |  | 4.435 | 7.61 | 12.045
| 88316 | SINAPI | SERVENTE COM ENCARGOS COMPLEMENTARES | H | 0.5 | 8.87 | 15,22 | 4.435 | 7.61 | 12.045
[6 empty] | PREÇO TOTAL UNIT. (c/ taxa): |  | 4.435 | 7.61 | 12.045
|  |  |  | UND | COEF | MAT(UNIT) | MO(UNIT) | MAT (TOTAL) | MO (TOTAL) | TOTAL
C99 | C99-BASA | BASE | REMOÇÃO DE PLACA DE PORTA | UND |  |  |  | 1.774 | 3.044 | 4.818
| 88316 | SINAPI | SERVENTE COM ENCARGOS COMPLEMENTARES | H | 0.2 | 8.87 | 15,22 | 1.774 | 3.044 | 4.818
[6 empty] | PREÇO TOTAL UNIT. (c/ taxa): |  | 1.774 | 3.044 | 4.818
|  |  |  | UND | COEF | MAT(UNIT) | MO(UNIT) | MAT (TOTAL) | MO (TOTAL) | TOTAL
C100 | C100-BASA | BASE | REMOÇÃO DE PLACA AÉREA EM PVC INDICATIVO DE GERÊNCIA | UND |  |  |  | 3.548 | 6.088 | 9.636
| 88316 | SINAPI | SERVENTE COM ENCARGOS COMPLEMENTARES | H | 0.4 | 8.87 | 15,22 | 3.548 | 6.088 | 9.636
[6 empty] | PREÇO TOTAL UNIT. (c/ taxa): |  | 3.548 | 6.088 | 9.636
|  |  |  | UND | COEF | MAT(UNIT) | MO(UNIT) | MAT (TOTAL) | MO (TOTAL) | TOTAL
C101 | C101-BASA | BASE | DESMONTAGEM DE ESTANTE DE AÇO COM PRATELEIRA | UND |  |  |  | 4.2 | 9.5 | 13.7
| 97065 | SINAPI | MONTAGEM E DESMONTAGEM DE ANDAIME MULTIDIRECIONAL (EXCLUSIVE ANDAIME E LIMPEZA). AF_03/2024 | M3 | 1 | 4.2 | 9,50 | 4.2 | 9.5 | 13.7
[6 empty] | PREÇO TOTAL UNIT. (c/ taxa): |  | 4.2 | 9.5 | 13.7
|  |  |  | UND | COEF | MAT(UNIT) | MO(UNIT) | MAT (TOTAL) | MO (TOTAL) | TOTAL
C102 | C102-BASA | BASE | DESMONTAGEM DE ARQUIVO DESLIZANTE DE DE AÇO DE 6 FACES DE APROX. 1,20X3,35X2,20M | UND |  |  |  | 0 | 230.4 | 230.4
| IN70 | www.portaldomontador.com.br/calculadora-montagem-de-moveis-convencionais-novos/ | DESMONTAGEM DE ARQUIVO DESLIZANTE DE 6 FACE | UND | 1 | 0 | 230.4 | 0 | 230.4 | 230.4
[6 empty] | PREÇO TOTAL UNIT. (c/ taxa): |  | 0 | 230.4 | 230.4
|  |  |  | UND | COEF | MAT(UNIT) | MO(UNIT) | MAT (TOTAL) | MO (TOTAL) | TOTAL
C103 | C103-SEDOP-170510 | BASE | DESINSTALAÇÃO DE GRUPO GERADOR, TANQUE E QUADRO DE COMANDO - USCA | UND |  |  |  | 214.64 | 729.04 | 943.68
| 88243 | SINAPI | AJUDANTE ESPECIALIZADO COM ENCARGOS COMPLEMENTARES | H | 8 | 8.87 | 16,10 | 70.96 | 128.8 | 199.76
| 88264 | SINAPI | ELETRICISTA COM ENCARGOS COMPLEMENTARES | H | 8 | 8.98 | 32,40 | 71.84 | 259.2 | 331.04
| 88266 | SINAPI | ELETROTÉCNICO COM ENCARGOS COMPLEMENTARES | H | 8 | 8.98 | 42,63 | 71.84 | 341.04 | 412.88
[6 empty] | PREÇO TOTAL UNIT. (c/ taxa): |  | 214.64 | 729.04 | 943.68
|  |  |  | UND | COEF | MAT(UNIT) | MO(UNIT) | MAT (TOTAL) | MO (TOTAL) | TOTAL
C104 | C104-BASA | BASE | DESINSTAÇÃO E EMBALAGEM DE CENTRAL TELEFONICA | UND |  |  |  | 17.96 | 49.3 | 67.26
| 88264 | SINAPI | ELETRICISTA COM ENCARGOS COMPLEMENTARES | H | 1 | 8.98 | 32,40 | 8.98 | 32.4 | 41.38
| 88247 | SINAPI | AUXILIAR DE ELETRICISTA COM ENCARGOS COMPLEMENTARES | H | 1 | 8.98 | 16,90 | 8.98 | 16.9 | 25.88
[6 empty] | PREÇO TOTAL UNIT. (c/ taxa): |  | 17.96 | 49.3 | 67.26
|  |  |  | UND | COEF | MAT(UNIT) | MO(UNIT) | MAT (TOTAL) | MO (TOTAL) | TOTAL
C106 | C106-BASA | BASE | DESINSTALAÇÃO DE RACK DO CPD | UND |  |  |  | 143.68 | 394.4 | 538.08
| 88264 | SINAPI | ELETRICISTA COM ENCARGOS COMPLEMENTARES | H | 8 | 8.98 | 32,40 | 71.84 | 259.2 | 331.04
| 88247 | SINAPI | AUXILIAR DE ELETRICISTA COM ENCARGOS COMPLEMENTARES | H | 8 | 8.98 | 16,90 | 71.84 | 135.2 | 207.04
[6 empty] | PREÇO TOTAL UNIT. (c/ taxa): |  | 143.68 | 394.4 | 538.08
|  |  |  | UND | COEF | MAT(UNIT) | MO(UNIT) | MAT (TOTAL) | MO (TOTAL) | TOTAL
C107 | C107-BASA | BASE | REMOÇÃO DE PAINEL ELETRÔNICO DE SENHA OU TV PLANA | UND |  |  |  | 2.661 | 4.566 | 7.227
| 88316 | SINAPI | SERVENTE COM ENCARGOS COMPLEMENTARES | H | 0.3 | 8.87 | 15,22 | 2.661 | 4.566 | 7.227
[6 empty] | PREÇO TOTAL UNIT. (c/ taxa): |  | 2.661 | 4.566 | 7.227
|  |  |  | UND | COEF | MAT(UNIT) | MO(UNIT) | MAT (TOTAL) | MO (TOTAL) | TOTAL
C108 | C108-BASA-ORSE- 01778 | BASE | FORNECIMENTO E INSTALAÇÃO DE MOLA AÉREA PARA PORTA | UND |  |  |  | 261.29 | 19.98 | 281.27
| 11561 | SINAPI | MOLA HIDRAULICA AEREA, PARA PORTAS DE ATE 1.100 MM E PESO DE ATE 85 KG, COM CORPO EM ALUMINIO E BRACO EM ACO, SEM BRACO DE PARADA | UN | 1 | 252,44 | 0,00 | 252.44 | 0 | 252.44
| 88262 | SINAPI | CARPINTEIRO DE FORMAS COM ENCARGOS COMPLEMENTARES | H | 1 | 8.85 | 19,98 | 8.85 | 19.98 | 28.83
[6 empty] | PREÇO TOTAL UNIT. (c/ taxa): |  | 261.29 | 19.98 | 281.27
|  |  |  | UND | COEF | MAT(UNIT) | MO(UNIT) | MAT (TOTAL) | MO (TOTAL) | TOTAL
C109 | C109-BASA | BASE | FORNECIMENTO E INSTALAÇÃO DE SUPORTE METÁLICO EM CHAPA DE AÇO Nº 18, COM 15X35CM DE BASE E 2,10M ALTURA, DOBRADA, INCLUINDO PINTURA E ADESIVAGEM | UND |  |  |  | 1560.217 | 120.315 | 1680.532
| IN13 | 11392/ORSE | Adesivo em vinil para plotagem em letreiro de chapa galvanizada (c/aplicação) | m2 | 1 | 154.67 | 0 | 154.67 | 0 | 154.67
| 100701 | SINAPI | PORTA DE FERRO, DE ABRIR, TIPO GRADE COM CHAPA, COM GUARNIÇÕES. AF_12/2019 | M2 | 2.1 | 627.09 | 14,29 | 1316.889 | 30.009 | 1346.898
| 100761 | SINAPI | PINTURA COM TINTA ALQUÍDICA DE ACABAMENTO (ESMALTE SINTÉTICO FOSCO) PULVERIZADA SOBRE SUPERFÍCIES METÁLICAS (EXCETO PERFIL) EXECUTADO EM OBRA (02 DEMÃOS). AF_01/2020_PE | M2 | 2.6 | 27.23 | 21,11 | 70.798 | 54.886 | 125.684
| 88316 | SINAPI | SERVENTE COM ENCARGOS COMPLEMENTARES | H | 1 | 8.87 | 15,22 | 8.87 | 15.22 | 24.09
| 88309 | SINAPI | PEDREIRO COM ENCARGOS COMPLEMENTARES | H | 1 | 8.99 | 20,20 | 8.99 | 20.2 | 29.19
[6 empty] | PREÇO TOTAL UNIT. (c/ taxa): |  | 1560.217 | 120.315 | 1680.532
|  |  |  | UND | COEF | MAT(UNIT) | MO(UNIT) | MAT (TOTAL) | MO (TOTAL) | TOTAL
C110 | C110-BASA | BASE | FORNECIMENTO E INSTALAÇÃO DE FECHADURA ELETROMAGNÉTICA 150 KGF (KIT ATM) AUTOMATIZA OU SIMILAR, COM INTERRUPTOR PARA PROGRAMAÇÃO DE HORÁRIO MARCA COEL OU SIMILAR. PARA PORTA DO AUTO-ATENDIMENTO. | UND |  |  |  | 2714.3 | 788.8 | 3503.1
| IN71 | BB-7421-PE 2024/01419 | FECHADURA ELETROMAGNÉTICA FORÇA DE TRAÇÃO 150 KGF COM CAIXA QUEBRA VIDRO, COMPLETA | UND | 1 | 2426.94 | 0 | 2426.94 | 0 | 2426.94
| 88264 | SINAPI | ELETRICISTA COM ENCARGOS COMPLEMENTARES | H | 16 | 8.98 | 32,40 | 143.68 | 518.4 | 662.08
| 88247 | SINAPI | AUXILIAR DE ELETRICISTA COM ENCARGOS COMPLEMENTARES | H | 16 | 8.98 | 16,90 | 143.68 | 270.4 | 414.08
[6 empty] | PREÇO TOTAL UNIT. (c/ taxa): |  | 2714.3 | 788.8 | 3503.1
|  |  |  | UND | COEF | MAT(UNIT) | MO(UNIT) | MAT (TOTAL) | MO (TOTAL) | TOTAL
C112 | C112-BASA | BASE | FORNECIMENTO E INSTALAÇÃO DE PLACA AÉREA TIPO 1K (50X70) CM, EM CHAPA DE FERRO GALVANIZADA, PARA INDICAÇÃO DE ESTACIONAMENTO, COM POSTE METÁLICODE 3" DE DIAMETRO, COM 1,60M DE ALTURA TOTAL | UND |  |  |  | 617.9268 | 13.6181 | 631.5449
| 11059 | SINAPI | PARAFUSO ROSCA SOBERBA ZINCADO CABECA CHATA FENDA SIMPLES 5,5 X 50 MM (2 ") | UN | 2 | 0,34 | 0,00 | 0.68 | 0 | 0.68
| 11928 | SINAPI | ABRACADEIRA, GALVANIZADA/ZINCADA, ROSCA SEM FIM, PARAFUSO INOX, LARGURA FITA *12,6 A *14 MM, D = 3" A 3 3/4" | UN | 2 | 9,64 | 0,00 | 19.28 | 0 | 19.28
| IN23 | 06891/ORSE | Sinalização para deficientes - placa metálica 50 x 70 cm - "Estacionamento Reservado" | UN | 1 | 337.13 | 0 | 337.13 | 0 | 337.13
| 7694 | SINAPI | TUBO ACO GALVANIZADO COM COSTURA, CLASSE MEDIA, DN 3", E = *4,05* MM, PESO *8,47* KG/M (NBR 5580) | M | 2 | 125,60 | 0,00 | 251.2 | 0 | 251.2
| 88309 | SINAPI | PEDREIRO COM ENCARGOS COMPLEMENTARES | H | 0.5 | 8.99 | 20,20 | 4.495 | 10.1 | 14.595
| 88316 | SINAPI | SERVENTE COM ENCARGOS COMPLEMENTARES | H | 0.2 | 8.87 | 15,22 | 1.774 | 3.044 | 4.818
| 94962 | SINAPI | CONCRETO MAGRO PARA LASTRO, TRAÇO 1:4,5:4,5 (EM MASSA SECA DE CIMENTO/ AREIA MÉDIA/ BRITA 1) - PREPARO MECÂNICO COM BETONEIRA 400 L. AF_05/2021 | M3 | 0.007 | 481.12 | 67,73 | 3.3678 | 0.47411 | 3.842
[6 empty] | PREÇO TOTAL UNIT. (c/ taxa): |  | 617.9268 | 13.6181 | 631.5449
|  |  |  | UND | COEF | MAT(UNIT) | MO(UNIT) | MAT (TOTAL) | MO (TOTAL) | TOTAL
C113 | C113-BASA | BASE | SERVIÇO DE FORNECIMENTO E INSTALAÇÃO DE PLACA AÉREA 90X15 CM, KIT DISPLAY SYSTEM MODELO CF1, CF9 OU CF16 (UNIFITTING), INCLUINDO INSTALAÇÃO | UND |  |  |  | 245.162 | 121.214 | 366.376
| IN75 | BB-7421-PE 2024/01419 | PLACA AÉREA INFORMATIVA, 90 X 28 CM, EM ACRÍLICO TRANSPARENTE (E=8MM), INCLUSIVE ACESSÓRIOS DE FIXAÇÃO | UND | 1 | 241,59 | 114,13 | 241.59 | 114.13 | 355.72
| 88309 | SINAPI | PEDREIRO COM ENCARGOS COMPLEMENTARES | H | 0.2 | 8.99 | 20,20 | 1.798 | 4.04 | 5.838
| 88316 | SINAPI | SERVENTE COM ENCARGOS COMPLEMENTARES | H | 0.2 | 8.87 | 15,22 | 1.774 | 3.044 | 4.818
[6 empty] | PREÇO TOTAL UNIT. (c/ taxa): |  | 245.162 | 121.214 | 366.376
|  |  |  | UND | COEF | MAT(UNIT) | MO(UNIT) | MAT (TOTAL) | MO (TOTAL) | TOTAL
C114 | C114-BASA | BASE | FORNECIMENTO E INSTALAÇÃO DE SINALIZAÇÃO TÁTIL, C/ INSCRIÇÕES EM BRAILLE E RELEVO SOBRE CHAPA METÁLICA, TIPO 2g (18X30) CM, EM SUPORTE DE ACESSO DO AUTO-ATENDIMENTO | UND |  |  |  | 202.974 | 3.044 | 206.018
| IN72 | ORSE-10720 | Placa indicativa em alumínio e ferro fundido com texto em braile em alto relevo, dim.: 15 x 23 cm | UND | 1 | 201.2 | 0 | 201.2 | 0 | 201.2
| 88316 | SINAPI | SERVENTE COM ENCARGOS COMPLEMENTARES | H | 0.2 | 8.87 | 15,22 | 1.774 | 3.044 | 4.818
[6 empty] | PREÇO TOTAL UNIT. (c/ taxa): |  | 202.974 | 3.044 | 206.018
|  |  |  | UND | COEF | MAT(UNIT) | MO(UNIT) | MAT (TOTAL) | MO (TOTAL) | TOTAL
C115 | SINAPI | BASE | PLACA DE MESA EM ACRÍLICO CRISTAL E=5MM, TIPO 1b (15X15X5) CM, EM ESTAÇÕES ADAPTADAS DE ATENDIMENTOCOM TINTA ACRÍLICA NITROCELULOSE PRÉ-MISTURADA, CONTENDO SÍMBOLO INTERNACIONAL DE ACESSO. | UND |  |  |  | 64.39 | 0 | 64.39
| 10851 | SINAPI | PLACA DE ACRILICO TRANSPARENTE ADESIVADA PARA SINALIZACAO DE PORTAS, BORDA POLIDA, DE *25 X 8*, E = 6 MM (NAO INCLUI ACESSORIOS PARA FIXACAO) | UN | 1 | 64,39 | 0,00 | 64.39 | 0 | 64.39
[6 empty] | PREÇO TOTAL UNIT. (c/ taxa): |  | 64.39 | 0 | 64.39
|  |  |  | UND | COEF | MAT(UNIT) | MO(UNIT) | MAT (TOTAL) | MO (TOTAL) | TOTAL
C116 | C116-BASA | BASE | FORNECIMENTO E INSTALAÇÃO DE PLACA DE PAREDE TÁTIL BOTÃO DE ALARME/SAÍDA DE EMERGÊNCIA (20X10CM), TIPO 3a ou 3b, EM ACRÍLICO 5MM, INCLUSIVE FITA DESIVADA DUPLA FACE | UND |  |  |  | 75.774 | 3.044 | 78.818
| IN73 | https://totalacessibilidade.com.br/nº 30 | PLACA TÁTIL BRAILLE/RELEVO PVC 20X8CM - USO SINALIZAÇÃO DIVERSAS. ATÉ 20 CARACTERES (EX: 01 PALAVRA. EX: AUDITÓRIO) | UND | 1 | 74 | 0 | 74 | 0 | 74
| 88316 | SINAPI | SERVENTE COM ENCARGOS COMPLEMENTARES | H | 0.2 | 8.87 | 15,22 | 1.774 | 3.044 | 4.818
[6 empty] | PREÇO TOTAL UNIT. (c/ taxa): |  | 75.774 | 3.044 | 78.818
|  |  |  | UND | COEF | MAT(UNIT) | MO(UNIT) | MAT (TOTAL) | MO (TOTAL) | TOTAL
C117 | C117-BASA-ORSE-02228 | BASE | FITA ADESIVA ANTIDERRAPANTE PARA DEGRAUS DE ESCADA OU RAMPAS | M |  |  |  | 0.7096 | 1.2176 | 1.9272
| IN95 | ORSE-00976 | Fita antiderrapante safety-walk "3m" - l=5cm ou similar | M | 1 | 12.75 | 0 | 12.75 | 0 | 12.75
| 88316 | SINAPI | SERVENTE COM ENCARGOS COMPLEMENTARES | H | 0.08 | 8.87 | 15,22 | 0.7096 | 1.2176 | 1.9272
[6 empty] | PREÇO TOTAL UNIT. (c/ taxa): |  | 0.7096 | 1.2176 | 1.9272
|  |  |  | UND | COEF | MAT(UNIT) | MO(UNIT) | MAT (TOTAL) | MO (TOTAL) | TOTAL
C118 | C118-BASA | BASE | FORNECIMENTO E INSTALAÇÃO DE PORTA CARTAZ DE PAREDE (45 X 75 X 5) CM, EM CHAPA DE AÇO Nº 20, DOBRADA, NAS CORES VERDE E AMARELO, ELEMENTOS EM CHAPA DUPLA DE ACRÍLICO 3MM, LOGOMARCAS ADESIVADAS, ESTRUTURA, FIXADO NA PAREDE | UND |  |  |  | 370.8259 | 90.8111 | 461.637
| IN13 | 11392/ORSE | Adesivo em vinil para plotagem em letreiro de chapa galvanizada (c/aplicação) | m2 | 1 | 154.67 | 0 | 154.67 | 0 | 154.67
| 11026 | SINAPI | CHAPA DE ACO GALVANIZADA BITOLA GSG 14, E = 1,95 MM (15,60 KG/M2) | KG | 7.8858 | 10,40 | 0,00 | 82.0123 | 0 | 82.0123
| 10851 | SINAPI | PLACA DE ACRILICO TRANSPARENTE ADESIVADA PARA SINALIZACAO DE PORTAS, BORDA POLIDA, DE *25 X 8*, E = 6 MM (NAO INCLUI ACESSORIOS PARA FIXACAO) | UN | 1 | 64,39 | 0,00 | 64.39 | 0 | 64.39
| 88315 | SINAPI | SERRALHEIRO COM ENCARGOS COMPLEMENTARES | H | 2 | 8.99 | 24,85 | 17.98 | 49.7 | 67.68
| 39914 | SINAPI | SOLDA EM VARETA FOSCOPER, D = *2,5* MM X COMPRIMENTO 500 MM | KG | 0.08 | 253,36 | 0,00 | 20.2688 | 0 | 20.2688
| 100761 | SINAPI | PINTURA COM TINTA ALQUÍDICA DE ACABAMENTO (ESMALTE SINTÉTICO FOSCO) PULVERIZADA SOBRE SUPERFÍCIES METÁLICAS (EXCETO PERFIL) EXECUTADO EM OBRA (02 DEMÃOS). AF_01/2020_PE | M2 | 0.5055 | 27.23 | 21,11 | 13.7648 | 10.6711 | 24.4359
| 88316 | SINAPI | SERVENTE COM ENCARGOS COMPLEMENTARES | H | 2 | 8.87 | 15,22 | 17.74 | 30.44 | 48.18
[6 empty] | PREÇO TOTAL UNIT. (c/ taxa): |  | 370.8259 | 90.8111 | 461.637
|  |  |  | UND | COEF | MAT(UNIT) | MO(UNIT) | MAT (TOTAL) | MO (TOTAL) | TOTAL
C119 | C119-BASA | BASE | TOTEM INTERNO PARA SINALIZAÇÃO DE INFORMAÇÃO (50 X 175 X 15)CM, EM CHAPA DE AÇO Nº 18, DOBRADA, NAS CORES VERDE E AMARELO, ELEMENTOS EM CHAPA DUPLA DE ACRÍLICO 3MM, LOGOMARCAS ADESIVADAS, INCLUINDO ESTRUTURA METÁLICA | UND |  |  | 0,00 | 565.8062 | 431.699 | 997.5052
| 4777 | SINAPI | CANTONEIRA ACO ABAS IGUAIS (QUALQUER BITOLA), ESPESSURA ENTRE 1/8" E 1/4" | KG | 7.56 | 8,02 | 0,00 | 60.6312 | 0 | 60.6312
| 11026 | SINAPI | CHAPA DE ACO GALVANIZADA BITOLA GSG 14, E = 1,95 MM (15,60 KG/M2) | KG | 13.98 | 10,40 | 0,00 | 145.392 | 0 | 145.392
| 100761 | SINAPI | PINTURA COM TINTA ALQUÍDICA DE ACABAMENTO (ESMALTE SINTÉTICO FOSCO) PULVERIZADA SOBRE SUPERFÍCIES METÁLICAS (EXCETO PERFIL) EXECUTADO EM OBRA (02 DEMÃOS). AF_01/2020_PE | M2 | 0.9 | 27.23 | 21,11 | 24.507 | 18.999 | 43.506
| 10851 | SINAPI | PLACA DE ACRILICO TRANSPARENTE ADESIVADA PARA SINALIZACAO DE PORTAS, BORDA POLIDA, DE *25 X 8*, E = 6 MM (NAO INCLUI ACESSORIOS PARA FIXACAO) | UN | 2 | 64,39 | 0,00 | 128.78 | 0 | 128.78
| 88315 | SINAPI | SERRALHEIRO COM ENCARGOS COMPLEMENTARES | H | 10 | 8.99 | 24,85 | 89.9 | 248.5 | 338.4
| 39914 | SINAPI | SOLDA EM VARETA FOSCOPER, D = *2,5* MM X COMPRIMENTO 500 MM | KG | 0.1 | 253,36 | 0,00 | 25.336 | 0 | 25.336
| 11059 | SINAPI | PARAFUSO ROSCA SOBERBA ZINCADO CABECA CHATA FENDA SIMPLES 5,5 X 50 MM (2 ") | UN | 4 | 0,34 | 0,00 | 1.36 | 0 | 1.36
| 88251 | SINAPI | AUXILIAR DE SERRALHEIRO COM ENCARGOS COMPLEMENTARES | H | 10 | 8.99 | 16,42 | 89.9 | 164.2 | 254.1
[6 empty] | PREÇO TOTAL UNIT. (c/ taxa): |  | 565.8062 | 431.699 | 997.5052
|  |  |  | UND | COEF | MAT(UNIT) | MO(UNIT) | MAT (TOTAL) | MO (TOTAL) | TOTAL
C120 | C120-BASA | BASE | FORNECIMENTO E INSTALAÇÃO DE PLACA DE NUMERAÇÃO DOS CAIXAS (15 X 16,4) CM, EM ACRÍLICO 5MM, INCLUSIVE FITA ADESIVA DUPLA FACE | UND |  |  |  | 66.164 | 3.044 | 69.208
| 10851 | SINAPI | PLACA DE ACRILICO TRANSPARENTE ADESIVADA PARA SINALIZACAO DE PORTAS, BORDA POLIDA, DE *25 X 8*, E = 6 MM (NAO INCLUI ACESSORIOS PARA FIXACAO) | UN | 1 | 64,39 | 0,00 | 64.39 | 0 | 64.39
| 88316 | SINAPI | SERVENTE COM ENCARGOS COMPLEMENTARES | H | 0.2 | 8.87 | 15,22 | 1.774 | 3.044 | 4.818
[6 empty] | PREÇO TOTAL UNIT. (c/ taxa): |  | 66.164 | 3.044 | 69.208
|  |  |  | UND | COEF | MAT(UNIT) | MO(UNIT) | MAT (TOTAL) | MO (TOTAL) | TOTAL
C121 | C121-BASA | BASE | PLACA DE MESA (20 X 5) CM, " GERENTE" E "GERENTE ADJUNTO" EM ACRÍLICO 5MM | UND |  |  |  | 64.39 | 0 | 64.39
| 10851 | SINAPI | PLACA DE ACRILICO TRANSPARENTE ADESIVADA PARA SINALIZACAO DE PORTAS, BORDA POLIDA, DE *25 X 8*, E = 6 MM (NAO INCLUI ACESSORIOS PARA FIXACAO) | UN | 1 | 64,39 | 0,00 | 64.39 | 0 | 64.39
[6 empty] | PREÇO TOTAL UNIT. (c/ taxa): |  | 64.39 | 0 | 64.39
|  |  |  | UND | COEF | MAT(UNIT) | MO(UNIT) | MAT (TOTAL) | MO (TOTAL) | TOTAL
C122 | C122-BASA | BASE | FORNECIMENTO E INSTALAÇÃO DE PLACA DE PORTA (20 X 22)CM, "BANHEIRO MASC/FEM/COPA", EM ACRÍLICO 5MM, INCLUSIVE FITA ADESIVA DUPLA FACE | UND |  |  |  | 66.164 | 3.044 | 69.208
| 88316 | SINAPI | SERVENTE COM ENCARGOS COMPLEMENTARES | H | 0.2 | 8.87 | 15,22 | 1.774 | 3.044 | 4.818
| 10851 | SINAPI | PLACA DE ACRILICO TRANSPARENTE ADESIVADA PARA SINALIZACAO DE PORTAS, BORDA POLIDA, DE *25 X 8*, E = 6 MM (NAO INCLUI ACESSORIOS PARA FIXACAO) | UN | 1 | 64,39 | 0,00 | 64.39 | 0 | 64.39
[6 empty] | PREÇO TOTAL UNIT. (c/ taxa): |  | 66.164 | 3.044 | 69.208
|  |  |  | UND | COEF | MAT(UNIT) | MO(UNIT) | MAT (TOTAL) | MO (TOTAL) | TOTAL
C123 | C123-BASA | BASE | FORNECIMENTO E INSTALAÇÃO DE ADESIVO DE AVISO (40X20CM) SOBRE SEGURANÇA SOBRE COFRE E CFTV | UND |  |  |  | 24.9745 | 3.044 | 28.0185
| IN13 | 11392/ORSE | Adesivo em vinil para plotagem em letreiro de chapa galvanizada (c/aplicação) | m2 | 0.15 | 154.67 | 0 | 23.2005 | 0 | 23.2005
| 88316 | SINAPI | SERVENTE COM ENCARGOS COMPLEMENTARES | H | 0.2 | 8.87 | 15,22 | 1.774 | 3.044 | 4.818
[6 empty] | PREÇO TOTAL UNIT. (c/ taxa): |  | 24.9745 | 3.044 | 28.0185
|  |  |  | UND | COEF | MAT(UNIT) | MO(UNIT) | MAT (TOTAL) | MO (TOTAL) | TOTAL
C124 | C124-BASA | BASE | FORNECIMENTO E INSTALAÇÃO DE PLACA DE PAREDE – COFRE E CFTV (VERDE) 30X20 CM, EM ACRÍLICO 5MM, INCLUSIVE FITA ADESIVA DUPLA FACE | UND |  |  |  | 66.164 | 3.044 | 69.208
| 10851 | SINAPI | PLACA DE ACRILICO TRANSPARENTE ADESIVADA PARA SINALIZACAO DE PORTAS, BORDA POLIDA, DE *25 X 8*, E = 6 MM (NAO INCLUI ACESSORIOS PARA FIXACAO) | UN | 1 | 64,39 | 0,00 | 64.39 | 0 | 64.39
| 88316 | SINAPI | SERVENTE COM ENCARGOS COMPLEMENTARES | H | 0.2 | 8.87 | 15,22 | 1.774 | 3.044 | 4.818
[6 empty] | PREÇO TOTAL UNIT. (c/ taxa): |  | 66.164 | 3.044 | 69.208
|  |  |  | UND | COEF | MAT(UNIT) | MO(UNIT) | MAT (TOTAL) | MO (TOTAL) | TOTAL
C125 | C125-BASA | BASE | FORNECIMENTO E INSTALAÇÃO DE PLACA DE PAREDE (15 X 15)CM, DE PROIBIDO FUMAR, EM ACRÍLICO 5MM, INCLUSIVE FITA ADESIVA DUPLA FACE | UND |  |  |  | 66.164 | 3.044 | 69.208
| 10851 | SINAPI | PLACA DE ACRILICO TRANSPARENTE ADESIVADA PARA SINALIZACAO DE PORTAS, BORDA POLIDA, DE *25 X 8*, E = 6 MM (NAO INCLUI ACESSORIOS PARA FIXACAO) | UN | 1 | 64,39 | 0,00 | 64.39 | 0 | 64.39
| 88316 | SINAPI | SERVENTE COM ENCARGOS COMPLEMENTARES | H | 0.2 | 8.87 | 15,22 | 1.774 | 3.044 | 4.818
[6 empty] | PREÇO TOTAL UNIT. (c/ taxa): |  | 66.164 | 3.044 | 69.208
|  |  |  | UND | COEF | MAT(UNIT) | MO(UNIT) | MAT (TOTAL) | MO (TOTAL) | TOTAL
C126 | C126-BASA | BASE | FORNECIMENTO E INSTALAÇÃO DE TEXTO ENTRADA/SAÍDA DE 11X5CM CONFECCIONADA EM FITA ADESIVADA SIMPLES-FACE | UND |  |  |  | 15.394 | 3.044 | 18.438
| IN11 | 13664/ORSE | Adesivo cortado eletronicamente, Puxe-Empurre, dimensões:50 x 10cm. | UN | 1 | 13.62 | 0 | 13.62 | 0 | 13.62
| 88316 | SINAPI | SERVENTE COM ENCARGOS COMPLEMENTARES | H | 0.2 | 8.87 | 15,22 | 1.774 | 3.044 | 4.818
[6 empty] | PREÇO TOTAL UNIT. (c/ taxa): |  | 15.394 | 3.044 | 18.438
|  |  |  | UND | COEF | MAT(UNIT) | MO(UNIT) | MAT (TOTAL) | MO (TOTAL) | TOTAL
C127 | C127-BASA | BASE | FORNECIMENTO E INSTALAÇÃO DE ADESIVO DE REDE INTERLIGA BANCO 24 HORAS 11X4,2CM | UND |  |  |  | 15.394 | 3.044 | 18.438
| IN11 | 13664/ORSE | Adesivo cortado eletronicamente, Puxe-Empurre, dimensões:50 x 10cm. | UN | 1 | 13.62 | 0 | 13.62 | 0 | 13.62
| 88316 | SINAPI | SERVENTE COM ENCARGOS COMPLEMENTARES | H | 0.2 | 8.87 | 15,22 | 1.774 | 3.044 | 4.818
[6 empty] | PREÇO TOTAL UNIT. (c/ taxa): |  | 15.394 | 3.044 | 18.438
|  |  |  | UND | COEF | MAT(UNIT) | MO(UNIT) | MAT (TOTAL) | MO (TOTAL) | TOTAL
C128 | C128-BASA | BASE | FORNECIMENTO E INSTALAÇÃO DE LOGOMARCA ADESIVADA(PICTOGRAMA DA LOGOMARCA "A" L=38CM, H=25CM, PADRÃO DO BANCO, APLICAÇÃO EM PAINÉIS DE VIDRO TEMPERADO | UND |  |  |  | 20.3344 | 3.044 | 23.3784
| IN13 | 11392/ORSE | Adesivo em vinil para plotagem em letreiro de chapa galvanizada (c/aplicação) | m2 | 0.12 | 154.67 | 0 | 18.5604 | 0 | 18.5604
| 88316 | SINAPI | SERVENTE COM ENCARGOS COMPLEMENTARES | H | 0.2 | 8.87 | 15,22 | 1.774 | 3.044 | 4.818
[6 empty] | PREÇO TOTAL UNIT. (c/ taxa): |  | 20.3344 | 3.044 | 23.3784
|  |  |  | UND | COEF | MAT(UNIT) | MO(UNIT) | MAT (TOTAL) | MO (TOTAL) | TOTAL
C129 | C129-BASA | BASE | FORNECIMENTO E INSTALAÇÃO DE PLACA DE IDENTIFICAÇÃO FRONTAL DO BANCO DE 2,00 X 2,00 M EM CHAPA DE AÇO GALVANIZADO Nº 24, ACABAMENTO EM PINTURA AUTOMOTIVA | UND |  |  |  | 2128.7035 | 804.2161 | 2932.9196
| 11026 | SINAPI | CHAPA DE ACO GALVANIZADA BITOLA GSG 14, E = 1,95 MM (15,60 KG/M2) | KG | 54.756 | 10,40 | 0,00 | 569.4624 | 0 | 569.4624
| IN13 | 11392/ORSE | Adesivo em vinil para plotagem em letreiro de chapa galvanizada (c/aplicação) | m2 | 1 | 154.67 | 0 | 154.67 | 0 | 154.67
| 4777 | SINAPI | CANTONEIRA ACO ABAS IGUAIS (QUALQUER BITOLA), ESPESSURA ENTRE 1/8" E 1/4" | KG | 72.69 | 8,02 | 0,00 | 582.9738 | 0 | 582.9738
| 5928 | SINAPI | GUINDAUTO HIDRÁULICO, CAPACIDADE MÁXIMA DE CARGA 6200 KG, MOMENTO MÁXIMO DE CARGA 11,7 TM, ALCANCE MÁXIMO HORIZONTAL 9,70 M, INCLUSIVE CAMINHÃO TOCO PBT 16.000 KG, POTÊNCIA DE 189 CV - CHP DIURNO. AF_06/2014 | CHP | 1 | 265.12 | 34,38 | 265.12 | 34.38 | 299.5
| 88315 | SINAPI | SERRALHEIRO COM ENCARGOS COMPLEMENTARES | H | 16 | 8.99 | 24,85 | 143.84 | 397.6 | 541.44
| 88251 | SINAPI | AUXILIAR DE SERRALHEIRO COM ENCARGOS COMPLEMENTARES | H | 16 | 8.99 | 16,42 | 143.84 | 262.72 | 406.56
| 100761 | SINAPI | PINTURA COM TINTA ALQUÍDICA DE ACABAMENTO (ESMALTE SINTÉTICO FOSCO) PULVERIZADA SOBRE SUPERFÍCIES METÁLICAS (EXCETO PERFIL) EXECUTADO EM OBRA (02 DEMÃOS). AF_01/2020_PE | M2 | 3.51 | 27.23 | 21,11 | 95.5773 | 74.0961 | 169.6734
| 89259 | SINAPI | GUINDAUTO HIDRÁULICO, CAPACIDADE MÁXIMA DE CARGA 6200 KG, MOMENTO MÁXIMO DE CARGA 11,7 TM, ALCANCE MÁXIMO HORIZONTAL 9,70 M, INCLUSIVE CAMINHÃO TOCO PBT 16.000 KG, POTÊNCIA DE 189 CV - DEPRECIAÇÃO. AF_06/2014 | H | 1 | 27.32 | 0,00 | 27.32 | 0 | 27.32
| 39914 | SINAPI | SOLDA EM VARETA FOSCOPER, D = *2,5* MM X COMPRIMENTO 500 MM | KG | 0.5 | 253,36 | 0,00 | 126.68 | 0 | 126.68
| 11059 | SINAPI | PARAFUSO ROSCA SOBERBA ZINCADO CABECA CHATA FENDA SIMPLES 5,5 X 50 MM (2 ") | UN | 4 | 0,34 | 0,00 | 1.36 | 0 | 1.36
| 88309 | SINAPI | PEDREIRO COM ENCARGOS COMPLEMENTARES | H | 1 | 8.99 | 20,20 | 8.99 | 20.2 | 29.19
| 88316 | SINAPI | SERVENTE COM ENCARGOS COMPLEMENTARES | H | 1 | 8.87 | 15,22 | 8.87 | 15.22 | 24.09
[6 empty] | PREÇO TOTAL UNIT. (c/ taxa): |  | 2128.7035 | 804.2161 | 2932.9196
|  |  |  | UND | COEF | MAT(UNIT) | MO(UNIT) | MAT (TOTAL) | MO (TOTAL) | TOTAL
C130 | C130-BASA | BASE | FORNECIMENTO E INSTALAÇÃO DE TOTEM EM ACM 3MM NA MEDIDA 540X90CM,ESTRUTURA INTERNA EM METALON 30X20 NA 18 E PERFIL ENRIJECIDO NA CHAPA 14, COM ESTRUTURA INTERNA EM METALON 30X20 NA 18 E PERFIL ENRIJECIDO NA CHAPA 14, COM PINTURA NAS CORES PADRÃO DO BANCO, SÍMBOLO E LETRAS RECORTADAS DIGITALMENTE NA BANDEJA EM ALUMÍNIO, REVESTIDAS INTERNAMENTE COM CHAPA ACRÍLICA TRANSLÚCIDA NAS CORES PADRÃO DO BANCO E ILUMINAÇÃO INTERNA EM LED, FIXADA EM BASE DE CONCRETO ARMADO. | UND |  |  |  | 13133.5782 | 396.0488 | 13529.627
| IN188 | ORSE-09633 | Totem de sinalização c/estrutura em chapa galvanizada, hastes c/seção 14x8cm e altura total=2,86m, c/aplicação de adesivo em recort sobreposto em dupla face, pintura esmalte sintetico, conforme modelo p/obra do Parque dos Cajueiros | UND | 1 | 12748.54 | 0 | 12748.54 | 0 | 12748.54
| C132 | BASE EM CONCRETO ARMADO PARA TOTEM EXTERNO DE 90X50X40CM | BASE EM CONCRETO ARMADO PARA TOTEM EXTERNO DE 90X50X40CM | UND | 1 | 197.7282 | 135.1288 | 197.7282 | 135.1288 | 332.857
| 101663 | SINAPI | ABRAÇADEIRA DE FIXAÇÃO DE BRAÇOS DE LUMINÁRIAS DE 2" - FORNECIMENTO E INSTALAÇÃO. AF_08/2020 | UN | 4 | 14.99 | 18,13 | 59.96 | 72.52 | 132.48
| 100903 | SINAPI | LÂMPADA TUBULAR LED DE 18/20 W, COM SOQUETE, BASE G13 - FORNECIMENTO E INSTALAÇÃO. AF_09/2024_PS | UN | 4 | 23.79 | 15,07 | 95.16 | 60.28 | 155.44
| 88316 | SINAPI | SERVENTE COM ENCARGOS COMPLEMENTARES | H | 2 | 8.87 | 15,22 | 17.74 | 30.44 | 48.18
| 90776 | SINAPI | ENCARREGADO GERAL COM ENCARGOS COMPLEMENTARES | H | 2 | 2.73 | 38,74 | 5.46 | 77.48 | 82.94
| 88309 | SINAPI | PEDREIRO COM ENCARGOS COMPLEMENTARES | H | 1 | 8.99 | 20,20 | 8.99 | 20.2 | 29.19
[6 empty] | PREÇO TOTAL UNIT. (c/ taxa): |  | 13133.5782 | 396.0488 | 13529.627
|  |  |  | UND | COEF | MAT(UNIT) | MO(UNIT) | MAT (TOTAL) | MO (TOTAL) | TOTAL
C131 | C131-BASA | BASE | INSTALAÇÃO DE RACK FECHADO 19", P/ REDE OU SERVIDOR | UND |  |  |  | 143.68 | 394.4 | 538.08
| 88247 | SINAPI | AUXILIAR DE ELETRICISTA COM ENCARGOS COMPLEMENTARES | H | 8 | 8.98 | 16,90 | 71.84 | 135.2 | 207.04
| 88264 | SINAPI | ELETRICISTA COM ENCARGOS COMPLEMENTARES | H | 8 | 8.98 | 32,40 | 71.84 | 259.2 | 331.04
[6 empty] | PREÇO TOTAL UNIT. (c/ taxa): |  | 143.68 | 394.4 | 538.08
|  |  |  | UND | COEF | MAT(UNIT) | MO(UNIT) | MAT (TOTAL) | MO (TOTAL) | TOTAL
C132 | C132-BASA | BASE | BASE EM CONCRETO ARMADO PARA TOTEM EXTERNO DE 90X50X40CM | UND |  |  |  | 197.7282 | 135.1288 | 332.857
| 88309 | SINAPI | PEDREIRO COM ENCARGOS COMPLEMENTARES | H | 3.26 | 8.99 | 20,20 | 29.3074 | 65.852 | 95.1594
| 88316 | SINAPI | SERVENTE COM ENCARGOS COMPLEMENTARES | H | 3.26 | 8.87 | 15,22 | 28.9162 | 49.6172 | 78.5334
| 94970 | SINAPI | CONCRETO FCK = 20MPA, TRAÇO 1:2,7:3 (EM MASSA SECA DE CIMENTO/ AREIA MÉDIA/ BRITA 1) - PREPARO MECÂNICO COM BETONEIRA 600 L. AF_05/2021 | M3 | 0.19 | 590.3 | 58,48 | 112.157 | 11.1112 | 123.2682
| 92265 | SINAPI | FABRICAÇÃO DE FÔRMA PARA VIGAS, EM CHAPA DE MADEIRA COMPENSADA RESINADA, E = 17 MM. AF_09/2020 | M2 | 0.28 | 97.67 | 30,53 | 27.3476 | 8.5484 | 35.896
[6 empty] | PREÇO TOTAL UNIT. (c/ taxa): |  | 197.7282 | 135.1288 | 332.857
|  |  |  | UND | COEF | MAT(UNIT) | MO(UNIT) | MAT (TOTAL) | MO (TOTAL) | TOTAL
C133 | C133-BASA | BASE | REMANEJAMENTO DO GERENCIADOR DE ENERGIA, INCLUINDO SUA INSTALAÇÃO NO CPD E OS TC'S NO ABRIGO DO GRUPO GERADOR | UND |  |  |  | 152.66 | 419.05 | 571.71
| 88247 | SINAPI | AUXILIAR DE ELETRICISTA COM ENCARGOS COMPLEMENTARES | H | 8.5 | 8.98 | 16,90 | 76.33 | 143.65 | 219.98
| 88264 | SINAPI | ELETRICISTA COM ENCARGOS COMPLEMENTARES | H | 8.5 | 8.98 | 32,40 | 76.33 | 275.4 | 351.73
[6 empty] | PREÇO TOTAL UNIT. (c/ taxa): |  | 152.66 | 419.05 | 571.71
|  |  |  | UND | COEF | MAT(UNIT) | MO(UNIT) | MAT (TOTAL) | MO (TOTAL) | TOTAL
C134 | C134-BASA | BASE | DESINSTALAÇÃO, TRANSPORTE E REINSTALAÇÃO DE GRUPO GERADOR 60KVA E QUADRO DE COMANDO (USCA) NA NOVA SEDE | UND |  |  |  | 1912.77 | 6775.62 | 8688.39
| 88275 | SINAPI | MECÃNICO DE EQUIPAMENTOS PESADOS COM ENCARGOS COMPLEMENTARES | H | 24 | 7.8 | 44,33 | 187.2 | 1063.92 | 1251.12
| 100223 | SINAPI | TRANSPORTE HORIZONTAL COM CARRINHO MINI PÁLETES, DE CAIXA COM REVESTIMENTO CERÂMICO (UNIDADE: M2XKM). AF_07/2019 | M2XKM | 10 | 2.29 | 3,99 | 22.9 | 39.9 | 62.8
| 5928 | SINAPI | GUINDAUTO HIDRÁULICO, CAPACIDADE MÁXIMA DE CARGA 6200 KG, MOMENTO MÁXIMO DE CARGA 11,7 TM, ALCANCE MÁXIMO HORIZONTAL 9,70 M, INCLUSIVE CAMINHÃO TOCO PBT 16.000 KG, POTÊNCIA DE 189 CV - CHP DIURNO. AF_06/2014 | CHP | 2 | 265.12 | 34,38 | 530.24 | 68.76 | 599
| 88316 | SINAPI | SERVENTE COM ENCARGOS COMPLEMENTARES | H | 9 | 8.87 | 15,22 | 79.83 | 136.98 | 216.81
| 88266 | SINAPI | ELETROTÉCNICO COM ENCARGOS COMPLEMENTARES | H | 48 | 8.98 | 42,63 | 431.04 | 2046.24 | 2477.28
| 88264 | SINAPI | ELETRICISTA COM ENCARGOS COMPLEMENTARES | H | 48 | 8.98 | 32,40 | 431.04 | 1555.2 | 1986.24
| 90776 | SINAPI | ENCARREGADO GERAL COM ENCARGOS COMPLEMENTARES | H | 48 | 2.73 | 38,74 | 131.04 | 1859.52 | 1990.56
| 93588 | SINAPI | TRANSPORTE COM CAMINHÃO BASCULANTE DE 10 M³, EM VIA URBANA EM LEITO NATURAL (UNIDADE: M3XKM). AF_07/2020 | M3XKM | 10 | 2.93 | 0,51 | 29.3 | 5.1 | 34.4
| 73335 | SINAPI | CAMINHÃO TOCO, PBT 14.300 KG, CARGA ÚTIL MÁX. 9.710 KG, DIST. ENTRE EIXOS 3,56 M, POTÊNCIA 185 CV, INCLUSIVE CARROCERIA FIXA ABERTA DE MADEIRA P/ TRANSPORTE GERAL DE CARGA SECA, DIMEN. APROX. 2,50 X 6,50 X 0,50 M - MANUTENÇÃO. AF_06/2014 | H | 2 | 35.09 | 0,00 | 70.18 | 0 | 70.18
[6 empty] | PREÇO TOTAL UNIT. (c/ taxa): |  | 1912.77 | 6775.62 | 8688.39
|  |  |  | UND | COEF | MAT(UNIT) | MO(UNIT) | MAT (TOTAL) | MO (TOTAL) | TOTAL
C135 | C135-BASA | BASE | PLACAS AÉREAS EM ACRÍLICO CRISTAL E=5MM, COM TINTA ACRÍLICA NITROCELULOSE PRÉ-MISTURADA, TEXTO "ATENDIMENTO PRIORITÁRIO,TIPO 1I (120X12) CM, SUSPENSA PARA INDICAÇÃO DE FILA ÚNICA PARA CAIXA PRIORITÁRIO | UND |  |  |  | 246.025 | 121.74 | 367.765
| IN75 | BB-7421-PE 2024/01419 | PLACA AÉREA INFORMATIVA, 90 X 28 CM, EM ACRÍLICO TRANSPARENTE (E=8MM), INCLUSIVE ACESSÓRIOS DE FIXAÇÃO | UND | 1 | 241,59 | 114,13 | 241.59 | 114.13 | 355.72
| 88316 | SINAPI | SERVENTE COM ENCARGOS COMPLEMENTARES | H | 0.5 | 8.87 | 15,22 | 4.435 | 7.61 | 12.045
[6 empty] | PREÇO TOTAL UNIT. (c/ taxa): |  | 246.025 | 121.74 | 367.765
|  |  |  | UND | COEF | MAT(UNIT) | MO(UNIT) | MAT (TOTAL) | MO (TOTAL) | TOTAL
C137 | C137-BASA | BASE | FORNECIMENTO E INSTALAÇÃO DE PLACA DE IDENTIFICAÇÃO EXTERNA TIPO "A" TAMANHO 0,94X1,41M EM CHAPA DE ALUMINIO ACM, E=3mm, COR VERDE PADRÃO BASA, COM ILUMINAÇÃO INTERNA EM LED, FRENTE EM CHAPA ACRÍLICA LEITOSA COR VERDE E AMARELA PADRÃO BASA | UND |  |  |  | 5437.25 | 120.54 | 5557.79
| IN149 | AC-COMUNICAÇÃO VISUAL-atualizado pelo INCC-Dez/24 | PLACA DE IDENTIFICAÇÃO EXTERNA TIPO "A" TAMANHO 0,94X1,41M EM CHAPA DE ALUMINIO AC, E=3MM COR VERDE | UND | 1 | 5383.55 | 0 | 5383.55 | 0 | 5383.55
| 88309 | SINAPI | PEDREIRO COM ENCARGOS COMPLEMENTARES | H | 2 | 8.99 | 20,20 | 17.98 | 40.4 | 58.38
| 88316 | SINAPI | SERVENTE COM ENCARGOS COMPLEMENTARES | H | 2 | 8.87 | 15,22 | 17.74 | 30.44 | 48.18
| 88315 | SINAPI | SERRALHEIRO COM ENCARGOS COMPLEMENTARES | H | 2 | 8.99 | 24,85 | 17.98 | 49.7 | 67.68
[6 empty] | PREÇO TOTAL UNIT. (c/ taxa): |  | 5437.25 | 120.54 | 5557.79
|  |  |  | UND | COEF | MAT(UNIT) | MO(UNIT) | MAT (TOTAL) | MO (TOTAL) | TOTAL
C139 | C139-BASA | BASE | FORNECIMENTO E INSTALAÇÃO DE CABO #50 MM² NÚ | M |  |  |  | 55.086 | 4.93 | 60.016
| 867 | SINAPI | CABO DE COBRE NU 50 MM2 MEIO-DURO | M | 1 | 53,29 | 0,00 | 53.29 | 0 | 53.29
| 88247 | SINAPI | AUXILIAR DE ELETRICISTA COM ENCARGOS COMPLEMENTARES | H | 0.1 | 8.98 | 16,90 | 0.898 | 1.69 | 2.588
| 88264 | SINAPI | ELETRICISTA COM ENCARGOS COMPLEMENTARES | H | 0.1 | 8.98 | 32,40 | 0.898 | 3.24 | 4.138
[6 empty] | PREÇO TOTAL UNIT. (c/ taxa): |  | 55.086 | 4.93 | 60.016
|  |  |  | UND | COEF | MAT(UNIT) | MO(UNIT) | MAT (TOTAL) | MO (TOTAL) | TOTAL
C140 | C140-BASA | BASE | FORNECIMENTO E INSTALAÇÃO DE PÁRA-RAIOS POLIMÉRICO DE DISTRIBUIÇÃO 12 KV VAL 15 KV | UND |  |  |  | 271.872 | 34.51 | 306.382
| 4276 | SINAPI | PARA-RAIOS DE DISTRIBUICAO, TENSAO NOMINAL 15 KV, CORRENTE NOMINAL DE DESCARGA 5 KA | UN | 1 | 259,30 | 0,00 | 259.3 | 0 | 259.3
| 88247 | SINAPI | AUXILIAR DE ELETRICISTA COM ENCARGOS COMPLEMENTARES | H | 0.7 | 8.98 | 16,90 | 6.286 | 11.83 | 18.116
| 88264 | SINAPI | ELETRICISTA COM ENCARGOS COMPLEMENTARES | H | 0.7 | 8.98 | 32,40 | 6.286 | 22.68 | 28.966
[6 empty] | PREÇO TOTAL UNIT. (c/ taxa): |  | 271.872 | 34.51 | 306.382
|  |  |  | UND | COEF | MAT(UNIT) | MO(UNIT) | MAT (TOTAL) | MO (TOTAL) | TOTAL
C141 | C141-SEDOP-PA-170415 | BASE | MURETA DE MEDIÇÃO EM ALVENARIA COM LAJE EM CONCRETO DIMENSÕES (C=2,20/L=0,5/H=2,0m) | UND |  |  |  | 1620.9072 | 688.9738 | 2309.881
| 93358 | SINAPI | ESCAVAÇÃO MANUAL DE VALA. AF_09/2024 | M3 | 0.9 | 35.07 | 60,22 | 31.563 | 54.198 | 85.761
| 96622 | SINAPI | LASTRO COM MATERIAL GRANULAR, APLICADO EM PISOS OU LAJES SOBRE SOLO, ESPESSURA DE *5 CM*. AF_01/2024 | M3 | 0.9 | 411.03 | 50,86 | 369.927 | 45.774 | 415.701
| 96530 | SINAPI | FABRICAÇÃO, MONTAGEM E DESMONTAGEM DE FÔRMA PARA VIGA BALDRAME, EM MADEIRA SERRADA, E=25 MM, 1 UTILIZAÇÃO. AF_01/2024 | M2 | 1.6 | 74.89 | 43,94 | 119.824 | 70.304 | 190.128
| 94963 | SINAPI | CONCRETO FCK = 15MPA, TRAÇO 1:3,4:3,5 (EM MASSA SECA DE CIMENTO/ AREIA MÉDIA/ BRITA 1) - PREPARO MECÂNICO COM BETONEIRA 400 L. AF_05/2021 | M3 | 0.07 | 540.21 | 67,24 | 37.8147 | 4.7068 | 42.5215
| 96543 | SINAPI | ARMAÇÃO DE BLOCO UTILIZANDO AÇO CA-60 DE 5 MM - MONTAGEM. AF_01/2024 | KG | 0.7085 | 14.58 | 7,95 | 10.3299 | 5.6326 | 15.9625
| 103323 | SINAPI | ALVENARIA DE VEDAÇÃO DE BLOCOS CERÂMICOS FURADOS NA VERTICAL DE 9X19X39 CM (ESPESSURA 9 CM) E ARGAMASSA DE ASSENTAMENTO COM PREPARO MANUAL. AF_12/2021 | M2 | 6 | 44.39 | 18,16 | 266.34 | 108.96 | 375.3
| 98546 | SINAPI | IMPERMEABILIZAÇÃO DE SUPERFÍCIE COM MANTA ASFÁLTICA, UMA CAMADA, INCLUSIVE APLICAÇÃO DE PRIMER ASFÁLTICO, E=4MM. AF_09/2023 | M2 | 1.2 | 102.89 | 22,21 | 123.468 | 26.652 | 150.12
| 87878 | SINAPI | CHAPISCO APLICADO EM ALVENARIAS E ESTRUTURAS DE CONCRETO INTERNAS, COM COLHER DE PEDREIRO. ARGAMASSA TRAÇO 1:3 COM PREPARO MANUAL. AF_10/2022 | M2 | 13 | 3.07 | 2,38 | 39.91 | 30.94 | 70.85
| 87530 | SINAPI | MASSA ÚNICA, EM ARGAMASSA TRAÇO 1:2:8, PREPARO MANUAL, APLICADA MANUALMENTE EM PAREDES INTERNAS DE AMBIENTES COM ÁREA ENTRE 5M² E 10M², E = 17,5MM, COM TALISCAS. AF_03/2024 | M2 | 13 | 27.01 | 18,28 | 351.13 | 237.64 | 588.77
| 98680 | SINAPI | PISO CIMENTADO, TRAÇO 1:3 (CIMENTO E AREIA), ACABAMENTO LISO, ESPESSURA 3,0 CM, PREPARO MECÂNICO DA ARGAMASSA. AF_09/2020 | M2 | 1.4 | 39.17 | 14,96 | 54.838 | 20.944 | 75.782
| 96620 | SINAPI | LASTRO DE CONCRETO MAGRO, APLICADO EM PISOS, LAJES SOBRE SOLO OU RADIERS. AF_01/2024 | M3 | 0.14 | 729.59 | 214,66 | 102.1426 | 30.0524 | 132.195
| 88489 | SINAPI | PINTURA LÁTEX ACRÍLICA PREMIUM, APLICAÇÃO MANUAL EM PAREDES, DUAS DEMÃOS. AF_04/2023 | M2 | 13 | 8.74 | 4,09 | 113.62 | 53.17 | 166.79
[6 empty] | PREÇO TOTAL UNIT. (c/ taxa): |  | 1620.9072 | 688.9738 | 2309.881
|  |  |  | UND | COEF | MAT(UNIT) | MO(UNIT) | MAT (TOTAL) | MO (TOTAL) | TOTAL
C142 | C142-BASA-SEDOP-171034 | BASE | Proteção contra surto Classe II,1P,20KA,175V | UND |  |  |  | 61 | 40.85 | 101.85
| IN182 | SEDOP-PA E00631 | Proteção contra surto Classe II,1P,20KA,175V | UND | 1 | 47.53 | 0 | 47.53 | 0 | 47.53
| 88247 | SINAPI | AUXILIAR DE ELETRICISTA COM ENCARGOS COMPLEMENTARES | H | 0.5 | 8.98 | 16,90 | 4.49 | 8.45 | 12.94
| 88264 | SINAPI | ELETRICISTA COM ENCARGOS COMPLEMENTARES | H | 1 | 8.98 | 32,40 | 8.98 | 32.4 | 41.38
[6 empty] | PREÇO TOTAL UNIT. (c/ taxa): |  | 61 | 40.85 | 101.85
|  |  |  | UND | COEF | MAT(UNIT) | MO(UNIT) | MAT (TOTAL) | MO (TOTAL) | TOTAL
C143 | C143-BASA | BASE | CAIXA DE MEDIÇÃO POLIFÁSICA PADRÃO CONCESSIONÁRIA LOCAL | UND |  |  |  | 338.38 | 61.625 | 400.005
| IN77 | BB-7421-PE 2024/01419 | CAIXA DE MEDIÇÃO POLIFÁSICA PADRÃO CONCESSIONÁRIA | UND | 1 | 315.93 | 0 | 315.93 | 0 | 315.93
| 88247 | SINAPI | AUXILIAR DE ELETRICISTA COM ENCARGOS COMPLEMENTARES | H | 1.25 | 8.98 | 16,90 | 11.225 | 21.125 | 32.35
| 88264 | SINAPI | ELETRICISTA COM ENCARGOS COMPLEMENTARES | H | 1.25 | 8.98 | 32,40 | 11.225 | 40.5 | 51.725
[6 empty] | PREÇO TOTAL UNIT. (c/ taxa): |  | 338.38 | 61.625 | 400.005
|  |  |  | UND | COEF | MAT(UNIT) | MO(UNIT) | MAT (TOTAL) | MO (TOTAL) | TOTAL
C144 | C144-BASA | BASE | CAIXA PARA TC PADRÃO CONCESSIONÁRIA LOCAL | UND |  |  |  | 971.45 | 61.625 | 1033.075
| IN78 | https://produto.mercadolivre.com.br | Quadro de Comando 1000x600x300 de Sobrepor | UND | 1 | 949 | 0 | 949 | 0 | 949
| 88247 | SINAPI | AUXILIAR DE ELETRICISTA COM ENCARGOS COMPLEMENTARES | H | 1.25 | 8.98 | 16,90 | 11.225 | 21.125 | 32.35
| 88264 | SINAPI | ELETRICISTA COM ENCARGOS COMPLEMENTARES | H | 1.25 | 8.98 | 32,40 | 11.225 | 40.5 | 51.725
[6 empty] | PREÇO TOTAL UNIT. (c/ taxa): |  | 971.45 | 61.625 | 1033.075
|  |  |  | UND | COEF | MAT(UNIT) | MO(UNIT) | MAT (TOTAL) | MO (TOTAL) | TOTAL
C145 | C145-BASA | BASE | CAIXA DE ATERRAMENTO EM CONCRETO PRÉ-MOLDADO, DIAMETRO DE 0,30 M E ALTURA DE 0,35 M, SEM FUNDO E COM TAMPA | UND |  |  |  | 119.138 | 10.626 | 129.764
| 34641 | SINAPI | CAIXA DE ATERRAMENTO EM CONCRETO PRE-MOLDADO, DIAMETRO DE 0,30 M E ALTURA DE 0,35 M, SEM FUNDO E COM TAMPA | UN | 1 | 113,78 | 0,00 | 113.78 | 0 | 113.78
| 88309 | SINAPI | PEDREIRO COM ENCARGOS COMPLEMENTARES | H | 0.3 | 8.99 | 20,20 | 2.697 | 6.06 | 8.757
| 88316 | SINAPI | SERVENTE COM ENCARGOS COMPLEMENTARES | H | 0.3 | 8.87 | 15,22 | 2.661 | 4.566 | 7.227
[6 empty] | PREÇO TOTAL UNIT. (c/ taxa): |  | 119.138 | 10.626 | 129.764
|  |  |  | UND | COEF | MAT(UNIT) | MO(UNIT) | MAT (TOTAL) | MO (TOTAL) | TOTAL
C150 | C150-BASA | BASE | SUPRESSOR DE TRANSIENTE TIPO VCL 175 40KA, FAB. CLAMPER OU SIMILAR (03 FASES+NEUTRO) | UND |  |  |  | 109.16 | 24.65 | 133.81
| 39467 | SINAPI | DISPOSITIVO DPS CLASSE II, 1 POLO, TENSAO MAXIMA DE 175 V, CORRENTE MAXIMA DE *45* KA (TIPO AC) | UN | 1 | 100,18 | 0,00 | 100.18 | 0 | 100.18
| 88247 | SINAPI | AUXILIAR DE ELETRICISTA COM ENCARGOS COMPLEMENTARES | H | 0.5 | 8.98 | 16,90 | 4.49 | 8.45 | 12.94
| 88264 | SINAPI | ELETRICISTA COM ENCARGOS COMPLEMENTARES | H | 0.5 | 8.98 | 32,40 | 4.49 | 16.2 | 20.69
[6 empty] | PREÇO TOTAL UNIT. (c/ taxa): |  | 109.16 | 24.65 | 133.81
|  |  |  | UND | COEF | MAT(UNIT) | MO(UNIT) | MAT (TOTAL) | MO (TOTAL) | TOTAL
C151 | C151-BASA-ORSE-11847 | BASE | TRANSFORMADOR DE CORRENTE (TC) 400:5A PARA INSTRUMENTOS DE MEDIÇÃO | UND |  |  |  | 273.98 | 24.65 | 298.63
| IN79 | ORSE-04497 | Transformador de corrente de 400/5 | UND | 1 | 265 | 0 | 265 | 0 | 265
| 88247 | SINAPI | AUXILIAR DE ELETRICISTA COM ENCARGOS COMPLEMENTARES | H | 0.5 | 8.98 | 16,90 | 4.49 | 8.45 | 12.94
| 88264 | SINAPI | ELETRICISTA COM ENCARGOS COMPLEMENTARES | H | 0.5 | 8.98 | 32,40 | 4.49 | 16.2 | 20.69
[6 empty] | PREÇO TOTAL UNIT. (c/ taxa): |  | 273.98 | 24.65 | 298.63
|  |  |  | UND | COEF | MAT(UNIT) | MO(UNIT) | MAT (TOTAL) | MO (TOTAL) | TOTAL
C152 | C152-BASA | BASE | TRANSFORMADOR DE CORRENTE (TC) 200:5A PARA INSTRUMENTOS DE MEDIÇÃO | UND |  |  |  | 285.286 | 17.255 | 302.541
| IN80 | https://produto.mercadolivre.com.br | Transformador de Corrente 200:5A PARA INSTRUMENTOS DE MEDIÇÃO. | UND | 1 | 279 | 0 | 279 | 0 | 279
| 88247 | SINAPI | AUXILIAR DE ELETRICISTA COM ENCARGOS COMPLEMENTARES | H | 0.35 | 8.98 | 16,90 | 3.143 | 5.915 | 9.058
| 88264 | SINAPI | ELETRICISTA COM ENCARGOS COMPLEMENTARES | H | 0.35 | 8.98 | 32,40 | 3.143 | 11.34 | 14.483
[6 empty] | PREÇO TOTAL UNIT. (c/ taxa): |  | 285.286 | 17.255 | 302.541
|  |  |  | UND | COEF | MAT(UNIT) | MO(UNIT) | MAT (TOTAL) | MO (TOTAL) | TOTAL
C153 | C153-BASA | BASE | VOLTÍMETRO 0-500V RS,ST,TR | UND |  |  |  | 121.816 | 17.255 | 139.071
| IN81 | https://produto.mercadolivre.com.br | VOLTÍMETRO 0-500V RS,ST,TR | UND | 1 | 115.53 | 0 | 115.53 | 0 | 115.53
| 88247 | SINAPI | AUXILIAR DE ELETRICISTA COM ENCARGOS COMPLEMENTARES | H | 0.35 | 8.98 | 16,90 | 3.143 | 5.915 | 9.058
| 88264 | SINAPI | ELETRICISTA COM ENCARGOS COMPLEMENTARES | H | 0.35 | 8.98 | 32,40 | 3.143 | 11.34 | 14.483
[6 empty] | PREÇO TOTAL UNIT. (c/ taxa): |  | 121.816 | 17.255 | 139.071
|  |  |  | UND | COEF | MAT(UNIT) | MO(UNIT) | MAT (TOTAL) | MO (TOTAL) | TOTAL
C154 | C154-BASA | BASE | AMPERÍMETRO 0-300A R,S,T | UND |  |  |  | 130.5232 | 45.356 | 175.8792
| IN82 | www.eletrotrafo.com.br | AMPERÍMETRO 0-300A R,S,T | UND | 1 | 114 | 0 | 114 | 0 | 114
| 88247 | SINAPI | AUXILIAR DE ELETRICISTA COM ENCARGOS COMPLEMENTARES | H | 0.92 | 8.98 | 16,90 | 8.2616 | 15.548 | 23.8096
| 88264 | SINAPI | ELETRICISTA COM ENCARGOS COMPLEMENTARES | H | 0.92 | 8.98 | 32,40 | 8.2616 | 29.808 | 38.0696
[6 empty] | PREÇO TOTAL UNIT. (c/ taxa): |  | 130.5232 | 45.356 | 175.8792
|  |  |  | UND | COEF | MAT(UNIT) | MO(UNIT) | MAT (TOTAL) | MO (TOTAL) | TOTAL
C155 | C155-BASA | BASE | CHAVE SELETORA P/ INSTRUMENTO DE MEDIÇÃO 03 POSIÇÕES | UND |  |  |  | 64.388 | 14.79 | 79.178
| IN83 | www.mercadolivre.com | CHAVE SELETORA P/ INSTRUMENTO DE MEDIÇÃO 03 POSIÇÕES | UND | 1 | 59 | 0 | 59 | 0 | 59
| 88247 | SINAPI | AUXILIAR DE ELETRICISTA COM ENCARGOS COMPLEMENTARES | H | 0.3 | 8.98 | 16,90 | 2.694 | 5.07 | 7.764
| 88264 | SINAPI | ELETRICISTA COM ENCARGOS COMPLEMENTARES | H | 0.3 | 8.98 | 32,40 | 2.694 | 9.72 | 12.414
[6 empty] | PREÇO TOTAL UNIT. (c/ taxa): |  | 64.388 | 14.79 | 79.178
|  |  |  | UND | COEF | MAT(UNIT) | MO(UNIT) | MAT (TOTAL) | MO (TOTAL) | TOTAL
C156 | C156-BASA | BASE | CONDUÍTE FLEXIVEL METÁLICO, TIPO "SEAL TUBES" DE 2" PARA ALIMENTAÇÃO USCA/GMG | M |  |  |  | 38.186 | 4.93 | 43.116
| 2500 | SINAPI | ELETRODUTO FLEXIVEL, EM FITA DE ACO GALVANIZADO, REVESTIDO COM PVC PRETO, DIAMETRO EXTERNO DE 60 MM, DN = 2", TIPO SEALTUBO | M | 1 | 36,39 | 0,00 | 36.39 | 0 | 36.39
| 88247 | SINAPI | AUXILIAR DE ELETRICISTA COM ENCARGOS COMPLEMENTARES | H | 0.1 | 8.98 | 16,90 | 0.898 | 1.69 | 2.588
| 88264 | SINAPI | ELETRICISTA COM ENCARGOS COMPLEMENTARES | H | 0.1 | 8.98 | 32,40 | 0.898 | 3.24 | 4.138
[6 empty] | PREÇO TOTAL UNIT. (c/ taxa): |  | 38.186 | 4.93 | 43.116
|  |  |  | UND | COEF | MAT(UNIT) | MO(UNIT) | MAT (TOTAL) | MO (TOTAL) | TOTAL
C157 | C157-BASA | BASE | ELETROCALHA 200X50X3000MM PERFURADA C/ 01 VIA, COM TAMPA, INCLUINDO ACESSÓRIOS E CONEX., SUPORTES DE FIXAÇÃO, ETC | M |  |  |  | 56.3 | 24.65 | 80.95
| IN84 | ORSE-02692 | Eletrocalha metálica perfurada 200 x 50 x 3000 mm (ref. mopa ou similar) | M | 1 | 26.12 | 0 | 26.12 | 0 | 26.12
| IN189 | ORSE-03991 | Tampa de encaixe 200 mm para eletrocalha metálica (ref.: mopa ou similar) | M | 1 | 18.2 | 0 | 18.2 | 0 | 18.2
| in191 | ORSE-03991 | Cartela de bucha S-8 com 10 conjuntos de bucha/parafuso | cartela | 0.6 | 5 | 0 | 3 | 0 | 3
| 88247 | SINAPI | AUXILIAR DE ELETRICISTA COM ENCARGOS COMPLEMENTARES | H | 0.5 | 8.98 | 16,90 | 4.49 | 8.45 | 12.94
| 88264 | SINAPI | ELETRICISTA COM ENCARGOS COMPLEMENTARES | H | 0.5 | 8.98 | 32,40 | 4.49 | 16.2 | 20.69
[6 empty] | PREÇO TOTAL UNIT. (c/ taxa): |  | 56.3 | 24.65 | 80.95
|  |  |  | UND | COEF | MAT(UNIT) | MO(UNIT) | MAT (TOTAL) | MO (TOTAL) | TOTAL
C158 | C158-BASA | BASE | ELETROCALHA 100X50X3000MM PERFURADA C/ 01 VIA, COM TAMPA, INCLUINDO ACESSÓRIOS E CONEX., SUPORTES DE FIXAÇÃO, ETC | M |  |  |  | 36.2633 | 24.65 | 60.9133
| IN85 | ORSE-03632 | Eletrocalha metálica perfurada 100 x 50 x 3000mm, peso, 1,47Kg/m, (ref.: mopa ou similar) | und | 0.33333 | 44.2 | 0 | 14.7333 | 0 | 14.7333
| IN190 | ORSE- 03991 | Tampa de encaixe 100 X3000 - Z para eletrocalha metálica (ref.: mopa ou similar) | M | 1 | 9.55 | 0 | 9.55 | 0 | 9.55
| in191 | ORSE-03991 | Cartela de bucha S-8 com 10 conjuntos de bucha/parafuso | cartela | 0.6 | 5 | 0 | 3 | 0 | 3
| 88247 | SINAPI | AUXILIAR DE ELETRICISTA COM ENCARGOS COMPLEMENTARES | H | 0.5 | 8.98 | 16,90 | 4.49 | 8.45 | 12.94
| 88264 | SINAPI | ELETRICISTA COM ENCARGOS COMPLEMENTARES | H | 0.5 | 8.98 | 32,40 | 4.49 | 16.2 | 20.69
[6 empty] | PREÇO TOTAL UNIT. (c/ taxa): |  | 36.2633 | 24.65 | 60.9133
|  |  |  | UND | COEF | MAT(UNIT) | MO(UNIT) | MAT (TOTAL) | MO (TOTAL) | TOTAL
C159 | C159-BASA | BASE | ELETROCALHA 50X50X3000MM PERFURADA C/ 01 VIA, COM TAMPA, INCLUINDO ACESSÓRIOS E CONEX., SUPORTES DE FIXAÇÃO, ETC | M |  |  |  | 55.888 | 14.79 | 70.678
| IN86 | ORSE-0857 | Eletrocalha metálica perfurada 50 x 50 x 3000 mm (ref. valemam ou similar) | und | 1 | 31.4 | 0 | 31.4 | 0 | 31.4
| in190 | ORSE- 03991 | Tampa de encaixe 100 X3000 - Z para eletrocalha metálica (ref.: mopa ou similar) | M | 1 | 9.55 | 0 | 9.55 | 0 | 9.55
| IN190 | ORSE- 03991 | Tampa de encaixe 100 X3000 - Z para eletrocalha metálica (ref.: mopa ou similar) | M | 1 | 9.55 | 0 | 9.55 | 0 | 9.55
| 88247 | SINAPI | AUXILIAR DE ELETRICISTA COM ENCARGOS COMPLEMENTARES | H | 0.3 | 8.98 | 16,90 | 2.694 | 5.07 | 7.764
| 88264 | SINAPI | ELETRICISTA COM ENCARGOS COMPLEMENTARES | H | 0.3 | 8.98 | 32,40 | 2.694 | 9.72 | 12.414
[6 empty] | PREÇO TOTAL UNIT. (c/ taxa): |  | 55.888 | 14.79 | 70.678
|  |  |  | UND | COEF | MAT(UNIT) | MO(UNIT) | MAT (TOTAL) | MO (TOTAL) | TOTAL
C160 | C160-BASA-ORSE-9051 | BASE | CAIXA DE EQUALIZAÇÃO P/ATERRAMENTO 20X20X10CM DE SOBREPOR P/11 TERMINAIS DE PRESSÃO C/BARRAMENTO (PÁRA-RAIO) | UND |  |  |  | 356.108 | 14.79 | 370.898
| IN88 | ORSE-09326 | Caixa de equalização p/aterramento 20x20x10cm de sobrepor p/11 terminais de pressão c/barramento (pára-raio) | UND | 1 | 350.72 | 0 | 350.72 | 0 | 350.72
| 88247 | SINAPI | AUXILIAR DE ELETRICISTA COM ENCARGOS COMPLEMENTARES | H | 0.3 | 8.98 | 16,90 | 2.694 | 5.07 | 7.764
| 88264 | SINAPI | ELETRICISTA COM ENCARGOS COMPLEMENTARES | H | 0.3 | 8.98 | 32,40 | 2.694 | 9.72 | 12.414
[6 empty] | PREÇO TOTAL UNIT. (c/ taxa): |  | 356.108 | 14.79 | 370.898
|  |  |  | UND | COEF | MAT(UNIT) | MO(UNIT) | MAT (TOTAL) | MO (TOTAL) | TOTAL
C161 | C161-BASA-ORSE-7996 | BASE | DISJUNTOR BIPOLAR DR 25 A - DISPOSITIVO RESIDUAL DIFERENCIAL, TIPO AC, 30MA, REF.5SM1 312-OMB, SIEMENS OU SIMILAR | UND |  |  |  | 289.276 | 29.58 | 318.856
| IN89 | ORSE-07943 | Disjuntor bipolar DR 25 A, dispositivo residual diferencial, tipo AC, 30mA | UND | 1 | 278.5 | 0 | 278.5 | 0 | 278.5
| 88247 | SINAPI | AUXILIAR DE ELETRICISTA COM ENCARGOS COMPLEMENTARES | H | 0.6 | 8.98 | 16,90 | 5.388 | 10.14 | 15.528
| 88264 | SINAPI | ELETRICISTA COM ENCARGOS COMPLEMENTARES | H | 0.6 | 8.98 | 32,40 | 5.388 | 19.44 | 24.828
[6 empty] | PREÇO TOTAL UNIT. (c/ taxa): |  | 289.276 | 29.58 | 318.856
|  |  |  | UND | COEF | MAT(UNIT) | MO(UNIT) | MAT (TOTAL) | MO (TOTAL) | TOTAL
C163 | C163-BASA-ORSE-13451 | BASE | PROGRAMADOR HORÁRIO COEL BIFÁSICO 16A PARA ACIONAMENTO DA ILUMINAÇÃO DO AUTO-ATENDIMENTO | UND |  |  |  | 262.592 | 9.86 | 272.452
| IN90 | ORSE-10814 | Programador digital 2 canais p/aparelhos iluminação, ciclo semanal, modelo EG203B, ref:Hager ou similar | UND | 1 | 259 | 0 | 259 | 0 | 259
| 88247 | SINAPI | AUXILIAR DE ELETRICISTA COM ENCARGOS COMPLEMENTARES | H | 0.2 | 8.98 | 16,90 | 1.796 | 3.38 | 5.176
| 88264 | SINAPI | ELETRICISTA COM ENCARGOS COMPLEMENTARES | H | 0.2 | 8.98 | 32,40 | 1.796 | 6.48 | 8.276
[6 empty] | PREÇO TOTAL UNIT. (c/ taxa): |  | 262.592 | 9.86 | 272.452
|  |  |  | UND | COEF | MAT(UNIT) | MO(UNIT) | MAT (TOTAL) | MO (TOTAL) | TOTAL
C164 | C164-BASA | BASE | CONTATOR 20A PARA ACIONAMENTO DA ILUMINAÇÃO DO AUTO-ATENDIMENTO | UND |  |  |  | 218.682 | 9.86 | 228.542
| IN91 | www.souzavirtual.com.br | CONTATOR 20A PARA ACIONAMENTO DA ILUMINAÇÃO DO AUTO-ATENDIMENTO | UND | 1 | 215.09 | 0 | 215.09 | 0 | 215.09
| 88247 | SINAPI | AUXILIAR DE ELETRICISTA COM ENCARGOS COMPLEMENTARES | H | 0.2 | 8.98 | 16,90 | 1.796 | 3.38 | 5.176
| 88264 | SINAPI | ELETRICISTA COM ENCARGOS COMPLEMENTARES | H | 0.2 | 8.98 | 32,40 | 1.796 | 6.48 | 8.276
[6 empty] | PREÇO TOTAL UNIT. (c/ taxa): |  | 218.682 | 9.86 | 228.542
|  |  |  | UND | COEF | MAT(UNIT) | MO(UNIT) | MAT (TOTAL) | MO (TOTAL) | TOTAL
C165 | C165-BASA-ORSE-13528/13529 | BASE | PLUGUE MACHO E FÊMEA,10A, 2P+T PARA LIGAÇÃO DAS LUMINÁRIAS | UND |  |  |  | 13.376 | 29.58 | 42.956
| IN92 | ORSE-13370 | Plug macho 2p + t, ABNT, de embutir, 10 A | UND | 1 | 2.6 | 0 | 2.6 | 0 | 2.6
| 88247 | SINAPI | AUXILIAR DE ELETRICISTA COM ENCARGOS COMPLEMENTARES | H | 0.6 | 8.98 | 16,90 | 5.388 | 10.14 | 15.528
| 88264 | SINAPI | ELETRICISTA COM ENCARGOS COMPLEMENTARES | H | 0.6 | 8.98 | 32,40 | 5.388 | 19.44 | 24.828
[6 empty] | PREÇO TOTAL UNIT. (c/ taxa): |  | 13.376 | 29.58 | 42.956
|  |  |  | UND | COEF | MAT(UNIT) | MO(UNIT) | MAT (TOTAL) | MO (TOTAL) | TOTAL
C166 | C166-BASA | BASE | REMANEJAMENTO E REINSTALAÇÃO DE CASH'S | UND |  |  |  | 35.48 | 60.88 | 96.36
| 88316 | SINAPI | SERVENTE COM ENCARGOS COMPLEMENTARES | H | 4 | 8.87 | 15,22 | 35.48 | 60.88 | 96.36
[6 empty] | PREÇO TOTAL UNIT. (c/ taxa): |  | 35.48 | 60.88 | 96.36
|  |  |  | UND | COEF | MAT(UNIT) | MO(UNIT) | MAT (TOTAL) | MO (TOTAL) | TOTAL
C167 | C167-BASA-ORSE-12630 | BASE | REINSTALAÇÃO DE DIVISÓRIA TIPO CHAPA EM MADEIRA | M2 |  |  |  | 8.86 | 17.05 | 25.91
| 88261 | SINAPI | CARPINTEIRO DE ESQUADRIA COM ENCARGOS COMPLEMENTARES | H | 0.5 | 8.85 | 18,88 | 4.425 | 9.44 | 13.865
| 88316 | SINAPI | SERVENTE COM ENCARGOS COMPLEMENTARES | H | 0.5 | 8.87 | 15,22 | 4.435 | 7.61 | 12.045
[6 empty] | PREÇO TOTAL UNIT. (c/ taxa): |  | 8.86 | 17.05 | 25.91
|  |  |  | UND | COEF | MAT(UNIT) | MO(UNIT) | MAT (TOTAL) | MO (TOTAL) | TOTAL
C169 | C169-BASA (SEDOP-170690) | BASE | PONTO DE LÓGICA COMPLETO-UTP (INCLUINDO CABO, CONEXÕES, TOMADA, CAIXA ELÉTRICA, ELETRODUTO PVC, RASGO, QUEBRA E CHUMBAMENTO) | PT |  |  |  | 366.51 | 366.77 | 733.28
| IN93 | SEDOP-PA H00342 | Anilha de identificação (pacote c/ 20un) | UND | 4 | 5,95 | 0 | 23.8 | 0 | 23.8
| 39600 | SINAPI | CONECTOR / TOMADA FEMEA RJ 45, CATEGORIA 5 E (CAT 5E) PARA CABOS | UN | 1 | 13,47 | 0,00 | 13.47 | 0 | 13.47
| 98295 | SINAPI | CABO ELETRÔNICO CATEGORIA 5E, INSTALADO EM EDIFICAÇÃO INSTITUCIONAL - FORNECIMENTO E INSTALAÇÃO. AF_11/2019 | M | 15 | 5.05 | 0,12 | 75.75 | 1.8 | 77.55
| 16.111.000902.SER | PINI | Eletroduto de aço carbono com costura galvanização a fogo inclusive conexões Ø 25 mm 1" | m | 3 | 25.77 | 15.35 | 77.31 | 46.05 | 123.36
| 88247 | SINAPI | AUXILIAR DE ELETRICISTA COM ENCARGOS COMPLEMENTARES | H | 8 | 8.98 | 16,90 | 71.84 | 135.2 | 207.04
| 88264 | SINAPI | ELETRICISTA COM ENCARGOS COMPLEMENTARES | H | 4 | 8.98 | 32,40 | 35.92 | 129.6 | 165.52
| 92866 | SINAPI | CAIXA SEXTAVADA 3" X 3", METÁLICA, INSTALADA EM LAJE - FORNECIMENTO E INSTALAÇÃO. AF_03/2023 | UN | 4 | 5.27 | 10,99 | 21.08 | 43.96 | 65.04
| 98307 | SINAPI | TOMADA DE REDE RJ45 - FORNECIMENTO E INSTALAÇÃO. AF_11/2019 | UN | 1 | 47.34 | 10,16 | 47.34 | 10.16 | 57.5
[6 empty] | PREÇO TOTAL UNIT. (c/ taxa): |  | 366.51 | 366.77 | 733.28
|  |  |  | UND | COEF | MAT(UNIT) | MO(UNIT) | MAT (TOTAL) | MO (TOTAL) | TOTAL
C171 | C171-BASA | BASE | ARAME RECOZIDO | KG |  |  |  | 35.592 | 9.86 | 45.452
| 43132 | SINAPI | ARAME RECOZIDO 16 BWG, D = 1,65 MM (0,016 KG/M) OU 18 BWG, D = 1,25 MM (0,01 KG/M) | KG | 1 | 32,00 | 0,00 | 32 | 0 | 32
| 88247 | SINAPI | AUXILIAR DE ELETRICISTA COM ENCARGOS COMPLEMENTARES | H | 0.2 | 8.98 | 16,90 | 1.796 | 3.38 | 5.176
| 88264 | SINAPI | ELETRICISTA COM ENCARGOS COMPLEMENTARES | H | 0.2 | 8.98 | 32,40 | 1.796 | 6.48 | 8.276
[6 empty] | PREÇO TOTAL UNIT. (c/ taxa): |  | 35.592 | 9.86 | 45.452
|  |  |  | UND | COEF | MAT(UNIT) | MO(UNIT) | MAT (TOTAL) | MO (TOTAL) | TOTAL
C172 | C172-BASA | BASE | Conduíte flexível "seal tubes" 3/4" e acessórios | M |  |  |  | 11.4484 | 1.972 | 13.4204
| 2504 | SINAPI | ELETRODUTO FLEXIVEL, EM FITA DE ACO GALVANIZADO, REVESTIDO COM PVC PRETO, DIAMETRO EXTERNO DE 25 MM, DN = 3/4", TIPO SEALTUBO | M | 1 | 10,73 | 0,00 | 10.73 | 0 | 10.73
| 88247 | SINAPI | AUXILIAR DE ELETRICISTA COM ENCARGOS COMPLEMENTARES | H | 0.04 | 8.98 | 16,90 | 0.3592 | 0.676 | 1.0352
| 88264 | SINAPI | ELETRICISTA COM ENCARGOS COMPLEMENTARES | H | 0.04 | 8.98 | 32,40 | 0.3592 | 1.296 | 1.6552
[6 empty] | PREÇO TOTAL UNIT. (c/ taxa): |  | 11.4484 | 1.972 | 13.4204
|  |  |  | UND | COEF | MAT(UNIT) | MO(UNIT) | MAT (TOTAL) | MO (TOTAL) | TOTAL
C173 | C173-BASA | BASE | REVITALIZAÇÃO DE FAIXA DE IDENTIFICAÇÃO HORIZONTAL (5,90X 0,90M), COM PINTURA PU PROTEÇÃO UV, NAS CORES VERDE E AMARELO, TEXTO E LOGOMARCAS ADESIVADAS | UND |  |  |  | 737.3011 | 325.32 | 1062.6211
| in13 | 11392/ORSE | Adesivo em vinil para plotagem em letreiro de chapa galvanizada (c/aplicação) | m2 | 2.33 | 154.67 | 0 | 360.3811 | 0 | 360.3811
| 100717 | SINAPI | LIXAMENTO MANUAL EM SUPERFÍCIES METÁLICAS EM OBRA. AF_01/2020 | M2 | 12 | 4.18 | 6,00 | 50.16 | 72 | 122.16
| 100761 | SINAPI | PINTURA COM TINTA ALQUÍDICA DE ACABAMENTO (ESMALTE SINTÉTICO FOSCO) PULVERIZADA SOBRE SUPERFÍCIES METÁLICAS (EXCETO PERFIL) EXECUTADO EM OBRA (02 DEMÃOS). AF_01/2020_PE | M2 | 12 | 27.23 | 21,11 | 326.76 | 253.32 | 580.08
[6 empty] | PREÇO TOTAL UNIT. (c/ taxa): |  | 737.3011 | 325.32 | 1062.6211
|  |  |  | UND | COEF | MAT(UNIT) | MO(UNIT) | MAT (TOTAL) | MO (TOTAL) | TOTAL
C174 | C174-BASA | BASE | IDENTIFICAÇÃO DE TODOS OS ELEMENTOS DO SISTEMA ELÉTRICO, COM ETIQUETAS DE LONGA DURABILIDADE, ANILHAS E ETC | UND |  |  |  | 178.036 | 325.38 | 503.416
| in93 | SEDOP-PA H00342 | Anilha de identificação (pacote c/ 20un) | UND | 10 | 5,95 | 0 | 59.5 | 0 | 59.5
| 88247 | SINAPI | AUXILIAR DE ELETRICISTA COM ENCARGOS COMPLEMENTARES | H | 6.6 | 8.98 | 16,90 | 59.268 | 111.54 | 170.808
| 88264 | SINAPI | ELETRICISTA COM ENCARGOS COMPLEMENTARES | H | 6.6 | 8.98 | 32,40 | 59.268 | 213.84 | 273.108
[6 empty] | PREÇO TOTAL UNIT. (c/ taxa): |  | 178.036 | 325.38 | 503.416
|  |  |  | UND | COEF | MAT(UNIT) | MO(UNIT) | MAT (TOTAL) | MO (TOTAL) | TOTAL
C175 | C175-BASA | BASE | DESMONTAGEM E MONTAGEM DA PGDM (PORTA DETECTORA DE METAIS) | UND |  |  |  | 727 | 1751.6632 | 2478.6632
| 88266 | SINAPI | ELETROTÉCNICO COM ENCARGOS COMPLEMENTARES | H | 20 | 8.98 | 42,63 | 179.6 | 852.6 | 1032.2
| 102180 | SINAPI | INSTALAÇÃO DE VIDRO TEMPERADO, E = 8 MM, ENCAIXADO EM PERFIL U. AF_01/2021_PS | M2 | 11.76 | 0 | 49,07 | 0 | 577.0632 | 577.0632
| 88243 | SINAPI | AJUDANTE ESPECIALIZADO COM ENCARGOS COMPLEMENTARES | H | 20 | 8.87 | 16,10 | 177.4 | 322 | 499.4
| IN59 | BASA | deslocamento do técnico a agencia | UN | 2 | 185 | 0 | 370 | 0 | 370
[6 empty] | PREÇO TOTAL UNIT. (c/ taxa): |  | 727 | 1751.6632 | 2478.6632
|  |  |  | UND | COEF | MAT(UNIT) | MO(UNIT) | MAT (TOTAL) | MO (TOTAL) | TOTAL
C177 | C177-BASA | BASE | Rack fechado 19" 44Ux800mm, de profundidade em aço SAE 1010/1020, ref. RTS40870 (Triunfo ou similar), com 1 porta, 03 bandejas de apoio, 02 réguas de tomadas 2P+T c/chicote, 6 anéis de guia vertical, exaustor, etc., conforme padrão do Banco (P/ REDE) | UND |  |  |  | 3068.94 | 591.6 | 3660.54
| IN99 | ORSE-13509 | Rack fechado tipo armário 19" x 44 U x 870 mm | UND | 1 | 2560 | 0 | 2560 | 0 | 2560
| IN37 | ORSE-01688 | Parafuso com porca gaiola | UN | 80 | 0.81 | 0 | 64.8 | 0 | 64.8
| IN146 | ORSE-11042 | Régua (filtro de linha) com 6 tomadas 2p+t | UND | 2 | 29 | 0 | 58 | 0 | 58
| IN50 | ORSE-01890 | Presilha de poliamida 4,5 x 180 mm | UN | 200 | 0.18 | 0 | 36 | 0 | 36
| IN104 | ORSE-01089 | Guia de cabos fechado 19" 1U | UND | 2 | 18.6 | 0 | 37.2 | 0 | 37.2
| IN145 | www.netcomputadores.com.br/ | Frente Falsa Painel De Fechamento Furukawa 1u Para Rack 19 P | UND | 2 | 28.71 | 0 | 57.42 | 0 | 57.42
| IN192 | www.mercadolivre.com.br/ | Ventilador Cooler Gc Metalica 120x120x38 110v 220v / Full | UND | 1 | 40 | 0 | 40 | 0 | 40
| 88247 | SINAPI | AUXILIAR DE ELETRICISTA COM ENCARGOS COMPLEMENTARES | H | 12 | 8.98 | 16,90 | 107.76 | 202.8 | 310.56
| 88264 | SINAPI | ELETRICISTA COM ENCARGOS COMPLEMENTARES | H | 12 | 8.98 | 32,40 | 107.76 | 388.8 | 496.56
[6 empty] | PREÇO TOTAL UNIT. (c/ taxa): |  | 3068.94 | 591.6 | 3660.54
|  |  |  | UND | COEF | MAT(UNIT) | MO(UNIT) | MAT (TOTAL) | MO (TOTAL) | TOTAL
C178 | C178-BASA | BASE | Adaptação das Instalações de lógica no Mobiliário | PT |  |  |  | 31.1046 | 0.648 | 31.7526
| 39605 | SINAPI | PATCH CORD (CABO DE REDE), CATEGORIA 5 E (CAT 5E) UTP, 24 AWG, 4 PARES, EXTENSAO DE 2,50 M | UN | 2.5 | 12,37 | 0,00 | 30.925 | 0 | 30.925
| 88264 | SINAPI | ELETRICISTA COM ENCARGOS COMPLEMENTARES | H | 0.02 | 8.98 | 32,40 | 0.1796 | 0.648 | 0.8276
[6 empty] | PREÇO TOTAL UNIT. (c/ taxa): |  | 31.1046 | 0.648 | 31.7526
|  |  |  | UND | COEF | MAT(UNIT) | MO(UNIT) | MAT (TOTAL) | MO (TOTAL) | TOTAL
C180 | C180-BASA | BASE | Porta em chapa de compensado naval, revestida em todas as faces com laminado melamínico tipo Fórmica Texturizada (90x210) cm, movimento de charneira, com chapa de proteção em aço inox na parte inferior, interna, com batente, guarnição e ferragem | UND |  |  |  | 625.352 | 23.87 | 649.222
| IN96 | SEDOP-PA D00100 | Porta divilux 0.80x2.10m c/ferragens - c/ perfil de aluminio | UND | 1 | 258.15 | 0 | 258.15 | 0 | 258.15
| 88261 | SINAPI | CARPINTEIRO DE ESQUADRIA COM ENCARGOS COMPLEMENTARES | H | 0.7 | 8.85 | 18,88 | 6.195 | 13.216 | 19.411
| 12759 | SINAPI | CHAPA ACO INOX AISI 304 NUMERO 9 (E = 4 MM), ACABAMENTO NUMERO 1 (LAMINADO A QUENTE, FOSCO) | M2 | 0.36 | 985,55 | 0,00 | 354.798 | 0 | 354.798
| 88316 | SINAPI | SERVENTE COM ENCARGOS COMPLEMENTARES | H | 0.7 | 8.87 | 15,22 | 6.209 | 10.654 | 16.863
[6 empty] | PREÇO TOTAL UNIT. (c/ taxa): |  | 625.352 | 23.87 | 649.222
|  |  |  | UND | COEF | MAT(UNIT) | MO(UNIT) | MAT (TOTAL) | MO (TOTAL) | TOTAL
C181 | C181-BASA | BASE | Adaptação das Instalações elétricas no Mobiliário | UND |  |  |  | 44.41 | 14.4 | 58.81
| 91926 | SINAPI | CABO DE COBRE FLEXÍVEL ISOLADO, 2,5 MM², ANTI-CHAMA 450/750 V, PARA CIRCUITOS TERMINAIS - FORNECIMENTO E INSTALAÇÃO. AF_03/2023 | M | 10 | 3.37 | 1,44 | 33.7 | 14.4 | 48.1
| 2688 | SINAPI | ELETRODUTO PVC FLEXIVEL CORRUGADO, COR AMARELA, DE 25 MM | M | 3.5 | 3,06 | 0,00 | 10.71 | 0 | 10.71
[6 empty] | PREÇO TOTAL UNIT. (c/ taxa): |  | 44.41 | 14.4 | 58.81
|  |  |  | UND | COEF | MAT(UNIT) | MO(UNIT) | MAT (TOTAL) | MO (TOTAL) | TOTAL
C183 | C183-BASA | BASE | Fechadura em metal cromado de embutir tipo tetra-chave | UND |  |  |  | 139.194 | 20.3254 | 159.5195
| IN97 | www.mercadolivre.com.br/ | Kit De Fechaduras 1800/21 Inox Stam | UND | 1 | 129 | 0 | 129 | 0 | 129
| 88261 | SINAPI | CARPINTEIRO DE ESQUADRIA COM ENCARGOS COMPLEMENTARES | H | 0.767 | 8.85 | 18,88 | 6.788 | 14.481 | 21.2689
| 88316 | SINAPI | SERVENTE COM ENCARGOS COMPLEMENTARES | H | 0.384 | 8.87 | 15,22 | 3.4061 | 5.8445 | 9.2506
[6 empty] | PREÇO TOTAL UNIT. (c/ taxa): |  | 139.194 | 20.3254 | 159.5195
|  |  |  | UND | COEF | MAT(UNIT) | MO(UNIT) | MAT (TOTAL) | MO (TOTAL) | TOTAL
C186 | C186-SEDOP-240618 | BASE | Escada de marinheiro c/ proteçao | M |  |  |  | 410.38 | 49.109 | 459.489
| in105 | SEDOP-PA D00212 | Escada tipo marinheiro c/ proteção | M | 1 | 347.7 | 0 | 347.7 | 0 | 347.7
| 87329 | SINAPI | ARGAMASSA TRAÇO 1:6 (EM VOLUME DE CIMENTO E AREIA MÉDIA ÚMIDA) COM ADIÇÃO DE PLASTIFICANTE PARA EMBOÇO/MASSA ÚNICA/ASSENTAMENTO DE ALVENARIA DE VEDAÇÃO, PREPARO MECÂNICO COM MISTURADOR DE EIXO HORIZONTAL DE 300 KG. AF_08/2019 | M3 | 0.1 | 448.2 | 136,89 | 44.82 | 13.689 | 58.509
| 88309 | SINAPI | PEDREIRO COM ENCARGOS COMPLEMENTARES | H | 1 | 8.99 | 20,20 | 8.99 | 20.2 | 29.19
| 88316 | SINAPI | SERVENTE COM ENCARGOS COMPLEMENTARES | H | 1 | 8.87 | 15,22 | 8.87 | 15.22 | 24.09
[6 empty] | PREÇO TOTAL UNIT. (c/ taxa): |  | 410.38 | 49.109 | 459.489
|  |  |  | UND | COEF | MAT(UNIT) | MO(UNIT) | MAT (TOTAL) | MO (TOTAL) | TOTAL
C189 | C189 - SEDOP-251027 | BASE | EXAUSTOR PARA RENOVAÇÃO DE AR EM AMBIENTES ATÉ 12 M2, ADAPTÁVEL A TUBOS DE Ø=150 MM, CAPACIDADE DE RENOVAÇÃO NOMINAL DE 280 M3/H | UND |  |  |  | 463.268 | 52.986 | 516.254
| IN123 | SEDOP-PA D00392 | Exaustor d=40cm | UND | 1 | 440 | 0 | 440 | 0 | 440
| 88309 | SINAPI | PEDREIRO COM ENCARGOS COMPLEMENTARES | H | 0.8 | 8.99 | 20,20 | 7.192 | 16.16 | 23.352
| 88316 | SINAPI | SERVENTE COM ENCARGOS COMPLEMENTARES | H | 0.8 | 8.87 | 15,22 | 7.096 | 12.176 | 19.272
| 88264 | SINAPI | ELETRICISTA COM ENCARGOS COMPLEMENTARES | H | 0.5 | 8.98 | 32,40 | 4.49 | 16.2 | 20.69
| 88247 | SINAPI | AUXILIAR DE ELETRICISTA COM ENCARGOS COMPLEMENTARES | H | 0.5 | 8.98 | 16,90 | 4.49 | 8.45 | 12.94
[6 empty] | PREÇO TOTAL UNIT. (c/ taxa): |  | 463.268 | 52.986 | 516.254
|  |  |  | UND | COEF | MAT(UNIT) | MO(UNIT) | MAT (TOTAL) | MO (TOTAL) | TOTAL
C190 | C190 - BASA | BASE | Sinalização de - cuidado, risco de choque elétrico - de forma retangular triangular, medindo 10 X20 cm, conforme projeto de combate a incêndio. | UND |  |  |  | 24.454 | 3.044 | 27.498
| 37556 | SINAPI | PLACA DE SINALIZACAO DE SEGURANCA CONTRA INCENDIO, FOTOLUMINESCENTE, QUADRADA, *20 X 20* CM, EM PVC *2* MM ANTI-CHAMAS (SIMBOLOS, CORES E PICTOGRAMAS CONFORME NBR 16820) | UN | 1 | 22,68 | 0,00 | 22.68 | 0 | 22.68
| 88316 | SINAPI | SERVENTE COM ENCARGOS COMPLEMENTARES | H | 0.2 | 8.87 | 15,22 | 1.774 | 3.044 | 4.818
[6 empty] | PREÇO TOTAL UNIT. (c/ taxa): |  | 24.454 | 3.044 | 27.498
|  |  |  | UND | COEF | MAT(UNIT) | MO(UNIT) | MAT (TOTAL) | MO (TOTAL) | TOTAL
C191 | C191 - BASA | BASE | Sinalização de - identificação continuada de saída de emergência - de forma retangular, medindo 10 x 20 cm, conforme projeto de combate a incêndio. | UND |  |  |  | 21.384 | 3.044 | 24.428
| 37539 | SINAPI | PLACA DE SINALIZACAO DE SEGURANCA CONTRA INCENDIO, FOTOLUMINESCENTE, RETANGULAR, *13 X 26* CM, EM PVC *2* MM ANTI-CHAMAS (SIMBOLOS, CORES E PICTOGRAMAS CONFORME NBR 16820) | UN | 1 | 19,61 | 0,00 | 19.61 | 0 | 19.61
| 88316 | SINAPI | SERVENTE COM ENCARGOS COMPLEMENTARES | H | 0.2 | 8.87 | 15,22 | 1.774 | 3.044 | 4.818
[6 empty] | PREÇO TOTAL UNIT. (c/ taxa): |  | 21.384 | 3.044 | 24.428
|  |  |  | UND | COEF | MAT(UNIT) | MO(UNIT) | MAT (TOTAL) | MO (TOTAL) | TOTAL
C192 | C192 - BASA | BASE | Tela metálica para fechamento de abertura da cobertura | M² |  |  |  | 28.762 | 7.084 | 35.846
| 7167 | SINAPI | TELA DE ARAME GALVANIZADA QUADRANGULAR / LOSANGULAR, FIO 2,11 MM (14 BWG), MALHA 5 X 5 CM, H = 2 M | M2 | 1 | 25,19 | 0,00 | 25.19 | 0 | 25.19
| 88316 | SINAPI | SERVENTE COM ENCARGOS COMPLEMENTARES | H | 0.2 | 8.87 | 15,22 | 1.774 | 3.044 | 4.818
| 88309 | SINAPI | PEDREIRO COM ENCARGOS COMPLEMENTARES | H | 0.2 | 8.99 | 20,20 | 1.798 | 4.04 | 5.838
[6 empty] | PREÇO TOTAL UNIT. (c/ taxa): |  | 28.762 | 7.084 | 35.846
|  |  |  | UND | COEF | MAT(UNIT) | MO(UNIT) | MAT (TOTAL) | MO (TOTAL) | TOTAL
C193 | C193 - BASA | BASE | Papeleira plástica tipo dispenser para papel higiênico rolão | UND |  |  |  | 41.0275 | 3.805 | 44.8325
| 37400 | SINAPI | PAPELEIRA PLASTICA TIPO DISPENSER PARA PAPEL HIGIENICO ROLAO | UN | 1 | 37,59 | 0,00 | 37.59 | 0 | 37.59
| 88316 | SINAPI | SERVENTE COM ENCARGOS COMPLEMENTARES | H | 0.25 | 8.87 | 15,22 | 2.2175 | 3.805 | 6.0225
| 7568 | SINAPI | BUCHA DE NYLON SEM ABA S10, COM PARAFUSO DE 6,10 X 65 MM EM ACO ZINCADO COM ROSCA SOBERBA, CABECA CHATA E FENDA PHILLIPS | UN | 2 | 0,61 | 0,00 | 1.22 | 0 | 1.22
[6 empty] | PREÇO TOTAL UNIT. (c/ taxa): |  | 41.0275 | 3.805 | 44.8325
|  |  |  | UND | COEF | MAT(UNIT) | MO(UNIT) | MAT (TOTAL) | MO (TOTAL) | TOTAL
C194 | C194 - BASA | BASE | Remoção de mobiliários e armários | UND |  |  |  | 0.887 | 1.522 | 2.409
| 88316 | SINAPI | SERVENTE COM ENCARGOS COMPLEMENTARES | H | 0.1 | 8.87 | 15,22 | 0.887 | 1.522 | 2.409
[6 empty] | PREÇO TOTAL UNIT. (c/ taxa): |  | 0.887 | 1.522 | 2.409
|  |  |  | UND | COEF | MAT(UNIT) | MO(UNIT) | MAT (TOTAL) | MO (TOTAL) | TOTAL
C195 | C195 - BASA | BASE | Instalação completa de split de até 48.000 btu's, incluindo Ponto de gás e força | UND |  |  |  | 422.373 | 474.662 | 897.035
| 19.105.001502.SER | PINI | Tubo de cobre com isolamento térmico - Ø 1/2" | m | 2 | 30.21 | 4.2 | 60.42 | 8.4 | 68.82
| 19.105.001506.SER | PINI | Tubo de cobre com isolamento térmico Ø 1 1/8" | m | 2 | 74.45 | 5.32 | 148.9 | 10.64 | 159.54
| 34629 | SINAPI | CABO FLEXIVEL PVC 750 V, 4 CONDUTORES DE 6,0 MM2 | M | 2 | 27,99 | 0,00 | 55.98 | 0 | 55.98
| 88247 | SINAPI | AUXILIAR DE ELETRICISTA COM ENCARGOS COMPLEMENTARES | H | 6 | 8.98 | 16,90 | 53.88 | 101.4 | 155.28
| 88264 | SINAPI | ELETRICISTA COM ENCARGOS COMPLEMENTARES | H | 10 | 8.98 | 32,40 | 89.8 | 324 | 413.8
| 88243 | SINAPI | AJUDANTE ESPECIALIZADO COM ENCARGOS COMPLEMENTARES | H | 0.7 | 8.87 | 16,10 | 6.209 | 11.27 | 17.479
| 88279 | SINAPI | MONTADOR ELETROMECÃNICO COM ENCARGOS COMPLEMENTARES | H | 0.8 | 8.98 | 23,69 | 7.184 | 18.952 | 26.136
[6 empty] | PREÇO TOTAL UNIT. (c/ taxa): |  | 422.373 | 474.662 | 897.035
|  |  |  | UND | COEF | MAT(UNIT) | MO(UNIT) | MAT (TOTAL) | MO (TOTAL) | TOTAL
C196 | C196 -SEDOP-231084 | BASE | Fornecimento e Instalação de ponto de dreno para split, incluindo tubo e conexões em PVC e tubo de espuma em polietileno) | UND |  |  |  | 163.68 | 190.06 | 353.74
| 89402 | SINAPI | TUBO, PVC, SOLDÁVEL, DE 25MM, INSTALADO EM RAMAL DE DISTRIBUIÇÃO DE ÁGUA - FORNECIMENTO E INSTALAÇÃO. AF_06/2022 | M | 12 | 6.86 | 5,83 | 82.32 | 69.96 | 152.28
| 89362 | SINAPI | JOELHO 90 GRAUS, PVC, SOLDÁVEL, DN 25MM, INSTALADO EM RAMAL OU SUB-RAMAL DE ÁGUA - FORNECIMENTO E INSTALAÇÃO. AF_06/2022 | UN | 2 | 4.23 | 5,60 | 8.46 | 11.2 | 19.66
| 39716 | SINAPI | TUBO DE ESPUMA DE POLIETILENO EXPANDIDO FLEXIVEL PARA ISOLAMENTO TERMICO DE TUBULACAO DE AR CONDICIONADO, AGUA QUENTE, DN 3/8", E= 10 MM | M | 12 | 1,61 | 0,00 | 19.32 | 0 | 19.32
| 88243 | SINAPI | AJUDANTE ESPECIALIZADO COM ENCARGOS COMPLEMENTARES | H | 3 | 8.87 | 16,10 | 26.61 | 48.3 | 74.91
| 88309 | SINAPI | PEDREIRO COM ENCARGOS COMPLEMENTARES | H | 3 | 8.99 | 20,20 | 26.97 | 60.6 | 87.57
[6 empty] | PREÇO TOTAL UNIT. (c/ taxa): |  | 163.68 | 190.06 | 353.74
|  |  |  | UND | COEF | MAT(UNIT) | MO(UNIT) | MAT (TOTAL) | MO (TOTAL) | TOTAL
C197 | C197 -ORSE- 04283 | BASE | Fornecimentor e instalação de ralos hemisféricos, tipo abacaxi, Ø 100mm nas descidas de águas pluviais | UND |  |  |  | 16.657 | 1.522 | 18.179
| 11708 | SINAPI | RALO FOFO SEMIESFERICO, 100 MM, PARA LAJES/ CALHAS | UN | 1 | 15,77 | 0,00 | 15.77 | 0 | 15.77
| 88316 | SINAPI | SERVENTE COM ENCARGOS COMPLEMENTARES | H | 0.1 | 8.87 | 15,22 | 0.887 | 1.522 | 2.409
[6 empty] | PREÇO TOTAL UNIT. (c/ taxa): |  | 16.657 | 1.522 | 18.179
|  |  |  | UND | COEF | MAT(UNIT) | MO(UNIT) | MAT (TOTAL) | MO (TOTAL) | TOTAL
C198 | C198 -SINAPI | BASE | Rejuntamento de paredes e piso | M² |  |  |  | 2.4782 | 1.61 | 4.0882
| 34357 | SINAPI | REJUNTE CIMENTICIO, QUALQUER COR | KG | 0.24 | 6,63 | 0,00 | 1.5912 | 0 | 1.5912
| 88243 | SINAPI | AJUDANTE ESPECIALIZADO COM ENCARGOS COMPLEMENTARES | H | 0.1 | 8.87 | 16,10 | 0.887 | 1.61 | 2.497
[6 empty] | PREÇO TOTAL UNIT. (c/ taxa): |  | 2.4782 | 1.61 | 4.0882
|  |  |  | UND | COEF | MAT(UNIT) | MO(UNIT) | MAT (TOTAL) | MO (TOTAL) | TOTAL
C199 | C199 -SINAPI | BASE | CURVA FG 135° Ø3" | UND |  |  |  | 110.7224 | 11.7827 | 122.5051
| 2629 | SINAPI | CURVA 135 GRAUS PARA ELETRODUTO, EM ACO GALVANIZADO ELETROLITICO, COM ROSCA, DIAMETRO DE 80 MM (3") | UN | 1 | 106,43 | 0,00 | 106.43 | 0 | 106.43
| 88247 | SINAPI | AUXILIAR DE ELETRICISTA COM ENCARGOS COMPLEMENTARES | H | 0.239 | 8.98 | 16,90 | 2.1462 | 4.0391 | 6.1853
| 88264 | SINAPI | ELETRICISTA COM ENCARGOS COMPLEMENTARES | H | 0.239 | 8.98 | 32,40 | 2.1462 | 7.7436 | 9.8898
[6 empty] | PREÇO TOTAL UNIT. (c/ taxa): |  | 110.7224 | 11.7827 | 122.5051
|  |  |  | UND | COEF | MAT(UNIT) | MO(UNIT) | MAT (TOTAL) | MO (TOTAL) | TOTAL
C200 | C200 -SINAPI | BASE | BUCHA E ARRUELA DE ALUMÍNIO Ø3" | UND |  |  |  | 21.9524 | 11.7827 | 33.7351
| 39181 | SINAPI | BUCHA EM ALUMINIO, COM ROSCA, DE 3", PARA ELETRODUTO | UN | 1 | 9,73 | 0,00 | 9.73 | 0 | 9.73
| 39215 | SINAPI | ARRUELA EM ALUMINIO, COM ROSCA, DE 3", PARA ELETRODUTO | UN | 1 | 7,93 | 0,00 | 7.93 | 0 | 7.93
| 88247 | SINAPI | AUXILIAR DE ELETRICISTA COM ENCARGOS COMPLEMENTARES | H | 0.239 | 8.98 | 16,90 | 2.1462 | 4.0391 | 6.1853
| 88264 | SINAPI | ELETRICISTA COM ENCARGOS COMPLEMENTARES | H | 0.239 | 8.98 | 32,40 | 2.1462 | 7.7436 | 9.8898
[6 empty] | PREÇO TOTAL UNIT. (c/ taxa): |  | 21.9524 | 11.7827 | 33.7351
|  |  |  | UND | COEF | MAT(UNIT) | MO(UNIT) | MAT (TOTAL) | MO (TOTAL) | TOTAL
C201 | C201 -SINAPI | BASE | LUVA FG Ø3" | UND |  |  |  | 112.2024 | 11.7827 | 123.9851
| 3914 | SINAPI | LUVA DE FERRO GALVANIZADO, COM ROSCA BSP, DE 3" | UN | 1 | 107,91 | 0,00 | 107.91 | 0 | 107.91
| 88247 | SINAPI | AUXILIAR DE ELETRICISTA COM ENCARGOS COMPLEMENTARES | H | 0.239 | 8.98 | 16,90 | 2.1462 | 4.0391 | 6.1853
| 88264 | SINAPI | ELETRICISTA COM ENCARGOS COMPLEMENTARES | H | 0.239 | 8.98 | 32,40 | 2.1462 | 7.7436 | 9.8898
[6 empty] | PREÇO TOTAL UNIT. (c/ taxa): |  | 112.2024 | 11.7827 | 123.9851
|  |  |  | UND | COEF | MAT(UNIT) | MO(UNIT) | MAT (TOTAL) | MO (TOTAL) | TOTAL
C202 | C202 -SEDOP-170781 | BASE | LUMINÁRIA COM LÂMPADA DE LED 4X10W, DE EMBUTIR, COM REFLETOR PARABÓLICO ESPELHADO, ALETAS ESPELHADAS, LAMPADAS E DEMAIS ACESSÓRIOS, CONFORME ESPECIFICAÇÃO | UND |  |  |  | 353.044 | 104.69 | 457.734
| IN117 | www.mercadolivre.com.br | Luminária para lâmpada de Aletada 62x62 de embutir, com refletor parabólico espelhado | UND | 1 | 258 | 0 | 258 | 0 | 258
| 100902 | SINAPI | LÂMPADA TUBULAR LED DE 9/10 W, COM SOQUETE, BASE G13 - FORNECIMENTO E INSTALAÇÃO. AF_09/2024_PS | UN | 4 | 19.72 | 15,08 | 78.88 | 60.32 | 139.2
| 88247 | SINAPI | AUXILIAR DE ELETRICISTA COM ENCARGOS COMPLEMENTARES | H | 0.9 | 8.98 | 16,90 | 8.082 | 15.21 | 23.292
| 88264 | SINAPI | ELETRICISTA COM ENCARGOS COMPLEMENTARES | H | 0.9 | 8.98 | 32,40 | 8.082 | 29.16 | 37.242
[6 empty] | PREÇO TOTAL UNIT. (c/ taxa): |  | 353.044 | 104.69 | 457.734
|  |  |  | UND | COEF | MAT(UNIT) | MO(UNIT) | MAT (TOTAL) | MO (TOTAL) | TOTAL
C203 | C203 -SEDOP-170781 | BASE | LUMINÁRIA COM LÂMPADA DE LED 2X18W, DE EMBUTIR, COM REFLETOR PARABÓLICO ESPELHADO, ALETAS ESPELHADAS, LAMPADAS E DEMAIS ACESSÓRIOS, CONFORME ESPECIFICAÇÃO | UND |  |  |  | 313.224 | 44.37 | 357.594
| IN120 | SEDOP-PA E00775 | Luminária completa de embutir com aletas e 2 lâmpadas de Led de18W | UND | 1 | 297,06 | 0 | 297.06 | 0 | 297.06
| 88247 | SINAPI | AUXILIAR DE ELETRICISTA COM ENCARGOS COMPLEMENTARES | H | 0.9 | 8.98 | 16,90 | 8.082 | 15.21 | 23.292
| 88264 | SINAPI | ELETRICISTA COM ENCARGOS COMPLEMENTARES | H | 0.9 | 8.98 | 32,40 | 8.082 | 29.16 | 37.242
[6 empty] | PREÇO TOTAL UNIT. (c/ taxa): |  | 313.224 | 44.37 | 357.594
|  |  |  | UND | COEF | MAT(UNIT) | MO(UNIT) | MAT (TOTAL) | MO (TOTAL) | TOTAL
C204 | C204 -SEDOP-171189 | BASE | PATCH CABLE M8V CAT 5E 1,5M | UND |  |  |  | 32.035 | 20.425 | 52.46
| IN119 | SEDOP-PA L00007 | Patch cable M8V cat 5e 1,5m | UND | 1 | 25.3 | 0 | 25.3 | 0 | 25.3
| 88247 | SINAPI | AUXILIAR DE ELETRICISTA COM ENCARGOS COMPLEMENTARES | H | 0.25 | 8.98 | 16,90 | 2.245 | 4.225 | 6.47
| 88264 | SINAPI | ELETRICISTA COM ENCARGOS COMPLEMENTARES | H | 0.5 | 8.98 | 32,40 | 4.49 | 16.2 | 20.69
[6 empty] | PREÇO TOTAL UNIT. (c/ taxa): |  | 32.035 | 20.425 | 52.46
|  |  |  | UND | COEF | MAT(UNIT) | MO(UNIT) | MAT (TOTAL) | MO (TOTAL) | TOTAL
C205 | C205 -ORSE-6411 | BASE | TAMPA EM CONCRETO ARMADO PARA CAIXA DE INSPEÇÃO 60X60X7CM | UND |  |  |  | 50.7097 | 24.9664 | 75.6761
| 97086 | SINAPI | FABRICAÇÃO, MONTAGEM E DESMONTAGEM DE FORMA PARA RADIER, PISO DE CONCRETO OU LAJE SOBRE SOLO, EM MADEIRA SERRADA, 4 UTILIZAÇÕES. AF_09/2021 | M2 | 0.1 | 57.83 | 70,92 | 5.783 | 7.092 | 12.875
| 94964 | SINAPI | CONCRETO FCK = 20MPA, TRAÇO 1:2,7:3 (EM MASSA SECA DE CIMENTO/ AREIA MÉDIA/ BRITA 1) - PREPARO MECÂNICO COM BETONEIRA 400 L. AF_05/2021 | M3 | 0.0252 | 591.01 | 73,30 | 14.8935 | 1.8472 | 16.7406
| 43132 | SINAPI | ARAME RECOZIDO 16 BWG, D = 1,65 MM (0,016 KG/M) OU 18 BWG, D = 1,25 MM (0,01 KG/M) | KG | 0.02 | 32,00 | 0,00 | 0.64 | 0 | 0.64
| 96543 | SINAPI | ARMAÇÃO DE BLOCO UTILIZANDO AÇO CA-60 DE 5 MM - MONTAGEM. AF_01/2024 | KG | 2.016 | 14.58 | 7,95 | 29.3933 | 16.0272 | 45.4205
[6 empty] | PREÇO TOTAL UNIT. (c/ taxa): |  | 50.7097 | 24.9664 | 75.6761
|  |  |  | UND | COEF | MAT(UNIT) | MO(UNIT) | MAT (TOTAL) | MO (TOTAL) | TOTAL
C206 | C206 -SEDOP-020023 | BASE | REMOÇÃO DE IMPERMEABILIZAÇÃO E PROTEÇÃO MECÂNICA DAS CALHAS E LAJES | M2 |  |  |  | 6.233 | 11.65 | 17.883
| 88309 | SINAPI | PEDREIRO COM ENCARGOS COMPLEMENTARES | H | 0.2 | 8.99 | 20,20 | 1.798 | 4.04 | 5.838
| 88316 | SINAPI | SERVENTE COM ENCARGOS COMPLEMENTARES | H | 0.5 | 8.87 | 15,22 | 4.435 | 7.61 | 12.045
[6 empty] | PREÇO TOTAL UNIT. (c/ taxa): |  | 6.233 | 11.65 | 17.883
|  |  |  | UND | COEF | MAT(UNIT) | MO(UNIT) | MAT (TOTAL) | MO (TOTAL) | TOTAL
C208 | C208 -SEDOP-050353 | BASE | RECUPERAÇÃO DE RUFO EM CONCRETO ARMADO | M3 |  |  |  | 3024.84 | 809.27 | 3834.11
| 92263 | SINAPI | FABRICAÇÃO DE FÔRMA PARA PILARES E ESTRUTURAS SIMILARES, EM CHAPA DE MADEIRA COMPENSADA RESINADA, E = 17 MM. AF_09/2020 | M2 | 10 | 128.69 | 37,66 | 1286.9 | 376.6 | 1663.5
| 103669 | SINAPI | CONCRETAGEM DE PILARES, FCK = 25 MPA, COM USO DE BALDES - LANÇAMENTO, ADENSAMENTO E ACABAMENTO. AF_02/2022 | M3 | 1 | 1219.54 | 211,07 | 1219.54 | 211.07 | 1430.61
| 89999 | SINAPI | ARMAÇÃO DE VERGA E CONTRAVERGA DE ALVENARIA ESTRUTURAL; DIÂMETRO DE 8,0 MM. AF_09/2021 | KG | 40 | 12.96 | 5,54 | 518.4 | 221.6 | 740
[6 empty] | PREÇO TOTAL UNIT. (c/ taxa): |  | 3024.84 | 809.27 | 3834.11
|  |  |  | UND | COEF | MAT(UNIT) | MO(UNIT) | MAT (TOTAL) | MO (TOTAL) | TOTAL
C211 | C211-SEDOP-171189 | BASE | Patch cable M8V cat 5e 3,00m | UND |  |  |  | 57.335 | 20.425 | 77.76
| IN119 | SEDOP-PA L00007 | Patch cable M8V cat 5e 1,5m | UND | 2 | 25.3 | 0 | 50.6 | 0 | 50.6
| 88247 | SINAPI | AUXILIAR DE ELETRICISTA COM ENCARGOS COMPLEMENTARES | H | 0.25 | 8.98 | 16,90 | 2.245 | 4.225 | 6.47
| 88264 | SINAPI | ELETRICISTA COM ENCARGOS COMPLEMENTARES | H | 0.5 | 8.98 | 32,40 | 4.49 | 16.2 | 20.69
[6 empty] | PREÇO TOTAL UNIT. (c/ taxa): |  | 57.335 | 20.425 | 77.76
|  |  |  | UND | COEF | MAT(UNIT) | MO(UNIT) | MAT (TOTAL) | MO (TOTAL) | TOTAL
C212 | C212-SEDOP-171057 | BASE | Regua para as estações de trabalho 3m, com 4 tomadas 2P+T 10A | UND |  |  |  | 35.17 | 40.85 | 76.02
| IN121 | SEDOP-PA E00656 | Regua de 04 tomadas | UND | 1 | 21,70 | 0 | 21.7 | 0 | 0
| 88247 | SINAPI | AUXILIAR DE ELETRICISTA COM ENCARGOS COMPLEMENTARES | H | 0.5 | 8.98 | 16,90 | 4.49 | 8.45 | 12.94
| 88264 | SINAPI | ELETRICISTA COM ENCARGOS COMPLEMENTARES | H | 1 | 8.98 | 32,40 | 8.98 | 32.4 | 41.38
[6 empty] | PREÇO TOTAL UNIT. (c/ taxa): |  | 35.17 | 40.85 | 54.32
|  |  |  | UND | COEF | MAT(UNIT) | MO(UNIT) | MAT (TOTAL) | MO (TOTAL) | TOTAL
C214 | C214-SEDOP-180214 | BASE | Ponto de esgoto (incl. tubos, conexoes,cx. e ralos) | PT |  |  |  | 117.8675 | 74.3225 | 192.19
| 89707 | SINAPI | CAIXA SIFONADA, PVC, DN 100 X 100 X 50 MM, JUNTA ELÁSTICA, FORNECIDA E INSTALADA EM RAMAL DE DESCARGA OU EM RAMAL DE ESGOTO SANITÁRIO. AF_08/2022 | UN | 0.25 | 35.81 | 14,61 | 8.9525 | 3.6525 | 12.605
| 94676 | SINAPI | JOELHO 90 GRAUS, PVC, SOLDÁVEL, DN 40 MM INSTALADO EM RESERVAÇÃO PREDIAL DE ÁGUA - FORNECIMENTO E INSTALAÇÃO. AF_04/2024 | UN | 0.5 | 9.06 | 3,68 | 4.53 | 1.84 | 6.37
| 89519 | SINAPI | CURVA 45 GRAUS, PVC, SOLDÁVEL, DN 75MM, INSTALADO EM PRUMADA DE ÁGUA - FORNECIMENTO E INSTALAÇÃO. AF_06/2022 | UN | 0.5 | 38.01 | 6,77 | 19.005 | 3.385 | 22.39
| 89829 | SINAPI | TE, PVC, SERIE NORMAL, ESGOTO PREDIAL, DN 75 X 75 MM, JUNTA ELÁSTICA, FORNECIDO E INSTALADO EM PRUMADA DE ESGOTO SANITÁRIO OU VENTILAÇÃO. AF_08/2022 | UN | 0.25 | 31.17 | 6,13 | 7.7925 | 1.5325 | 9.325
| 89711 | SINAPI | TUBO PVC, SERIE NORMAL, ESGOTO PREDIAL, DN 40 MM, FORNECIDO E INSTALADO EM RAMAL DE DESCARGA OU RAMAL DE ESGOTO SANITÁRIO. AF_08/2022 | M | 4 | 10.81 | 10,72 | 43.24 | 42.88 | 86.12
| 89712 | SINAPI | TUBO PVC, SERIE NORMAL, ESGOTO PREDIAL, DN 50 MM, FORNECIDO E INSTALADO EM RAMAL DE DESCARGA OU RAMAL DE ESGOTO SANITÁRIO. AF_08/2022 | M | 1.5 | 15.06 | 11,67 | 22.59 | 17.505 | 40.095
| 89795 | SINAPI | JUNÇÃO SIMPLES, PVC, SERIE NORMAL, ESGOTO PREDIAL, DN 75 X 75 MM, JUNTA ELÁSTICA, FORNECIDO E INSTALADO EM RAMAL DE DESCARGA OU RAMAL DE ESGOTO SANITÁRIO. AF_08/2022 | UN | 0.25 | 33.83 | 8,07 | 8.4575 | 2.0175 | 10.475
| 89710 | SINAPI | RALO SECO, PVC, DN 100 X 40 MM, JUNTA SOLDÁVEL, FORNECIDO E INSTALADO EM RAMAL DE DESCARGA OU EM RAMAL DE ESGOTO SANITÁRIO. AF_08/2022 | UN | 0.25 | 13.2 | 6,04 | 3.3 | 1.51 | 4.81
[6 empty] | PREÇO TOTAL UNIT. (c/ taxa): |  | 117.8675 | 74.3225 | 192.19
|  |  |  | UND | COEF | MAT(UNIT) | MO(UNIT) | MAT (TOTAL) | MO (TOTAL) | TOTAL
C215 | C215-SEDOP-231086 | BASE | Ponto de gás e força p/ split até 60.000 BTU's (10m) | UND |  |  |  | 1789.36 | 681.78 | 2471.14
| 19.105.001502.SER | PINI | Tubo de cobre com isolamento térmico - Ø 1/2" | m | 12 | 30.21 | 4.2 | 362.52 | 50.4 | 412.92
| 19.105.001506.SER | PINI | Tubo de cobre com isolamento térmico Ø 1 1/8" | m | 12 | 74.45 | 5.32 | 893.4 | 63.84 | 957.24
| 34629 | SINAPI | CABO FLEXIVEL PVC 750 V, 4 CONDUTORES DE 6,0 MM2 | M | 12 | 27,99 | 0,00 | 335.88 | 0 | 335.88
| 88247 | SINAPI | AUXILIAR DE ELETRICISTA COM ENCARGOS COMPLEMENTARES | H | 6 | 8.98 | 16,90 | 53.88 | 101.4 | 155.28
| 88264 | SINAPI | ELETRICISTA COM ENCARGOS COMPLEMENTARES | H | 10 | 8.98 | 32,40 | 89.8 | 324 | 413.8
| 88279 | SINAPI | MONTADOR ELETROMECÃNICO COM ENCARGOS COMPLEMENTARES | H | 6 | 8.98 | 23,69 | 53.88 | 142.14 | 196.02
[6 empty] | PREÇO TOTAL UNIT. (c/ taxa): |  | 1789.36 | 681.78 | 2471.14
|  |  |  | UND | COEF | MAT(UNIT) | MO(UNIT) | MAT (TOTAL) | MO (TOTAL) | TOTAL
C216 | C216-SINAPI | BASE | Revisão geral em sistema de cobertura em telha de fibrocimento e estrutura de madeira, com substituição de telhas e peças de madeira danificadas e recomposição de parafusos de fixação (20% de substituição no máximo) | M2 |  |  |  | 20.978 | 3.36 | 24.338
| 92543 | SINAPI | TRAMA DE MADEIRA COMPOSTA POR TERÇAS PARA TELHADOS DE ATÉ 2 ÁGUAS PARA TELHA ONDULADA DE FIBROCIMENTO, METÁLICA, PLÁSTICA OU TERMOACÚSTICA, INCLUSO TRANSPORTE VERTICAL. AF_07/2019 | M2 | 0.2 | 15.7 | 3,76 | 3.14 | 0.752 | 3.892
| 97647 | SINAPI | REMOÇÃO DE TELHAS DE FIBROCIMENTO METÁLICA E CERÂMICA, DE FORMA MANUAL, SEM REAPROVEITAMENTO. AF_09/2023 | M2 | 0.2 | 1.34 | 2,59 | 0.268 | 0.518 | 0.786
| 97650 | SINAPI | REMOÇÃO DE TRAMA DE MADEIRA PARA COBERTURA, DE FORMA MANUAL, SEM REAPROVEITAMENTO. AF_09/2023 | M2 | 0.2 | 2.94 | 5,56 | 0.588 | 1.112 | 1.7
| 94207 | SINAPI | TELHAMENTO COM TELHA ONDULADA DE FIBROCIMENTO E = 6 MM, COM RECOBRIMENTO LATERAL DE 1/4 DE ONDA PARA TELHADO COM INCLINAÇÃO MAIOR QUE 10°, COM ATÉ 2 ÁGUAS, INCLUSO IÇAMENTO. AF_07/2019 | M2 | 0.2 | 84.91 | 4,89 | 16.982 | 0.978 | 17.96
[6 empty] | PREÇO TOTAL UNIT. (c/ taxa): |  | 20.978 | 3.36 | 24.338
|  |  |  | UND | COEF | MAT(UNIT) | MO(UNIT) | MAT (TOTAL) | MO (TOTAL) | TOTAL
C218 | C218-SEDOP-180299 | BASE | Ponto de agua fria (incl. tubos e conexoes) | PT |  |  |  | 279.54 | 337.145 | 616.685
| 89570 | SINAPI | ADAPTADOR CURTO COM BOLSA E ROSCA PARA REGISTRO, PVC, SOLDÁVEL, DN 40MM X 1.1/2 , INSTALADO EM PRUMADA DE ÁGUA - FORNECIMENTO E INSTALAÇÃO. AF_06/2022 | UN | 0.75 | 8.64 | 2,40 | 6.48 | 1.8 | 8.28
| 89440 | SINAPI | TE, PVC, SOLDÁVEL, DN 25MM, INSTALADO EM RAMAL DE DISTRIBUIÇÃO DE ÁGUA - FORNECIMENTO E INSTALAÇÃO. AF_06/2022 | UN | 0.75 | 5.72 | 6,66 | 4.29 | 4.995 | 9.285
| 89403 | SINAPI | TUBO, PVC, SOLDÁVEL, DE 32MM, INSTALADO EM RAMAL DE DISTRIBUIÇÃO DE ÁGUA - FORNECIMENTO E INSTALAÇÃO. AF_06/2022 | M | 9 | 12.27 | 6,93 | 110.43 | 62.37 | 172.8
| 89429 | SINAPI | ADAPTADOR CURTO COM BOLSA E ROSCA PARA REGISTRO, PVC, SOLDÁVEL, DN 25MM X 3/4 , INSTALADO EM RAMAL DE DISTRIBUIÇÃO DE ÁGUA - FORNECIMENTO E INSTALAÇÃO. AF_06/2022 | UN | 1 | 3.14 | 3,10 | 3.14 | 3.1 | 6.24
| 89412 | SINAPI | JOELHO 90 GRAUS, PVC, SOLDÁVEL, DN 25MM, X 3/4 INSTALADO EM RAMAL DE DISTRIBUIÇÃO DE ÁGUA - FORNECIMENTO E INSTALAÇÃO. AF_06/2022 | UN | 2 | 5.31 | 4,66 | 10.62 | 9.32 | 19.94
| 89447 | SINAPI | TUBO, PVC, SOLDÁVEL, DE 32MM, INSTALADO EM PRUMADA DE ÁGUA - FORNECIMENTO E INSTALAÇÃO. AF_06/2022 | M | 3 | 9.46 | 0,84 | 28.38 | 2.52 | 30.9
| 88267 | SINAPI | ENCANADOR OU BOMBEIRO HIDRÁULICO COM ENCARGOS COMPLEMENTARES | H | 6 | 8.3 | 20,12 | 49.8 | 120.72 | 170.52
| 88248 | SINAPI | AUXILIAR DE ENCANADOR OU BOMBEIRO HIDRÁULICO COM ENCARGOS COMPLEMENTARES | H | 8 | 8.3 | 16,54 | 66.4 | 132.32 | 198.72
[6 empty] | PREÇO TOTAL UNIT. (c/ taxa): |  | 279.54 | 337.145 | 616.685
|  |  |  | UND | COEF | MAT(UNIT) | MO(UNIT) | MAT (TOTAL) | MO (TOTAL) | TOTAL
C219 | C219-BASA | BASE | Manutenção preventiva e corretiva do Grupo gerador com troca de óleo 15W40, filtro lubrificante, aditivo p/ tanque, aditivo radiador, sensor de temperatura,filtros de combustível, filtro de ar | UND |  |  |  | 1833.455 | 1632.4283 | 3465.8833
| IN52 | https://www.fornecedoracaminhoes.com.br | filtro lubrificante | UN | 1 | 190.3 | 0 | 190.3 | 0 | 190.3
| IN53 | www.amazon.com.br | aditivo tanque | L | 1 | 29.9 | 0 | 29.9 | 0 | 29.9
| IN54 | https://produto.mercadolivre.com.br | aditivo radiador | L | 2 | 32.9 | 0 | 65.8 | 0 | 65.8
| IN55 | www.mercadolivre.com | sensor temperatura | UN | 1 | 210 | 0 | 210 | 0 | 210
| IN56 | https://loja.stemac.com.br | filtro combustível | UN | 1 | 126.62 | 0 | 126.62 | 0 | 126.62
| 101415 | SINAPI | MECÂNICO DE EQUIPAMENTOS PESADOS COM ENCARGOS COMPLEMENTARES | MES | 0.16667 | 1469.31 | 7.748,33 | 244.885 | 1291.3883 | 1536.2733
| IN59 | BASA | deslocamento do técnico a agencia | UN | 1 | 185 | 0 | 185 | 0 | 185
| 88266 | SINAPI | ELETROTÉCNICO COM ENCARGOS COMPLEMENTARES |  | 8 | 8.98 | 42,63 | 71.84 | 341.04 | 412.88
| IN61 | ORSE-03532 | Óleo lubrificante | L | 8 | 26.72 | 0 | 213.76 | 0 | 213.76
| IN62 | www.loja.stemac.com.br | filtro de ar para grupo gerador | UN | 1 | 495.35 | 0 | 495.35 | 0 | 495.35
[6 empty] | PREÇO TOTAL UNIT. (c/ taxa): |  | 1833.455 | 1632.4283 | 3465.8833
|  |  |  | UND | COEF | MAT(UNIT) | MO(UNIT) | MAT (TOTAL) | MO (TOTAL) | TOTAL
C229 | C229-BASA | BASE | CHAVE COMUTADORA 63A, 4 POLOS DE 3 POSIÇÕES | UND |  |  |  | 321.552 | 59.16 | 380.712
| IN127 | www.mercadolivre.com.br/ | Chave comutadora 63A, 4 polos de 3 posições | UND | 1 | 300 | 0 | 300 | 0 | 300
| 88247 | SINAPI | AUXILIAR DE ELETRICISTA COM ENCARGOS COMPLEMENTARES | H | 1.2 | 8.98 | 16,90 | 10.776 | 20.28 | 31.056
| 88264 | SINAPI | ELETRICISTA COM ENCARGOS COMPLEMENTARES | H | 1.2 | 8.98 | 32,40 | 10.776 | 38.88 | 49.656
[6 empty] | PREÇO TOTAL UNIT. (c/ taxa): |  | 321.552 | 59.16 | 380.712
|  |  |  | UND | COEF | MAT(UNIT) | MO(UNIT) | MAT (TOTAL) | MO (TOTAL) | TOTAL
C233 | C233-SINAPI-102181 | BASE | REINSTALAÇÃO DA DIVISÓRIA EM VIDRO TEMPERADO INCOLOR, ESPESSURA 10MM, COM SUBSTITUIÇÃO DE FERRAGENS | M2 |  |  |  | 164.45 | 46.05 | 210.5
| 102181 | SINAPI | INSTALAÇÃO DE VIDRO TEMPERADO, E = 10 MM, ENCAIXADO EM PERFIL U. AF_01/2021_PS | M2 | 1 | 0 | 46,05 | 0 | 46.05 | 46.05
| IN131 | SEDOP-PA D00472 | Ferragens para painel fixo de vidro | CJ | 1 | 164,45 | 0 | 164.45 | 0 | 164.45
[6 empty] | PREÇO TOTAL UNIT. (c/ taxa): |  | 164.45 | 46.05 | 210.5
|  |  |  | UND | COEF | MAT(UNIT) | MO(UNIT) | MAT (TOTAL) | MO (TOTAL) | TOTAL
C235 | C235-BASA-SINAPI-100849 | BASE | ASSENTO SANITÁRIO PLÁSTICO ALMOFADADO | UND |  |  |  | 129.9542 | 3.8271 | 133.7813
| IN132 | SEDOP-PA H00317 | Assento plástico almofadado | UND | 1 | 128,25 | 0 | 128.25 | 0 | 128.25
| 88267 | SINAPI | ENCANADOR OU BOMBEIRO HIDRÁULICO COM ENCARGOS COMPLEMENTARES | H | 0.1536 | 8.3 | 20,12 | 1.2749 | 3.0904 | 4.3653
| 88316 | SINAPI | SERVENTE COM ENCARGOS COMPLEMENTARES | H | 0.0484 | 8.87 | 15,22 | 0.42931 | 0.73665 | 1.166
[6 empty] | PREÇO TOTAL UNIT. (c/ taxa): |  | 129.9542 | 3.8271 | 133.7813
|  |  |  | UND | COEF | MAT(UNIT) | MO(UNIT) | MAT (TOTAL) | MO (TOTAL) | TOTAL
C236 | C236-BASA | BASE | ANEL DE VEDAÇÃO PARA VASO SANITÁRIO | UND |  |  |  | 13.35 | 4.024 | 17.374
| 6138 | SINAPI | ANEL DE VEDACAO, PVC FLEXIVEL, 100 MM, PARA SAIDA DE BACIA / VASO SANITARIO | UN | 1 | 11,69 | 0,00 | 11.69 | 0 | 11.69
| 88267 | SINAPI | ENCANADOR OU BOMBEIRO HIDRÁULICO COM ENCARGOS COMPLEMENTARES | H | 0.2 | 8.3 | 20,12 | 1.66 | 4.024 | 5.684
[6 empty] | PREÇO TOTAL UNIT. (c/ taxa): |  | 13.35 | 4.024 | 17.374
|  |  |  | UND | COEF | MAT(UNIT) | MO(UNIT) | MAT (TOTAL) | MO (TOTAL) | TOTAL
C237 | C237-BASA | BASE | TAPETE VINLICO PARA SINALIZAR ESPAÇO RESERVADO Á CADEIRANTES PCD (1,20X0,80M) | UND |  |  |  | 790 | 0 | 790
| IN26 | https://totalacessibilidade.com.br/ -nº 46 | TAPETE DE PVC PARA SINALIZAR ESPAÇO RESERVADO Á CADEIRANTES COM SÍMBOLO S.I.A. (CADEIRANTE) 1,20X0,80M - ESPESSURA 3MM - FUNDO AZUL OU FUNDO PRETO - SÍMBOLO BRANCO - FIXAÇÃO DUPLA FACE INTEGRADO | UN | 1 | 790 | 0 | 790 | 0 | 790
[6 empty] | PREÇO TOTAL UNIT. (c/ taxa): |  | 790 | 0 | 790
|  |  |  | UND | COEF | MAT(UNIT) | MO(UNIT) | MAT (TOTAL) | MO (TOTAL) | TOTAL
C238 | C238-BASA | BASE | INSTALAÇÃO DE TV, PAINEL DE SENHA E PLACAS E PAREDES | UND |  |  |  | 5.9375 | 3.805 | 9.7425
| 88316 | SINAPI | SERVENTE COM ENCARGOS COMPLEMENTARES | H | 0.25 | 8.87 | 15,22 | 2.2175 | 3.805 | 6.0225
| 7584 | SINAPI | BUCHA DE NYLON SEM ABA S12, COM PARAFUSO DE 5/16" X 80 MM EM ACO ZINCADO COM ROSCA SOBERBA E CABECA SEXTAVADA | UN | 4 | 0,93 | 0,00 | 3.72 | 0 | 3.72
[6 empty] | PREÇO TOTAL UNIT. (c/ taxa): |  | 5.9375 | 3.805 | 9.7425
|  |  |  | UND | COEF | MAT(UNIT) | MO(UNIT) | MAT (TOTAL) | MO (TOTAL) | TOTAL
C239 | C239-BASA | BASE | TOTEM EM ACM BRANCO E VERDE RECORTADO DIGITALMENTE, COM ACRÍLICO E ILUMINAÇÃO EM LED NA MEDIDA 450X70CM (ESTRUTURA INTERNA EM METALON 30X20 NA 18 E PERFIL ENRIJECIDO NA CHAPA 14 | UND |  |  |  | 11352.16 | 70.84 | 11423
| IN136 | AC COMUM VISUAL BELÉM-PA, atualizado pelo INCC-Dez/24 | TOTEM EM ACM BRANCO E VERDE RECORTADO DIGITALMENTE, COM ACRÍLICO E ILUMINAÇÃO EM LED NA MEDIDA 450X70CM (EXTRUTURA INTERNA EM METALON 30X20 NA 18 E PERFIL ENRIJECIDO NA CHAPA 14 | UND | 1 | 11316.44 | 0 | 11316.44 | 0 | 11316.44
| 88316 | SINAPI | SERVENTE COM ENCARGOS COMPLEMENTARES | H | 2 | 8.87 | 15,22 | 17.74 | 30.44 | 48.18
| 88309 | SINAPI | PEDREIRO COM ENCARGOS COMPLEMENTARES | H | 2 | 8.99 | 20,20 | 17.98 | 40.4 | 58.38
[6 empty] | PREÇO TOTAL UNIT. (c/ taxa): |  | 11352.16 | 70.84 | 11423
|  |  |  | UND | COEF | MAT(UNIT) | MO(UNIT) | MAT (TOTAL) | MO (TOTAL) | TOTAL
C240 | C240-BASA-SINAPI-102235 | BASE | DIVISÓRIA FIXA EM VIDRO TEMPERADO 8 MM, COM ESTRUTURA EM PERFIL DE ALUMÍNIO ANODIZADO COR N/B/P | M2 |  |  |  | 519.7116 | 61.6896 | 581.4012
| 10506 | SINAPI | VIDRO TEMPERADO INCOLOR E = 8 MM, SEM COLOCACAO | M2 | 0.987 | 487,13 | 0,00 | 480.7973 | 0 | 480.7973
| 11950 | SINAPI | BUCHA DE NYLON SEM ABA S6, COM PARAFUSO DE 4,20 X 40 MM EM ACO ZINCADO COM ROSCA SOBERBA, CABECA CHATA E FENDA PHILLIPS | UN | 2.37 | 0,20 | 0,00 | 0.474 | 0 | 0.474
| 34360 | SINAPI | PERFIL DE ALUMINIO ANODIZADO | KG | 0.284 | 44,09 | 0,00 | 12.5216 | 0 | 12.5216
| 39432 | SINAPI | FITA DE PAPEL REFORCADA COM LAMINA DE METAL PARA REFORCO DE CANTOS DE CHAPA DE GESSO PARA DRYWALL | M | 1.47 | 3,57 | 0,00 | 5.2479 | 0 | 5.2479
| 39961 | SINAPI | SILICONE ACETICO USO GERAL INCOLOR 280 G | UN | 0.23 | 22,53 | 0,00 | 5.1819 | 0 | 5.1819
| 88316 | SINAPI | SERVENTE COM ENCARGOS COMPLEMENTARES | H | 0.544 | 8.87 | 15,22 | 4.8253 | 8.2797 | 13.105
| 88325 | SINAPI | VIDRACEIRO COM ENCARGOS COMPLEMENTARES | H | 1.088 | 8.99 | 17,70 | 9.7811 | 19.2576 | 29.0387
| 91692 | SINAPI | SERRA CIRCULAR DE BANCADA COM MOTOR ELÉTRICO POTÊNCIA DE 5HP, COM COIFA PARA DISCO 10" - CHP DIURNO. AF_08/2015 | CHP | 0.095 | 9.29 | 31,39 | 0.88255 | 2.9821 | 3.8646
| 91693 | SINAPI | SERRA CIRCULAR DE BANCADA COM MOTOR ELÉTRICO POTÊNCIA DE 5HP, COM COIFA PARA DISCO 10" - CHI DIURNO. AF_08/2015 | CHI | 0.993 |  | 31,39 | 0 | 31.1703 | 31.1703
[6 empty] | PREÇO TOTAL UNIT. (c/ taxa): |  | 519.7116 | 61.6896 | 581.4012
|  |  |  | UND | COEF | MAT(UNIT) | MO(UNIT) | MAT (TOTAL) | MO (TOTAL) | TOTAL
C241 | C241-BASA | BASE | REMANEJAMENTO COM REVITALIZAÇÃO DE PINTURA DE ELEMENTOS DE IDENTIFICAÇÃO VISUAL DO SUPORTE METÁLICO INCLUINDO ADESIVAGEM | UND |  |  |  | 127.795 | 130.305 | 258.1
| IN13 | 11392/ORSE | Adesivo em vinil para plotagem em letreiro de chapa galvanizada (c/aplicação) | m2 | 1 | 154.67 | 0 | 154.67 | 0 | 154.67
| 100761 | SINAPI | PINTURA COM TINTA ALQUÍDICA DE ACABAMENTO (ESMALTE SINTÉTICO FOSCO) PULVERIZADA SOBRE SUPERFÍCIES METÁLICAS (EXCETO PERFIL) EXECUTADO EM OBRA (02 DEMÃOS). AF_01/2020_PE | M2 | 3.5 | 27.23 | 21,11 | 95.305 | 73.885 | 169.19
| 100717 | SINAPI | LIXAMENTO MANUAL EM SUPERFÍCIES METÁLICAS EM OBRA. AF_01/2020 | M2 | 3.5 | 4.18 | 6,00 | 14.63 | 21 | 35.63
| 88316 | SINAPI | SERVENTE COM ENCARGOS COMPLEMENTARES | H | 1 | 8.87 | 15,22 | 8.87 | 15.22 | 24.09
| 88309 | SINAPI | PEDREIRO COM ENCARGOS COMPLEMENTARES | H | 1 | 8.99 | 20,20 | 8.99 | 20.2 | 29.19
[6 empty] | PREÇO TOTAL UNIT. (c/ taxa): |  | 127.795 | 130.305 | 258.1
|  |  |  | UND | COEF | MAT(UNIT) | MO(UNIT) | MAT (TOTAL) | MO (TOTAL) | TOTAL
C242 | C242-SINAPI-102182 | BASE | DESINSTALAÇÃO E INSTALAÇÃO DE PORTA PIVOTANTE EM VIDRO TEMPERADO EXISTENTE COM SUBSITUIÇÃO DO CONJ. DE FERRAGENS PARA PORTA DE VIDRO TEMPERADO, EM ZAMAC CROMADO, CONTEMPLANDO DOBRADICA INF., DOBRADICA SUP., PIVO PARA DOBRADICA INF., PIVO PARA DOBRADICA SUP., FECHADURA | UND |  |  |  | 199.5611 | 62.3997 | 261.9608
| 3104 | SINAPI | CONJ. DE FERRAGENS PARA PORTA DE VIDRO TEMPERADO, EM ZAMAC CROMADO, CONTEMPLANDO DOBRADICA INF., DOBRADICA SUP., PIVO PARA DOBRADICA INF., PIVO PARA DOBRADICA SUP., FECHADURA CENTRAL EM ZAMC. CROMADO, CONTRA FECHADURA DE PRESSAO | CJ | 1 | 165,74 | 0,00 | 165.74 | 0 | 165.74
| 88316 | SINAPI | SERVENTE COM ENCARGOS COMPLEMENTARES | H | 1.867 | 8.87 | 15,22 | 16.5603 | 28.4157 | 44.976
| 88325 | SINAPI | VIDRACEIRO COM ENCARGOS COMPLEMENTARES | H | 1.92 | 8.99 | 17,70 | 17.2608 | 33.984 | 51.2448
[6 empty] | PREÇO TOTAL UNIT. (c/ taxa): |  | 199.5611 | 62.3997 | 261.9608
|  |  |  | UND | COEF | MAT(UNIT) | MO(UNIT) | MAT (TOTAL) | MO (TOTAL) | TOTAL
C243 | C243-SINAPI | BASE | FORNECIMENTO E INSTALAÇÃO DE FAIXA DE IDENTIFICAÇÃO HORIZONTAL (6,00X 1,45m), EM CHAPA DE ALUMÍNIO, ESP=3mm, COM PINTURA PU PROTEÇÃO UV, NAS CORES VERDE E AMARELO, E FAIXA HORIZONTAL (3,6X0,70m) EM CHAPA DE ACRÍLICIO LEITOSO, E=0,3mm, COR BRANCA, COM LETRAS RECORTADAS DIGITALMENTE EM ACRÍLICO LEITOSO E=3mm, CORES VERDE E AMARELO (VER DETALHES BASA), INCLUINDO ESTRUTURA E FERRAGEM DE FIXAÇÃO | UND |  |  |  | 6475.88 | 120.54 | 6596.42
| IN135 | CONT-2019/097-Alenquer-Basa-Atual. INCC-Dez-24 | FORNECIMENTO E INSTALAÇÃO DE FAIXA DE IDENTIFICAÇÃO HORIZONTAL (6,00X 1,45m), EM CHAPA DE ALUMÍNIO, ESP=3mm, COM PINTURA PU PROTEÇÃO UV, NAS CORES VERDE E AMARELO, E FAIXA HORIZONTAL (3,6X0,70m) EM CHAPA DE ACRÍLICIO LEITOSO, E=0,3mm, COR BRANCA, COM LETRAS RECORTADAS DIGITALMENTE EM ACRÍLICO LEITOSO E=3mm, CORES VERDE E AMARELO (VER DETALHES BASA) | UND | 1 | 6422.18 | 0 | 6422.18 | 0 | 6422.18
| 88309 | SINAPI | PEDREIRO COM ENCARGOS COMPLEMENTARES | H | 2 | 8.99 | 20,20 | 17.98 | 40.4 | 58.38
| 88316 | SINAPI | SERVENTE COM ENCARGOS COMPLEMENTARES | H | 2 | 8.87 | 15,22 | 17.74 | 30.44 | 48.18
| 88315 | SINAPI | SERRALHEIRO COM ENCARGOS COMPLEMENTARES | H | 2 | 8.99 | 24,85 | 17.98 | 49.7 | 67.68
[6 empty] | PREÇO TOTAL UNIT. (c/ taxa): |  | 6475.88 | 120.54 | 6596.42
|  |  |  | UND | COEF | MAT(UNIT) | MO(UNIT) | MAT (TOTAL) | MO (TOTAL) | TOTAL
C244 | C244- BASA | BASE | REMOÇÃO DE TOTEM METÁLICO EXTERNO DE APROX. 5,40 M DE ALTURA | UND |  |  |  | 608.08 | 176.68 | 784.76
| 5928 | SINAPI | GUINDAUTO HIDRÁULICO, CAPACIDADE MÁXIMA DE CARGA 6200 KG, MOMENTO MÁXIMO DE CARGA 11,7 TM, ALCANCE MÁXIMO HORIZONTAL 9,70 M, INCLUSIVE CAMINHÃO TOCO PBT 16.000 KG, POTÊNCIA DE 189 CV - CHP DIURNO. AF_06/2014 | CHP | 2 | 265.12 | 34,38 | 530.24 | 68.76 | 599
| 89259 | SINAPI | GUINDAUTO HIDRÁULICO, CAPACIDADE MÁXIMA DE CARGA 6200 KG, MOMENTO MÁXIMO DE CARGA 11,7 TM, ALCANCE MÁXIMO HORIZONTAL 9,70 M, INCLUSIVE CAMINHÃO TOCO PBT 16.000 KG, POTÊNCIA DE 189 CV - DEPRECIAÇÃO. AF_06/2014 | H | 2 | 27.32 | 0,00 | 54.64 | 0 | 54.64
| 88316 | SINAPI | SERVENTE COM ENCARGOS COMPLEMENTARES | H | 2 | 8.87 | 15,22 | 17.74 | 30.44 | 48.18
| 90776 | SINAPI | ENCARREGADO GERAL COM ENCARGOS COMPLEMENTARES | H | 2 | 2.73 | 38,74 | 5.46 | 77.48 | 82.94
[6 empty] | PREÇO TOTAL UNIT. (c/ taxa): |  | 608.08 | 176.68 | 784.76
|  |  |  | UND | COEF | MAT(UNIT) | MO(UNIT) | MAT (TOTAL) | MO (TOTAL) | TOTAL
C245 | C245- BASA | BASE | MAPA TÁTIL EM ACRÍLICO 40X40CM | UND |  |  |  | 1480.624 | 3.044 | 1483.668
| IN139 | ORSE-08099/08103 | Mapa Tátil em acrílico ref.CBMT954 de 39 x 54cm | UND | 1 | 1478.85 | 0 | 1478.85 | 0 | 1478.85
| 88316 | SINAPI | SERVENTE COM ENCARGOS COMPLEMENTARES | H | 0.2 | 8.87 | 15,22 | 1.774 | 3.044 | 4.818
[6 empty] | PREÇO TOTAL UNIT. (c/ taxa): |  | 1480.624 | 3.044 | 1483.668
|  |  |  | UND | COEF | MAT(UNIT) | MO(UNIT) | MAT (TOTAL) | MO (TOTAL) | TOTAL
C246 | C246- BASA | BASE | PELÍCULA MICRO PERFURADA COM ARTE DO BANCO | M2 |  |  |  | 173.67 | 15.22 | 188.89
| IN138 | AC COMUM VISUAL BELÉM-PA, atualizado pelo INCC-Dez/24 | pelicula microperfurada com arte | M2 | 1 | 164.8 | 0 | 164.8 | 0 | 164.8
| 88316 | SINAPI | SERVENTE COM ENCARGOS COMPLEMENTARES | H | 1 | 8.87 | 15,22 | 8.87 | 15.22 | 24.09
[6 empty] | PREÇO TOTAL UNIT. (c/ taxa): |  | 173.67 | 15.22 | 188.89
|  |  |  | UND | COEF | MAT(UNIT) | MO(UNIT) | MAT (TOTAL) | MO (TOTAL) | TOTAL
C247 | C247- SEDOP-91377 | BASE | Porta divilux 0.80x2.10m c/ferragens - c/ perfil de aluminio | UND |  |  |  | 265.238 | 13.64 | 278.878
| IN96 | SEDOP-PA D00100 | Porta divilux 0.80x2.10m c/ferragens - c/ perfil de aluminio | UND | 1 | 258.15 | 0 | 258.15 | 0 | 258.15
| 88261 | SINAPI | CARPINTEIRO DE ESQUADRIA COM ENCARGOS COMPLEMENTARES | H | 0.4 | 8.85 | 18,88 | 3.54 | 7.552 | 11.092
| 88316 | SINAPI | SERVENTE COM ENCARGOS COMPLEMENTARES | H | 0.4 | 8.87 | 15,22 | 3.548 | 6.088 | 9.636
[6 empty] | PREÇO TOTAL UNIT. (c/ taxa): |  | 265.238 | 13.64 | 278.878
|  |  |  | UND | COEF | MAT(UNIT) | MO(UNIT) | MAT (TOTAL) | MO (TOTAL) | TOTAL
C248 | C248-BASA | BASE | REMOÇÃO DE PLACA TIPO HORIZONTAL METÁLICA OU PLACA DE IDENTIFICAÇÃO HORIZONTAL EXISTENTE | UND |  |  |  | 310.3 | 69.8 | 380.1
| 5928 | SINAPI | GUINDAUTO HIDRÁULICO, CAPACIDADE MÁXIMA DE CARGA 6200 KG, MOMENTO MÁXIMO DE CARGA 11,7 TM, ALCANCE MÁXIMO HORIZONTAL 9,70 M, INCLUSIVE CAMINHÃO TOCO PBT 16.000 KG, POTÊNCIA DE 189 CV - CHP DIURNO. AF_06/2014 | CHP | 1 | 265.12 | 34,38 | 265.12 | 34.38 | 299.5
| 89259 | SINAPI | GUINDAUTO HIDRÁULICO, CAPACIDADE MÁXIMA DE CARGA 6200 KG, MOMENTO MÁXIMO DE CARGA 11,7 TM, ALCANCE MÁXIMO HORIZONTAL 9,70 M, INCLUSIVE CAMINHÃO TOCO PBT 16.000 KG, POTÊNCIA DE 189 CV - DEPRECIAÇÃO. AF_06/2014 | H | 1 | 27.32 | 0,00 | 27.32 | 0 | 27.32
| 88316 | SINAPI | SERVENTE COM ENCARGOS COMPLEMENTARES | H | 1 | 8.87 | 15,22 | 8.87 | 15.22 | 24.09
| 88309 | SINAPI | PEDREIRO COM ENCARGOS COMPLEMENTARES | H | 1 | 8.99 | 20,20 | 8.99 | 20.2 | 29.19
[6 empty] | PREÇO TOTAL UNIT. (c/ taxa): |  | 310.3 | 69.8 | 380.1
|  |  |  | UND | COEF | MAT(UNIT) | MO(UNIT) | MAT (TOTAL) | MO (TOTAL) | TOTAL
C251 | C251-BASA | BASE | FORNECIMENTO E INSTALAÇÃO DE BLOCO BARGOA 10P | UND |  |  |  | 50.57 | 9.7 | 60.27
| IN141 | www.mercadolivre.com.br/ | Bloco bargoa 10P para telefone | UND | 1 | 47 | 0 | 47 | 0 | 47
| 88264 | SINAPI | ELETRICISTA COM ENCARGOS COMPLEMENTARES | H | 0.2 | 8.98 | 32,40 | 1.796 | 6.48 | 8.276
| 88243 | SINAPI | AJUDANTE ESPECIALIZADO COM ENCARGOS COMPLEMENTARES | H | 0.2 | 8.87 | 16,10 | 1.774 | 3.22 | 4.994
[6 empty] | PREÇO TOTAL UNIT. (c/ taxa): |  | 50.57 | 9.7 | 60.27
|  |  |  | UND | COEF | MAT(UNIT) | MO(UNIT) | MAT (TOTAL) | MO (TOTAL) | TOTAL
C254 | C254-SINAPI-86889 | BASE | REMOÇÃO DE BANCADA EM GRANITO COM REAPROVEITAMENTO | UND |  |  |  | 0 | 46.78 | 46.78
| 86889 | SINAPI | BANCADA DE GRANITO CINZA POLIDO, DE 1,50 X 0,60 M, PARA PIA DE COZINHA - FORNECIMENTO E INSTALAÇÃO. AF_01/2020 | UN | 1 | 0 | 46,78 | 0 | 46.78 | 46.78
[6 empty] | PREÇO TOTAL UNIT. (c/ taxa): |  | 0 | 46.78 | 46.78
|  |  |  | UND | COEF | MAT(UNIT) | MO(UNIT) | MAT (TOTAL) | MO (TOTAL) | TOTAL
C255 | C255-SINAPI-86890 | BASE | INSTALAÇÃO DE MOLA AÉREA EM PORTA EXISTENTE | UND |  |  |  | 8.86 | 17.6 | 26.46
| 88316 | SINAPI | SERVENTE COM ENCARGOS COMPLEMENTARES | H | 0.5 | 8.87 | 15,22 | 4.435 | 7.61 | 12.045
| 88262 | SINAPI | CARPINTEIRO DE FORMAS COM ENCARGOS COMPLEMENTARES | H | 0.5 | 8.85 | 19,98 | 4.425 | 9.99 | 14.415
[6 empty] | PREÇO TOTAL UNIT. (c/ taxa): |  | 8.86 | 17.6 | 26.46
|  |  |  | UND | COEF | MAT(UNIT) | MO(UNIT) | MAT (TOTAL) | MO (TOTAL) | TOTAL
C256 | C256-SINAPI-96114 | BASE | SERVIÇO DE INSTALAÇÃO DE FORRO MODULAR REMOVÍVEL EXISTENTE COM SUPORTE EM PERFIL "T" LEVE 24MM, EM ALUMÍNIO COM COMPLEMENTO DE ATÉ 20% | M2 |  |  |  | 14.8748 | 12.8177 | 27.6926
| 39427 | SINAPI | PERFIL CANALETA, FORMATO C, EM ACO ZINCADO, PARA ESTRUTURA FORRO DRYWALL, E = 0,5 MM, *46 X 18* (L X H), COMPRIMENTO 3 M | M | 0.7702 | 5,40 | 0,00 | 4.1591 | 0 | 4.1591
| 39430 | SINAPI | PENDURAL OU PRESILHA REGULADORA, EM ACO GALVANIZADO, COM CORPO, MOLA E REBITE, PARA PERFIL TIPO CANALETA DE ESTRUTURA EM FORROS DRYWALL | UN | 1.3265 | 2,03 | 0,00 | 2.6928 | 0 | 2.6928
| 40547 | SINAPI | PARAFUSO ZINCADO, AUTOBROCANTE, FLANGEADO, 4,2 MM X 19 MM | CENTO | 0.0132 | 29,67 | 0,00 | 0.39164 | 0 | 0.39164
| 43131 | SINAPI | ARAME GALVANIZADO 6 BWG, D = 5,16 MM (0,157 KG/M), OU 8 BWG, D = 4,19 MM (0,101 KG/M), OU 10 BWG, D = 3,40 MM (0,0713 KG/M) | KG | 0.0426 | 37,17 | 0,00 | 1.5834 | 0 | 1.5834
| 88278 | SINAPI | MONTADOR DE ESTRUTURA METÁLICA COM ENCARGOS COMPLEMENTARES | H | 0.3628 | 7.8 | 20,11 | 2.8298 | 7.2959 | 10.1257
| 88316 | SINAPI | SERVENTE COM ENCARGOS COMPLEMENTARES | H | 0.3628 | 8.87 | 15,22 | 3.218 | 5.5218 | 8.7399
[6 empty] | PREÇO TOTAL UNIT. (c/ taxa): |  | 14.8748 | 12.8177 | 27.6926
|  |  |  | UND | COEF | MAT(UNIT) | MO(UNIT) | MAT (TOTAL) | MO (TOTAL) | TOTAL
C257 | C257-SINAPI-95469 | BASE | INSTALAÇÃO DE VASO SANITÁRIO SINFONADA | UND |  |  |  | 80.0455 | 15.315 | 95.3605
| 4384 | SINAPI | PARAFUSO NIQUELADO COM ACABAMENTO CROMADO PARA FIXAR PECA SANITARIA, INCLUI PORCA CEGA, ARRUELA E BUCHA DE NYLON TAMANHO S-10 | UN | 2 | 24,41 | 0,00 | 48.82 | 0 | 48.82
| 6138 | SINAPI | ANEL DE VEDACAO, PVC FLEXIVEL, 100 MM, PARA SAIDA DE BACIA / VASO SANITARIO | UN | 1 | 11,69 | 0,00 | 11.69 | 0 | 11.69
| 37329 | SINAPI | REJUNTE EPOXI, QUALQUER COR | KG | 0.0881 | 139,75 | 0,00 | 12.312 | 0 | 12.312
| 88267 | SINAPI | ENCANADOR OU BOMBEIRO HIDRÁULICO COM ENCARGOS COMPLEMENTARES | H | 0.4968 | 8.3 | 20,12 | 4.1234 | 9.9956 | 14.1191
| 88316 | SINAPI | SERVENTE COM ENCARGOS COMPLEMENTARES | H | 0.3495 | 8.87 | 15,22 | 3.1001 | 5.3194 | 8.4195
[6 empty] | PREÇO TOTAL UNIT. (c/ taxa): |  | 80.0455 | 15.315 | 95.3605
|  |  |  | UND | COEF | MAT(UNIT) | MO(UNIT) | MAT (TOTAL) | MO (TOTAL) | TOTAL
C258 | C258-SINAPI-86933 | BASE | REINSTALAÇÃO DE BANCADA EM GRANITO COM DUAS CUBAS, COM SUBSTITUIÇÃO DE VÁLVULA DE METAL CROMADO E SIFÃO TIPO GARRAFA EM PVC | UND |  |  |  | 78.96 | 33.93 | 112.89
| 86878 | SINAPI | VÁLVULA EM METAL CROMADO TIPO AMERICANA 3.1/2" X 1.1/2" PARA PIA - FORNECIMENTO E INSTALAÇÃO. AF_01/2020 | UN | 1 | 58.91 | 4,31 | 58.91 | 4.31 | 63.22
| 86882 | SINAPI | SIFÃO DO TIPO GARRAFA/COPO EM PVC 1.1/4 X 1.1/2" - FORNECIMENTO E INSTALAÇÃO. AF_01/2020 | UN | 1 | 20.05 | 3,36 | 20.05 | 3.36 | 23.41
| 86894 | SINAPI | BANCADA DE MÁRMORE SINTÉTICO, DE 120 X 60CM, COM CUBA INTEGRADA - FORNECIMENTO E INSTALAÇÃO. AF_01/2020 | UN | 1 | 0 | 26,26 | 0 | 26.26 | 26.26
[6 empty] | PREÇO TOTAL UNIT. (c/ taxa): |  | 78.96 | 33.93 | 112.89
|  |  |  | UND | COEF | MAT(UNIT) | MO(UNIT) | MAT (TOTAL) | MO (TOTAL) | TOTAL
C260 | C260-ORSE-11402 | BASE | CANALETA VETILADA EM PVC 80X100X2000MM | M |  |  |  | 126.3375 | 36.375 | 162.7125
| IN144 | www.mercadolivre.com.br/ | CANALETA VETILADA EM PVC 80X100X2000MM | UND | 0.5 | 223.5 | 0 | 111.75 | 0 | 111.75
| 11950 | SINAPI | BUCHA DE NYLON SEM ABA S6, COM PARAFUSO DE 4,20 X 40 MM EM ACO ZINCADO COM ROSCA SOBERBA, CABECA CHATA E FENDA PHILLIPS | UN | 6 | 0,20 | 0,00 | 1.2 | 0 | 1.2
| 88264 | SINAPI | ELETRICISTA COM ENCARGOS COMPLEMENTARES | H | 0.75 | 8.98 | 32,40 | 6.735 | 24.3 | 31.035
| 88243 | SINAPI | AJUDANTE ESPECIALIZADO COM ENCARGOS COMPLEMENTARES | H | 0.75 | 8.87 | 16,10 | 6.6525 | 12.075 | 18.7275
[6 empty] | PREÇO TOTAL UNIT. (c/ taxa): |  | 126.3375 | 36.375 | 162.7125
|  |  |  | UND | COEF | MAT(UNIT) | MO(UNIT) | MAT (TOTAL) | MO (TOTAL) | TOTAL
C261 | C261-BASA | BASE | FRENTE FALSA PAINEL DE FECHAMENTO FURUKAWA 1U PARA RACK 19 P | UND |  |  |  | 30.495 | 4.85 | 35.345
| IN145 | www.netcomputadores.com.br/ | Frente Falsa Painel De Fechamento Furukawa 1u Para Rack 19 P | UND | 1 | 28.71 | 0 | 28.71 | 0 | 28.71
| 88264 | SINAPI | ELETRICISTA COM ENCARGOS COMPLEMENTARES | H | 0.1 | 8.98 | 32,40 | 0.898 | 3.24 | 4.138
| 88243 | SINAPI | AJUDANTE ESPECIALIZADO COM ENCARGOS COMPLEMENTARES | H | 0.1 | 8.87 | 16,10 | 0.887 | 1.61 | 2.497
[6 empty] | PREÇO TOTAL UNIT. (c/ taxa): |  | 30.495 | 4.85 | 35.345
|  |  |  | UND | COEF | MAT(UNIT) | MO(UNIT) | MAT (TOTAL) | MO (TOTAL) | TOTAL
C262 | C262- SEDOP-171056 | BASE | REGUA PARA RACK, COM 6 TOMADAS 2P+T 10A | UND |  |  |  | 42.415 | 40.45 | 82.865
| IN146 | ORSE-11042 | Régua (filtro de linha) com 6 tomadas 2p+t | UND | 1 | 29 | 0 | 29 | 0 | 29
| 88264 | SINAPI | ELETRICISTA COM ENCARGOS COMPLEMENTARES | H | 1 | 8.98 | 32,40 | 8.98 | 32.4 | 41.38
| 88243 | SINAPI | AJUDANTE ESPECIALIZADO COM ENCARGOS COMPLEMENTARES | H | 0.5 | 8.87 | 16,10 | 4.435 | 8.05 | 12.485
[6 empty] | PREÇO TOTAL UNIT. (c/ taxa): |  | 42.415 | 40.45 | 82.865
|  |  |  | UND | COEF | MAT(UNIT) | MO(UNIT) | MAT (TOTAL) | MO (TOTAL) | TOTAL
c263 | C263-BASA | BASE | REMOÇÃO DE PERSIANAS OU CORTINA EXISTENTES | M2 |  |  |  | 2.661 | 4.566 | 7.227
| 88316 | SINAPI | SERVENTE COM ENCARGOS COMPLEMENTARES | H | 0.3 | 8.87 | 15,22 | 2.661 | 4.566 | 7.227
[6 empty] | PREÇO TOTAL UNIT. (c/ taxa): |  | 2.661 | 4.566 | 7.227
|  |  |  | UND | COEF | MAT(UNIT) | MO(UNIT) | MAT (TOTAL) | MO (TOTAL) | TOTAL
C270 | C270-BASA-PINI | BASE | REMOÇÃO DE ESPELHO | M2 |  |  |  | 8.99 | 24.85 | 33.84
| 88315 | SINAPI | SERRALHEIRO COM ENCARGOS COMPLEMENTARES | H | 1 | 8.99 | 24,85 | 8.99 | 24.85 | 33.84
[6 empty] | PREÇO TOTAL UNIT. (c/ taxa): |  | 8.99 | 24.85 | 33.84
|  |  |  | UND | COEF | MAT(UNIT) | MO(UNIT) | MAT (TOTAL) | MO (TOTAL) | TOTAL
C273 | C273-BASA-SINAPI | BASE | PUXADOR REDONDO EM AÇO INOX DE 45CM PARA PORTA DE VIDRO TEMPERADO | UND |  |  |  | 81.3116 | 26.543 | 107.8546
| IN151 | www.mercadolivre.com.br/ | Puxador Para Porta Inox 304 Prata Pivotante 40cm Redondo | UND | 1 | 68 | 0 | 68 | 0 | 68
| 88261 | SINAPI | CARPINTEIRO DE ESQUADRIA COM ENCARGOS COMPLEMENTARES | H | 1.002 | 8.85 | 18,88 | 8.8677 | 18.9178 | 27.7855
| 88316 | SINAPI | SERVENTE COM ENCARGOS COMPLEMENTARES | H | 0.501 | 8.87 | 15,22 | 4.4439 | 7.6252 | 12.0691
[6 empty] | PREÇO TOTAL UNIT. (c/ taxa): |  | 81.3116 | 26.543 | 107.8546
|  |  |  | UND | COEF | MAT(UNIT) | MO(UNIT) | MAT (TOTAL) | MO (TOTAL) | TOTAL
C274 | C274-BASA-SINAPI | BASE | PONTO ELÉTRICO PARA CX DA TECBAN COM O2 ELETRODUTOS GALVANIZADOS DE 3/4' E CURVA NA ALTURA DE 2,15 M DO PISO | UND |  |  |  | 49.93 | 26.31 | 76.24
| 90447 | SINAPI | RASGO LINEAR MANUAL EM ALVENARIA, PARA ELETRODUTOS, DIÂMETROS MENORES OU IGUAIS A 40 MM. AF_09/2023 | M | 3 | 2.64 | 8,77 | 7.92 | 26.31 | 34.23
| 2637 | SINAPI | LUVA PARA ELETRODUTO, EM ACO GALVANIZADO ELETROLITICO, COM ROSCA, DIAMETRO DE 20 MM (3/4") | UN | 2 | 1,78 | 0,00 | 3.56 | 0 | 3.56
| 21128 | SINAPI | ELETRODUTO EM ACO GALVANIZADO ELETROLITICO, LEVE, DIAMETRO 3/4", PAREDE DE 0,90 MM | M | 3 | 9,67 | 0,00 | 29.01 | 0 | 29.01
| 2633 | SINAPI | CURVA 90 GRAUS PARA ELETRODUTO, EM ACO GALVANIZADO ELETROLITICO, COM ROSCA, DIAMETRO DE 20 MM (3/4"), ESPESSURA DE 1,50 MM | UN | 2 | 4,72 | 0,00 | 9.44 | 0 | 9.44
[6 empty] | PREÇO TOTAL UNIT. (c/ taxa): |  | 49.93 | 26.31 | 76.24
|  |  |  | UND | COEF | MAT(UNIT) | MO(UNIT) | MAT (TOTAL) | MO (TOTAL) | TOTAL
C275 | C275-BASA-SINAPI | BASE | REVITALIZAÇÃO DE TOTEM EXTERNO EM CHAPA METÁLICA, CONFORME ESPECIFICAÇÕES COM PINTURA PU PROTEÇÃO UV, NAS CORES VERDE E AMARELO, TEXTO E LOGOMARCAS ADESIVADAS, H=5,4M | UND |  |  |  | 1924.7147 | 751.0937 | 2675.8084
| IN13 | 11392/ORSE | Adesivo em vinil para plotagem em letreiro de chapa galvanizada (c/aplicação) | m2 | 2 | 154.67 | 0 | 309.34 | 0 | 309.34
| 100701 | SINAPI | PORTA DE FERRO, DE ABRIR, TIPO GRADE COM CHAPA, COM GUARNIÇÕES. AF_12/2019 | M2 | 0.5 | 627.09 | 14,29 | 313.545 | 7.145 | 320.69
| 5928 | SINAPI | GUINDAUTO HIDRÁULICO, CAPACIDADE MÁXIMA DE CARGA 6200 KG, MOMENTO MÁXIMO DE CARGA 11,7 TM, ALCANCE MÁXIMO HORIZONTAL 9,70 M, INCLUSIVE CAMINHÃO TOCO PBT 16.000 KG, POTÊNCIA DE 189 CV - CHP DIURNO. AF_06/2014 | CHP | 2 | 265.12 | 34,38 | 530.24 | 68.76 | 599
| 100717 | SINAPI | LIXAMENTO MANUAL EM SUPERFÍCIES METÁLICAS EM OBRA. AF_01/2020 | M2 | 22.17 | 4.18 | 6,00 | 92.6706 | 133.02 | 225.6906
| 100761 | SINAPI | PINTURA COM TINTA ALQUÍDICA DE ACABAMENTO (ESMALTE SINTÉTICO FOSCO) PULVERIZADA SOBRE SUPERFÍCIES METÁLICAS (EXCETO PERFIL) EXECUTADO EM OBRA (02 DEMÃOS). AF_01/2020_PE | M2 | 22.17 | 27.23 | 21,11 | 603.6891 | 468.0087 | 1071.6978
| 89259 | SINAPI | GUINDAUTO HIDRÁULICO, CAPACIDADE MÁXIMA DE CARGA 6200 KG, MOMENTO MÁXIMO DE CARGA 11,7 TM, ALCANCE MÁXIMO HORIZONTAL 9,70 M, INCLUSIVE CAMINHÃO TOCO PBT 16.000 KG, POTÊNCIA DE 189 CV - DEPRECIAÇÃO. AF_06/2014 | H | 2 | 27.32 | 0,00 | 54.64 | 0 | 54.64
| 88316 | SINAPI | SERVENTE COM ENCARGOS COMPLEMENTARES | H | 1 | 8.87 | 15,22 | 8.87 | 15.22 | 24.09
| 88309 | SINAPI | PEDREIRO COM ENCARGOS COMPLEMENTARES | H | 1 | 8.99 | 20,20 | 8.99 | 20.2 | 29.19
| 90776 | SINAPI | ENCARREGADO GERAL COM ENCARGOS COMPLEMENTARES | H | 1 | 2.73 | 38,74 | 2.73 | 38.74 | 41.47
[6 empty] | PREÇO TOTAL UNIT. (c/ taxa): |  | 1924.7147 | 751.0937 | 2675.8084
|  |  |  | UND | COEF | MAT(UNIT) | MO(UNIT) | MAT (TOTAL) | MO (TOTAL) | TOTAL
C279 | C279-SEDOP-061458 | BASE | Painel em alumínio composto (acm) constituído por chapas de alumínio, pintadas em ambas as faces, e núcleo de polietileno, espessura total 3,00 mm, incluindo estrutura de fixação | M2 |  |  |  | 695.73 | 146.12 | 841.85
| 88278 | SINAPI | MONTADOR DE ESTRUTURA METÁLICA COM ENCARGOS COMPLEMENTARES | H | 4 | 7.8 | 20,11 | 31.2 | 80.44 | 111.64
| 88240 | SINAPI | AJUDANTE DE ESTRUTURA METÁLICA COM ENCARGOS COMPLEMENTARES | H | 4 | 7.8 | 16,42 | 31.2 | 65.68 | 96.88
| IN103 | SEDOP-PA A00097 | Estrutura em metal p/ painéis de fachada | M2 | 1 | 150,91 | 0 | 150.91 | 0 | 150.91
| in137 | SEDOP-PA A00096 | Revestimento metálico em alumínio composto acm (Alucobond ou similar) dobrado, e=0,4mm | M2 | 1 | 474,50 | 0 | 474.5 | 0 | 474.5
| IN118 | SEDOP-PA A00098 | Acessórios p/ fixação de painéis | CJ | 1 | 7.92 | 0 | 7.92 | 0 | 7.92
[6 empty] | PREÇO TOTAL UNIT. (c/ taxa): |  | 695.73 | 146.12 | 841.85
|  |  |  | UND | COEF | MAT(UNIT) | MO(UNIT) | MAT (TOTAL) | MO (TOTAL) | TOTAL
C286 | C286-BASA -SEDOP-230262 | BASE | PONTO ELÉTRICO P/AR CONDICIONADO(TUBUL., E FIAÇAO) | UND |  |  |  | 281.84 | 443.7 | 725.54
| 88247 | SINAPI | AUXILIAR DE ELETRICISTA COM ENCARGOS COMPLEMENTARES | H | 9 | 8.98 | 16,90 | 80.82 | 152.1 | 232.92
| 88264 | SINAPI | ELETRICISTA COM ENCARGOS COMPLEMENTARES | H | 9 | 8.98 | 32,40 | 80.82 | 291.6 | 372.42
| 34616 | SINAPI | DISJUNTOR TERMOMAGNETICO PARA TRILHO DIN (IEC), BIPOLAR, 6 - 32 A | UN | 1 | 53,33 | 0,00 | 53.33 | 0 | 53.33
| 1021 | SINAPI | CABO DE COBRE, FLEXIVEL, CLASSE 4 OU 5, ISOLACAO EM PVC/A, ANTICHAMA BWF-B, COBERTURA PVC-ST1, ANTICHAMA BWF-B, 1 CONDUTOR, 0,6/1 KV, SECAO NOMINAL 4 MM2 | M | 12 | 4,12 | 0,00 | 49.44 | 0 | 49.44
| 2674 | SINAPI | ELETRODUTO DE PVC RIGIDO ROSCAVEL DE 3/4 ", SEM LUVA | M | 3 | 5,81 | 0,00 | 17.43 | 0 | 17.43
[6 empty] | PREÇO TOTAL UNIT. (c/ taxa): |  | 281.84 | 443.7 | 725.54
|  |  |  | UND | COEF | MAT(UNIT) | MO(UNIT) | MAT (TOTAL) | MO (TOTAL) | TOTAL
C288 | C288-BASA-SEDOP-071466 | BASE | CUMEEIRA EM AÇO GALVANIZADO | M |  |  |  | 67.986 | 4.3836 | 72.3696
| 88278 | SINAPI | MONTADOR DE ESTRUTURA METÁLICA COM ENCARGOS COMPLEMENTARES | H | 0.12 | 7.8 | 20,11 | 0.936 | 2.4132 | 3.3492
| 88240 | SINAPI | AJUDANTE DE ESTRUTURA METÁLICA COM ENCARGOS COMPLEMENTARES | H | 0.12 | 7.8 | 16,42 | 0.936 | 1.9704 | 2.9064
| IN160 | SEDOP-PA D00410 | Cumeeira em aço galvanizado | M | 1.1 | 54.34 | 0 | 59.774 | 0 | 59.774
| IN161 | SEDOP-PA D00200 | Acessórios de fixação p/telha de alumínio | CJ | 1 | 6.34 | 0 | 6.34 | 0 | 6.34
[6 empty] | PREÇO TOTAL UNIT. (c/ taxa): |  | 67.986 | 4.3836 | 72.3696
|  |  |  | UND | COEF | MAT(UNIT) | MO(UNIT) | MAT (TOTAL) | MO (TOTAL) | TOTAL
C297 | C297-BASA | BASE | REMOÇÃO E REINSTALAÇÃO DE PERSIANAS | UND |  |  |  | 4.435 | 7.61 | 12.045
| 88316 | SINAPI | SERVENTE COM ENCARGOS COMPLEMENTARES | H | 0.5 | 8.87 | 15,22 | 4.435 | 7.61 | 12.045
[6 empty] | PREÇO TOTAL UNIT. (c/ taxa): |  | 4.435 | 7.61 | 12.045
|  |  |  | UND | COEF | MAT(UNIT) | MO(UNIT) | MAT (TOTAL) | MO (TOTAL) | TOTAL
C301 | C301-BASA | BASE | DESMONTAGEM E MONTAGEM DE ARQUIVO DE AÇO DESLIZANTES DE 8 FACES ( APROX 4,19X1,20X2,20M) | UND |  |  |  | 0 | 691.64 | 691.64
| IN67 | www.portaldomontador.com.br/calculadora-montagem-de-moveis-convencionais-novos/ | DESMONTAGEM E MONTAGEM DE ARQUIVO DESLIZANTE DE 6 FACE (APROX 3,35X1,21X2,2M) | UND | 1 | 0 | 691.64 | 0 | 691.64 | 691.64
[6 empty] | PREÇO TOTAL UNIT. (c/ taxa): |  | 0 | 691.64 | 691.64
|  |  |  | UND | COEF | MAT(UNIT) | MO(UNIT) | MAT (TOTAL) | MO (TOTAL) | TOTAL
C302 | C302-BASA-SEDOP | BASE | FORNECIMENTO E INSTALAÇÃO DE DIVISÓRIA DIVILUX PEFIL ALUMÍNIO / MIOLO CELULAR (PAINEL / VIDRO / PAINEL) | M2 |  |  |  | 85.84 | 25.35 | 111.19
| IN162 | SEDOP-PA D00393 | Divisória Divilux pefil em alumínio / miolo celular -P/V/P | M2 | 1 | 72.55 | 0 | 72.55 | 0 | 72.55
| 88316 | SINAPI | SERVENTE COM ENCARGOS COMPLEMENTARES | H | 0.75 | 8.87 | 15,22 | 6.6525 | 11.415 | 18.0675
| 88273 | SINAPI | MARCENEIRO COM ENCARGOS COMPLEMENTARES | H | 0.75 | 8.85 | 18,58 | 6.6375 | 13.935 | 20.5725
[6 empty] | PREÇO TOTAL UNIT. (c/ taxa): |  | 85.84 | 25.35 | 111.19
|  |  |  | UND | COEF | MAT(UNIT) | MO(UNIT) | MAT (TOTAL) | MO (TOTAL) | TOTAL
C303 | C303-BASA-SEDOP | BASE | FORNECIMENTO E INSTALAÇÃO DE DIVISÓRIA DIVILUX PEFIL ALUMÍNIO / MIOLO CELULAR (PAINEL CEGO) | M2 |  |  |  | 76.29 | 25.35 | 101.64
| IN163 | SEDOP-PA D00111 | Divisória Divilux perfil em aluminio/miolo celular (painel cego) | M3 | 1 | 63 | 0 | 63 | 0 | 63
| 88316 | SINAPI | SERVENTE COM ENCARGOS COMPLEMENTARES | H | 0.75 | 8.87 | 15,22 | 6.6525 | 11.415 | 18.0675
| 88273 | SINAPI | MARCENEIRO COM ENCARGOS COMPLEMENTARES | H | 0.75 | 8.85 | 18,58 | 6.6375 | 13.935 | 20.5725
[6 empty] | PREÇO TOTAL UNIT. (c/ taxa): |  | 76.29 | 25.35 | 101.64
|  |  |  | UND | COEF | MAT(UNIT) | MO(UNIT) | MAT (TOTAL) | MO (TOTAL) | TOTAL
C304 | C304-BASA-SEDOP-190231 | BASE | Chuveiro em metal cromado | UND |  |  |  | 91.1964 | 11.1291 | 102.3255
| IN164 | SEDOP-PA H00054 | Chuveiro cromado | UND | 1 | 86 | 0 | 86 | 0 | 86
| 88267 | SINAPI | ENCANADOR OU BOMBEIRO HIDRÁULICO COM ENCARGOS COMPLEMENTARES | H | 0,4467 | 8.3 | 20,12 | 3.7076 | 8.9876 | 12.6952
| 88316 | SINAPI | SERVENTE COM ENCARGOS COMPLEMENTARES | H | 0,1407 | 8.87 | 15,22 | 1.248 | 2.1415 | 3.3895
| 3146 | SINAPI | FITA VEDA ROSCA, EM PTFE, ROLO DE 18 MM X 10 M (L X C) | UN | 0.112 | 2,15 | 0,00 | 0.2408 | 0 | 0.2408
[6 empty] | PREÇO TOTAL UNIT. (c/ taxa): |  | 91.1964 | 11.1291 | 102.3255
|  |  |  | UND | COEF | MAT(UNIT) | MO(UNIT) | MAT (TOTAL) | MO (TOTAL) | TOTAL
C305 | C305-BASA | BASE | Remanejamento de Unidade Condensadora de 36.000 a 48.000 BTU com acréscimo de tubulação de cobre, isolamento térmico, fita de proteção blackout, cabo de intertravamento, calços de borracha e cabo elétrico de força | UND |  |  |  | 1778.26 | 324.14 | 2102.4
| 103290 | SINAPI | TUBO EM COBRE FLEXÍVEL, DN 3/8", COM ISOLAMENTO, INSTALADO EM FORRO, PARA RAMAL DE ALIMENTAÇÃO DE AR CONDICIONADO, INCLUSO FIXADOR. AF_11/2021_PA | M | 10 | 44.16 | 3,72 | 441.6 | 37.2 | 478.8
| 103292 | SINAPI | TUBO EM COBRE FLEXÍVEL, DN 5/8", COM ISOLAMENTO, INSTALADO EM FORRO, PARA RAMAL DE ALIMENTAÇÃO DE AR CONDICIONADO, INCLUSO FIXADOR. AF_11/2021_PA | M | 10 | 68.36 | 4,07 | 683.6 | 40.7 | 724.3
| IN169 | www.mercadolivre.com.br/ | Fita Pvc Preta Isolamento Ar Condicionado Split | M | 12 | 10.9 | 0 | 130.8 | 0 | 130.8
| 91930 | SINAPI | CABO DE COBRE FLEXÍVEL ISOLADO, 6 MM², ANTI-CHAMA 450/750 V, PARA CIRCUITOS TERMINAIS - FORNECIMENTO E INSTALAÇÃO. AF_03/2023 | M | 30 | 7.67 | 2,50 | 230.1 | 75 | 305.1
| IN170 | www.mercadolivre.com.br/ | Kit 4 Mini Calço Anti Vibração Para Condensadora De Ar Cond. | UND | 4 | 6.25 | 0 | 25 | 0 | 25
| 19.105.001600.SER | PINI | Gás refrigerante R410 | kg | 1 | 53.3 | 7.56 | 53.3 | 7.56 | 60.86
| IN171 | BB-7421-PE 2024/01419 | GÁS 141B | KG | 1 | 142.46 | 0 | 142.46 | 0 | 142.46
| 100308 | SINAPI | MECÂNICO DE REFRIGERAÇÃO COM ENCARGOS COMPLEMENTARES | H | 4 | 8.98 | 24,82 | 35.92 | 99.28 | 135.2
| 88243 | SINAPI | AJUDANTE ESPECIALIZADO COM ENCARGOS COMPLEMENTARES | H | 4 | 8.87 | 16,10 | 35.48 | 64.4 | 99.88
[6 empty] | PREÇO TOTAL UNIT. (c/ taxa): |  | 1778.26 | 324.14 | 2102.4
|  |  |  | UND | COEF | MAT(UNIT) | MO(UNIT) | MAT (TOTAL) | MO (TOTAL) | TOTAL
C306 | C306-BASA | BASE | SINALIZAÇÃO DE PISO EM FAIXAS AMARELA E VERMELHA EM PVC 5CM ADESIVADA PARA EXTINTOR DE INCÊNDIO | UND |  |  |  | 17.8283 | 10.1 | 27.9283
| IN29 | https://www.jurunense.com/ | faixa horizontal adesivada na espessura de 5cm nos vidros do autoatendimento | m | 8 | 1.6667 | 0 | 13.3333 | 0 | 13.3333
| 88309 | SINAPI | PEDREIRO COM ENCARGOS COMPLEMENTARES | H | 0.5 | 8.99 | 20,20 | 4.495 | 10.1 | 14.595
[6 empty] | PREÇO TOTAL UNIT. (c/ taxa): |  | 17.8283 | 10.1 | 27.9283
|  |  |  | UND | COEF | MAT(UNIT) | MO(UNIT) | MAT (TOTAL) | MO (TOTAL) | TOTAL
C307 | C307-BASA-SINAPI-88650 | BASE | RODAPÉ EM CERÂMICO RETIFICADO, NÃO ESMALTADO, ACABAMENTO NATURAL, ESPESSURA MÍNIMA 9,5MM, CERTIFICADO PELA ABNT NBR 15463, COM ABSORÇÃO DE ÁGUA ≤ 0,1, RESISTÊNCIA AO MANCHAMENTO CLASSE 5, LOCAL DE TRÁFEGO INDICADO PELO FABRICANTE PARA AMBIENTE COMERCIAL INTERNO MOLHADO, COR BEGE, TAMANHO MÍNIMO DE 60X60CM, REFERÊNCIA:BIANCO PLUS NATURAL), | M |  |  |  | 24.8527 | 2.6266 | 27.4793
| 45189 | SINAPI | PISO EM PORCELANATO, RETIFICADO, LISO, MONOCOLOR, ACETINADO OU POLIDO, FORMATO MENOR OU IGUAL A 2500 CM2 | M2 | 0.1875 | 119,83 | 0,00 | 22.4681 | 0 | 22.4681
| 1381 | SINAPI | ARGAMASSA COLANTE AC I PARA CERAMICAS | KG | 0.6392 | 1,13 | 0,00 | 0.7223 | 0 | 0.7223
| 34357 | SINAPI | REJUNTE CIMENTICIO, QUALQUER COR | KG | 0.089 | 6,63 | 0,00 | 0.59007 | 0 | 0.59007
| 88256 | SINAPI | AZULEJISTA OU LADRILHISTA COM ENCARGOS COMPLEMENTARES | H | 0.0871 | 8.99 | 24,46 | 0.78303 | 2.1305 | 2.9135
| 88316 | SINAPI | SERVENTE COM ENCARGOS COMPLEMENTARES | H | 0.0326 | 8.87 | 15,22 | 0.28916 | 0.49617 | 0.78533
[6 empty] | PREÇO TOTAL UNIT. (c/ taxa): |  | 24.8527 | 2.6266 | 27.4793
|  |  |  | UND | COEF | MAT(UNIT) | MO(UNIT) | MAT (TOTAL) | MO (TOTAL) | TOTAL
C308 | C308-BASA-ORSE-07224 | BASE | REMOÇÃO DE QUADRO ELÉTRICO DE EMBUTIR OU SOBREPOR | UND |  |  |  | 17.86 | 35.42 | 53.28
| 88316 | SINAPI | SERVENTE COM ENCARGOS COMPLEMENTARES | H | 1 | 8.87 | 15,22 | 8.87 | 15.22 | 24.09
| 88309 | SINAPI | PEDREIRO COM ENCARGOS COMPLEMENTARES | H | 1 | 8.99 | 20,20 | 8.99 | 20.2 | 29.19
[6 empty] | PREÇO TOTAL UNIT. (c/ taxa): |  | 17.86 | 35.42 | 53.28
|  |  |  | UND | COEF | MAT(UNIT) | MO(UNIT) | MAT (TOTAL) | MO (TOTAL) | TOTAL
C309 | C309-BASA | BASE | PELÍCULA ADESIVADA JATEADA TRANSLUCIDA CRISTAL TIPO "A", TAMANHO 2,90X1,90M COM DET BASA | UND |  |  |  | 363.66 | 0 | 363.66
| in47 | ORSE-02583 | Película insulfilm G 5 | M2 | 5.51 | 66 | 0 | 363.66 | 0 | 363.66
[6 empty] | PREÇO TOTAL UNIT. (c/ taxa): |  | 363.66 | 0 | 363.66
|  |  |  | UND | COEF | MAT(UNIT) | MO(UNIT) | MAT (TOTAL) | MO (TOTAL) | TOTAL
C310 | C310-BASA-SEDOP- 171496 | BASE | Cruzeta em concreto (90x115x2400mm) | UND |  |  |  | 108.97 | 81.7 | 190.67
| 34519 | SINAPI | CRUZETA DE CONCRETO LEVE, COMP. 2000 MM SECAO, 90 X 90 MM | UN | 1 | 82,03 | 0,00 | 82.03 | 0 | 82.03
| 88247 | SINAPI | AUXILIAR DE ELETRICISTA COM ENCARGOS COMPLEMENTARES | H | 1 | 8.98 | 16,90 | 8.98 | 16.9 | 25.88
| 88264 | SINAPI | ELETRICISTA COM ENCARGOS COMPLEMENTARES | H | 2 | 8.98 | 32,40 | 17.96 | 64.8 | 82.76
[6 empty] | PREÇO TOTAL UNIT. (c/ taxa): |  | 108.97 | 81.7 | 190.67
|  |  |  | UND | COEF | MAT(UNIT) | MO(UNIT) | MAT (TOTAL) | MO (TOTAL) | TOTAL
C311 | C311-BASA-ORSE-9912 | BASE | CABO DE COBRE ISOLADO PVC RÍGIDO UNIPOLAR SEÇÃO 15MM², 15KV | M |  |  |  | 31.3466 | 12.325 | 43.6716
| IN148 | ORSE-04116 | Cabo de cobre isolado EPR, flexivel, 25mm², 0,6/1KV / 90º C (Eprotenax-G7 ou similar) | M | 1.02 | 26.33 | 0 | 26.8566 | 0 | 26.8566
| 88247 | SINAPI | AUXILIAR DE ELETRICISTA COM ENCARGOS COMPLEMENTARES | H | 0.25 | 8.98 | 16,90 | 2.245 | 4.225 | 6.47
| 88264 | SINAPI | ELETRICISTA COM ENCARGOS COMPLEMENTARES | H | 0.25 | 8.98 | 32,40 | 2.245 | 8.1 | 10.345
[6 empty] | PREÇO TOTAL UNIT. (c/ taxa): |  | 31.3466 | 12.325 | 43.6716
|  |  |  | UND | COEF | MAT(UNIT) | MO(UNIT) | MAT (TOTAL) | MO (TOTAL) | TOTAL
c312 | C312-BASA | BASE | DESMONTAGEM E REMOÇÃO DE BIOMBOS DE PRIVACIDADE DOS CAIXAS E GERENCIA EM VIDRO TEMPERADO, INCLUINDO PERFIL METÁLICO E SEUS ACESSÓRIOS. | M2 |  |  |  | 0 | 49.07 | 49.07
| 102180 | SINAPI | INSTALAÇÃO DE VIDRO TEMPERADO, E = 8 MM, ENCAIXADO EM PERFIL U. AF_01/2021_PS | M2 | 1 | 0 | 49,07 | 0 | 49.07 | 49.07
[6 empty] | PREÇO TOTAL UNIT. (c/ taxa): |  | 0 | 49.07 | 49.07
|  |  |  | UND | COEF | MAT(UNIT) | MO(UNIT) | MAT (TOTAL) | MO (TOTAL) | TOTAL
c313 | C313-BASA | BASE | FORNECIMENTO E INSTALAÇÃO DE FAIXA HORIZONTAL ADESIVADA NA ESPESSURA DE 12CM NOS VIDROS DO AUTOATENDIMENTO | M |  |  |  | 9.9 | 0 | 9.9
| in47 | ORSE-02583 | Película insulfilm G 5 | M2 | 0.15 | 66 | 0 | 9.9 | 0 | 9.9
[6 empty] | PREÇO TOTAL UNIT. (c/ taxa): |  | 9.9 | 0 | 9.9
|  |  |  | UND | COEF | MAT(UNIT) | MO(UNIT) | MAT (TOTAL) | MO (TOTAL) | TOTAL
c314 | C314-BASA | BASE | PERFIL EM ALUMÍNIO ANODIZADO COR PRETO FOSCO 3" x 1.1/2" NA COR N/P/B | M |  |  |  | 48.4138 | 20.035 | 68.4488
| 34360 | SINAPI | PERFIL DE ALUMINIO ANODIZADO | KG | 0.842 | 44,09 | 0,00 | 37.1238 | 0 | 37.1238
| 4332 | SINAPI | PARAFUSO ZINCADO, SEXTAVADO, COM ROSCA INTEIRA, DIAMETRO 3/8", COMPRIMENTO 2" | UN | 2 | 1,18 | 0,00 | 2.36 | 0 | 2.36
| 88315 | SINAPI | SERRALHEIRO COM ENCARGOS COMPLEMENTARES | H | 0.5 | 8.99 | 24,85 | 4.495 | 12.425 | 16.92
| 88316 | SINAPI | SERVENTE COM ENCARGOS COMPLEMENTARES | H | 0.5 | 8.87 | 15,22 | 4.435 | 7.61 | 12.045
[6 empty] | PREÇO TOTAL UNIT. (c/ taxa): |  | 48.4138 | 20.035 | 68.4488
|  |  |  | UND | COEF | MAT(UNIT) | MO(UNIT) | MAT (TOTAL) | MO (TOTAL) | TOTAL
C315 | C315-BB | BASE | ART / RRT- ANOTAÇÃO DE RESPONSABILIDADE TÉCNICA / REGISTRO DE RESPONSABILIDADE TÉCNICA PARA EXECUÇÃO DE OBRA OU SERVIÇO ACIMA DE R$ 15.000,00 | UND |  |  |  | 332.65 | 0 | 332.65
| IN173 | BB-7421-PE 2024/01419 | ART - ANOTAÇÃO DE RESPONSABILIDADE TÉCNICA / REGISTRO DE RESPONSABILIDADE TÉCNICA PARA EXECUÇÃO DE OBRA OU SERVIÇO ACIMA DE R$ 15.000,00 | UND | 1 | 332.65 | 0 | 332.65 | 0 | 332.65
[6 empty] | PREÇO TOTAL UNIT. (c/ taxa): |  | 332.65 | 0 | 332.65
|  |  |  | UND | COEF | MAT(UNIT) | MO(UNIT) | MAT (TOTAL) | MO (TOTAL) | TOTAL
C317 | C317-BB | BASE | DESPESAS LEGAIS ATÉ DE R$ 15.000,00 (CREA E PREFEITURA) | UND |  |  |  | 817.75 | 0 | 817.75
| IN174 | BB-7421-PE 2024/01419 | ART - ANOTAÇÃO DE RESPONSABILIDADE TÉCNICA / REGISTRO DE RESPONSABILIDADE TÉCNICA PARA EXECUÇÃO DE OBRA OU SERVIÇO ATÉ R$ 15.000,00 | UND | 1 | 126.24 | 0 | 126.24 | 0 | 126.24
| IN02 | SEDOP-PA D00388 | taxas da prefeitura municipal (II) | CJ | 1 | 691,51 | 0 | 691.51 | 0 | 691.51
[6 empty] | PREÇO TOTAL UNIT. (c/ taxa): |  | 817.75 | 0 | 817.75
|  |  |  | UND | COEF | MAT(UNIT) | MO(UNIT) | MAT (TOTAL) | MO (TOTAL) | TOTAL
c318 | C318-BASA-SINAPI | BASE | TÉCNICO DE SEGURANÇA DO TRABALHO, COM CARGA HORÁRIA SEMANAL MÍNIMA DE SEIS (06) HORAS | MÊS |  |  |  | 53.52 | 1434 | 1487.52
| 100309 | SINAPI | TÉCNICO EM SEGURANÇA DO TRABALHO COM ENCARGOS COMPLEMENTARES | H | 24 | 2.23 | 59,75 | 53.52 | 1434 | 1487.52
[6 empty] | PREÇO TOTAL UNIT. (c/ taxa): |  | 53.52 | 1434 | 1487.52
|  |  |  | UND | COEF | MAT(UNIT) | MO(UNIT) | MAT (TOTAL) | MO (TOTAL) | TOTAL
C319 | C319-BASA-SINAPI | BASE | ADMINISTRAÇÃO DIRETA (NO LOCAL) DE OBRA OU SERVIÇO DE ENGENHARIA - ENGENHEIRO OU ARQUITETO RESIDENTE, COM CARGA HORÁRIA SEMANAL MÍNIMA DE QUARENTA E QUATRO (44) HORAS | MÊS |  |  |  | 374.88 | 20935.2 | 21310.08
| 90777 | SINAPI | ENGENHEIRO CIVIL DE OBRA JUNIOR COM ENCARGOS COMPLEMENTARES | H | 176 | 2.13 | 118,95 | 374.88 | 20935.2 | 21310.08
[6 empty] | PREÇO TOTAL UNIT. (c/ taxa): |  | 374.88 | 20935.2 | 21310.08
|  |  |  | UND | COEF | MAT(UNIT) | MO(UNIT) | MAT (TOTAL) | MO (TOTAL) | TOTAL
C320 | C320-BASA-SINAPI | BASE | ADMINISTRAÇÃO DIRETA (NO LOCAL) DE OBRA OU SERVIÇO DE ENGENHARIA - MESTRE DE OBRA, COM CARGA HORÁRIA SEMANAL MÍNIMA DE QUARENTA E QUATRO (44) HORAS | MÊS |  |  |  | 480.48 | 7784.48 | 8264.96
| 90780 | SINAPI | MESTRE DE OBRAS COM ENCARGOS COMPLEMENTARES | H | 176 | 2.73 | 44,23 | 480.48 | 7784.48 | 8264.96
[6 empty] | PREÇO TOTAL UNIT. (c/ taxa): |  | 480.48 | 7784.48 | 8264.96
|  |  |  | UND | COEF | MAT(UNIT) | MO(UNIT) | MAT (TOTAL) | MO (TOTAL) | TOTAL
C323 | C323-BASA | BASE | MOBILIZAÇÃO - (MÉDIA DISTÂNCIA - ATÉ 30KM) | UND |  |  |  | 1533.2 | 494.78 | 2027.98
| 5824 | SINAPI | CAMINHÃO TOCO, PBT 16.000 KG, CARGA ÚTIL MÁX. 10.685 KG, DIST. ENTRE EIXOS 4,8 M, POTÊNCIA 189 CV, INCLUSIVE CARROCERIA FIXA ABERTA DE MADEIRA P/ TRANSPORTE GERAL DE CARGA SECA, DIMEN. APROX. 2,5 X 7,00 X 0,50 M - CHP DIURNO. AF_06/2014 | CHP | 2 | 204.18 | 32,67 | 408.36 | 65.34 | 473.7
| 5826 | SINAPI | CAMINHÃO TOCO, PBT 16.000 KG, CARGA ÚTIL MÁX. 10.685 KG, DIST. ENTRE EIXOS 4,8 M, POTÊNCIA 189 CV, INCLUSIVE CARROCERIA FIXA ABERTA DE MADEIRA P/ TRANSPORTE GERAL DE CARGA SECA, DIMEN. APROX. 2,5 X 7,00 X 0,50 M - CHI DIURNO. AF_06/2014 | CHI | 4 | 40.71 | 32,67 | 162.84 | 130.68 | 293.52
| 97914 | SINAPI | TRANSPORTE COM CAMINHÃO BASCULANTE DE 6 M³, EM VIA URBANA PAVIMENTADA, DMT ATÉ 30 KM (UNIDADE: M3XKM). AF_07/2020 | M3XKM | 360 | 2.64 | 0,68 | 950.4 | 244.8 | 1195.2
| 88316 | SINAPI | SERVENTE COM ENCARGOS COMPLEMENTARES | H | 1 | 8.87 | 15,22 | 8.87 | 15.22 | 24.09
| 90776 | SINAPI | ENCARREGADO GERAL COM ENCARGOS COMPLEMENTARES | H | 1 | 2.73 | 38,74 | 2.73 | 38.74 | 41.47
[6 empty] | PREÇO TOTAL UNIT. (c/ taxa): |  | 1533.2 | 494.78 | 2027.98
|  |  |  | UND | COEF | MAT(UNIT) | MO(UNIT) | MAT (TOTAL) | MO (TOTAL) | TOTAL
C324 | C324-BASA | BASE | MOBILIZAÇÃO - (GRANDE DISTÂNCIA -ACIMA DE 30KM) | UND |  |  |  | 7506.5 | 1474.58 | 8981.08
| 5824 | SINAPI | CAMINHÃO TOCO, PBT 16.000 KG, CARGA ÚTIL MÁX. 10.685 KG, DIST. ENTRE EIXOS 4,8 M, POTÊNCIA 189 CV, INCLUSIVE CARROCERIA FIXA ABERTA DE MADEIRA P/ TRANSPORTE GERAL DE CARGA SECA, DIMEN. APROX. 2,5 X 7,00 X 0,50 M - CHP DIURNO. AF_06/2014 | CHP | 2 | 204.18 | 32,67 | 408.36 | 65.34 | 473.7
| 5826 | SINAPI | CAMINHÃO TOCO, PBT 16.000 KG, CARGA ÚTIL MÁX. 10.685 KG, DIST. ENTRE EIXOS 4,8 M, POTÊNCIA 189 CV, INCLUSIVE CARROCERIA FIXA ABERTA DE MADEIRA P/ TRANSPORTE GERAL DE CARGA SECA, DIMEN. APROX. 2,5 X 7,00 X 0,50 M - CHI DIURNO. AF_06/2014 | CHI | 4 | 40.71 | 32,67 | 162.84 | 130.68 | 293.52
| 100958 | SINAPI | TRANSPORTE COM CAMINHÃO PIPA DE 6 M³, EM VIA URBANA PAVIMENTADA, ADICIONAL PARA DMT EXCEDENTE A 30 KM (UNIDADE: M3XKM). AF_07/2020 | M3XKM | 4710 | 1.47 | 0,26 | 6923.7 | 1224.6 | 8148.3
| 88316 | SINAPI | SERVENTE COM ENCARGOS COMPLEMENTARES | H | 1 | 8.87 | 15,22 | 8.87 | 15.22 | 24.09
| 90776 | SINAPI | ENCARREGADO GERAL COM ENCARGOS COMPLEMENTARES | H | 1 | 2.73 | 38,74 | 2.73 | 38.74 | 41.47
[6 empty] | PREÇO TOTAL UNIT. (c/ taxa): |  | 7506.5 | 1474.58 | 8981.08
|  |  |  | UND | COEF | MAT(UNIT) | MO(UNIT) | MAT (TOTAL) | MO (TOTAL) | TOTAL
c325 | C325-BASA | BASE | REMOÇÃO DE BARRAS DE APOIO OU PUXADOR DE PORTA DE BANHEIRO PCD | UND |  |  |  | 1.774 | 3.044 | 4.818
| 88316 | SINAPI | SERVENTE COM ENCARGOS COMPLEMENTARES | H | 0.2 | 8.87 | 15,22 | 1.774 | 3.044 | 4.818
[6 empty] | PREÇO TOTAL UNIT. (c/ taxa): |  | 1.774 | 3.044 | 4.818
|  |  |  | UND | COEF | MAT(UNIT) | MO(UNIT) | MAT (TOTAL) | MO (TOTAL) | TOTAL
C326 | C326-BASA-SEDOP-020864 | BASE | REMOÇÃO DE SOLEIRA E PEITORIL | M2 |  |  |  | 8.1988 | 15.596 | 23.7948
| 88316 | SINAPI | SERVENTE COM ENCARGOS COMPLEMENTARES | H | 0.6 | 8.87 | 15,22 | 5.322 | 9.132 | 14.454
| 88309 | SINAPI | PEDREIRO COM ENCARGOS COMPLEMENTARES | H | 0.32 | 8.99 | 20,20 | 2.8768 | 6.464 | 9.3408
[6 empty] | PREÇO TOTAL UNIT. (c/ taxa): |  | 8.1988 | 15.596 | 23.7948
|  |  |  | UND | COEF | MAT(UNIT) | MO(UNIT) | MAT (TOTAL) | MO (TOTAL) | TOTAL
C327 | C327-BASA-ORSE-12504 | BASE | REMOÇÃO DE DIVISÓRIA DE GRANITO (OU MARMORE) | M2 |  |  |  | 6.8383 | 12.068 | 18.9063
| 88316 | SINAPI | SERVENTE COM ENCARGOS COMPLEMENTARES | H | 0.7 | 8.87 | 15,22 | 6.209 | 10.654 | 16.863
| 88309 | SINAPI | PEDREIRO COM ENCARGOS COMPLEMENTARES | H | 0.07 | 8.99 | 20,20 | 0.6293 | 1.414 | 2.0433
[6 empty] | PREÇO TOTAL UNIT. (c/ taxa): |  | 6.8383 | 12.068 | 18.9063
|  |  |  | UND | COEF | MAT(UNIT) | MO(UNIT) | MAT (TOTAL) | MO (TOTAL) | TOTAL
C328 | C328-BASA | BASE | REMOÇÃO DE ELETRODUTOS/ELETROCALHAS | M |  |  |  | 0.3592 | 0.986 | 1.3452
| 88247 | SINAPI | AUXILIAR DE ELETRICISTA COM ENCARGOS COMPLEMENTARES | H | 0.02 | 8.98 | 16,90 | 0.1796 | 0.338 | 0.5176
| 88264 | SINAPI | ELETRICISTA COM ENCARGOS COMPLEMENTARES | H | 0.02 | 8.98 | 32,40 | 0.1796 | 0.648 | 0.8276
[6 empty] | PREÇO TOTAL UNIT. (c/ taxa): |  | 0.3592 | 0.986 | 1.3452
|  |  |  | UND | COEF | MAT(UNIT) | MO(UNIT) | MAT (TOTAL) | MO (TOTAL) | TOTAL
C329 | C329-BASA-SEDOP-020847 | BASE | REMOÇÃO DE CAIXA DE AR CONDICIONADO | UND |  |  |  | 11.6557 | 21.4322 | 33.0879
| 88316 | SINAPI | SERVENTE COM ENCARGOS COMPLEMENTARES | H | 1.01 | 8.87 | 15,22 | 8.9587 | 15.3722 | 24.3309
| 88309 | SINAPI | PEDREIRO COM ENCARGOS COMPLEMENTARES | H | 0.3 | 8.99 | 20,20 | 2.697 | 6.06 | 8.757
[6 empty] | PREÇO TOTAL UNIT. (c/ taxa): |  | 11.6557 | 21.4322 | 33.0879
|  |  |  | UND | COEF | MAT(UNIT) | MO(UNIT) | MAT (TOTAL) | MO (TOTAL) | TOTAL
C330 | C330-BASA | BASE | REMOÇÃO DE EXTINTOR DE INCÊNDIO | UND |  |  |  | 1.786 | 3.542 | 5.328
| 88316 | SINAPI | SERVENTE COM ENCARGOS COMPLEMENTARES | H | 0.1 | 8.87 | 15,22 | 0.887 | 1.522 | 2.409
| 88309 | SINAPI | PEDREIRO COM ENCARGOS COMPLEMENTARES | H | 0.1 | 8.99 | 20,20 | 0.899 | 2.02 | 2.919
[6 empty] | PREÇO TOTAL UNIT. (c/ taxa): |  | 1.786 | 3.542 | 5.328
|  |  |  | UND | COEF | MAT(UNIT) | MO(UNIT) | MAT (TOTAL) | MO (TOTAL) | TOTAL
C331 | C331-BASA-ORSE-11101 | BASE | REMOÇÃO DE CAIXA DE INCÊNDIO, INCLUSIVE REGISTROS, MANGUEIRAS E ACESSÓRIOS | UND |  |  |  | 17.86 | 35.42 | 53.28
| 88316 | SINAPI | SERVENTE COM ENCARGOS COMPLEMENTARES | H | 1 | 8.87 | 15,22 | 8.87 | 15.22 | 24.09
| 88309 | SINAPI | PEDREIRO COM ENCARGOS COMPLEMENTARES | H | 1 | 8.99 | 20,20 | 8.99 | 20.2 | 29.19
[6 empty] | PREÇO TOTAL UNIT. (c/ taxa): |  | 17.86 | 35.42 | 53.28
|  |  |  | UND | COEF | MAT(UNIT) | MO(UNIT) | MAT (TOTAL) | MO (TOTAL) | TOTAL
C332 | C332-BASA-ORSE-04859 | BASE | REMOÇÃO DE FECHADURA OU FECHO | UND |  |  |  | 2.2125 | 4.72 | 6.9325
| 88261 | SINAPI | CARPINTEIRO DE ESQUADRIA COM ENCARGOS COMPLEMENTARES | H | 0.25 | 8.85 | 18,88 | 2.2125 | 4.72 | 6.9325
[6 empty] | PREÇO TOTAL UNIT. (c/ taxa): |  | 2.2125 | 4.72 | 6.9325
|  |  |  | UND | COEF | MAT(UNIT) | MO(UNIT) | MAT (TOTAL) | MO (TOTAL) | TOTAL
C333 | C333-BASA-ORSE-04860 | BASE | REMOÇÃO DE FITA DE PISO (INCLUSIVE LIMPEZA) | M |  |  |  | 2.4425 | 4.184 | 6.6265
| 99804 | SINAPI | LIMPEZA DE PISO CERÂMICO OU PORCELANATO UTILIZANDO DETERGENTE NEUTRO E ESCOVAÇÃO MANUAL. AF_04/2019 | M2 | 0.1 | 2.25 | 3,79 | 0.225 | 0.379 | 0.604
| 88316 | SINAPI | SERVENTE COM ENCARGOS COMPLEMENTARES | H | 0.25 | 8.87 | 15,22 | 2.2175 | 3.805 | 6.0225
[6 empty] | PREÇO TOTAL UNIT. (c/ taxa): |  | 2.4425 | 4.184 | 6.6265
|  |  |  | UND | COEF | MAT(UNIT) | MO(UNIT) | MAT (TOTAL) | MO (TOTAL) | TOTAL
C334 | C334-BASA-SEDOP-021527 | BASE | REMOÇÃO DE GRADE DE FERRO | M2 |  |  |  | 10.692 | 20.256 | 30.948
| 88316 | SINAPI | SERVENTE COM ENCARGOS COMPLEMENTARES | H | 0.8 | 8.87 | 15,22 | 7.096 | 12.176 | 19.272
| 88309 | SINAPI | PEDREIRO COM ENCARGOS COMPLEMENTARES | H | 0.4 | 8.99 | 20,20 | 3.596 | 8.08 | 11.676
[6 empty] | PREÇO TOTAL UNIT. (c/ taxa): |  | 10.692 | 20.256 | 30.948
|  |  |  | UND | COEF | MAT(UNIT) | MO(UNIT) | MAT (TOTAL) | MO (TOTAL) | TOTAL
c335 | C335-BASA-SEDOP-021528 | BASE | REMOÇÃO DE MOLA AÉREA HIDRÁULICA DE PORTA | UND |  |  |  | 4.425 | 9.44 | 13.865
| 88261 | SINAPI | CARPINTEIRO DE ESQUADRIA COM ENCARGOS COMPLEMENTARES | H | 0.5 | 8.85 | 18,88 | 4.425 | 9.44 | 13.865
[6 empty] | PREÇO TOTAL UNIT. (c/ taxa): |  | 4.425 | 9.44 | 13.865
|  |  |  | UND | COEF | MAT(UNIT) | MO(UNIT) | MAT (TOTAL) | MO (TOTAL) | TOTAL
C336 | C336-BASA-SINAPI-102188 | BASE | REMOÇÃO DE MOLA HIDRÁULICA DE PISO | UND |  |  |  | 32.0171 | 59.0723 | 91.0894
| 88316 | SINAPI | SERVENTE COM ENCARGOS COMPLEMENTARES | H | 1.767 | 8.87 | 15,22 | 15.6733 | 26.8937 | 42.567
| 88325 | SINAPI | VIDRACEIRO COM ENCARGOS COMPLEMENTARES | H | 1.818 | 8.99 | 17,70 | 16.3438 | 32.1786 | 48.5224
[6 empty] | PREÇO TOTAL UNIT. (c/ taxa): |  | 32.0171 | 59.0723 | 91.0895
|  |  |  | UND | COEF | MAT(UNIT) | MO(UNIT) | MAT (TOTAL) | MO (TOTAL) | TOTAL
C337 | C337-BASA-ORSE-07215 | BASE | REMOÇÃO DE METAIS SANITÁRIOS (TORNEIRA, REGISTROS, CHUVEIROS, ETC.) | UND |  |  |  | 8.3 | 18.33 | 26.63
| 88248 | SINAPI | AUXILIAR DE ENCANADOR OU BOMBEIRO HIDRÁULICO COM ENCARGOS COMPLEMENTARES | H | 0.5 | 8.3 | 16,54 | 4.15 | 8.27 | 12.42
| 88267 | SINAPI | ENCANADOR OU BOMBEIRO HIDRÁULICO COM ENCARGOS COMPLEMENTARES | H | 0.5 | 8.3 | 20,12 | 4.15 | 10.06 | 14.21
[6 empty] | PREÇO TOTAL UNIT. (c/ taxa): |  | 8.3 | 18.33 | 26.63
|  |  |  | UND | COEF | MAT(UNIT) | MO(UNIT) | MAT (TOTAL) | MO (TOTAL) | TOTAL
C338 | C338-BASA | BASE | REMOÇÃO DE PGDM, INCLUSIVE DESMONTAGEM E EMBALAGEM | UND |  |  |  | 387.85 | 635.7932 | 1023.6432
| 88266 | SINAPI | ELETROTÉCNICO COM ENCARGOS COMPLEMENTARES | H | 1 | 8.98 | 42,63 | 8.98 | 42.63 | 51.61
| 102180 | SINAPI | INSTALAÇÃO DE VIDRO TEMPERADO, E = 8 MM, ENCAIXADO EM PERFIL U. AF_01/2021_PS | M2 | 11.76 | 0 | 49,07 | 0 | 577.0632 | 577.0632
| 88243 | SINAPI | AJUDANTE ESPECIALIZADO COM ENCARGOS COMPLEMENTARES | H | 1 | 8.87 | 16,10 | 8.87 | 16.1 | 24.97
| IN59 | BASA | deslocamento do técnico a agencia | UN | 2 | 185 | 0 | 370 | 0 | 370
[7 empty] | 0 | 0 | 0 | 0
[6 empty] | PREÇO TOTAL UNIT. (c/ taxa): |  | 387.85 | 635.7932 | 1023.6432
|  |  |  | UND | COEF | MAT(UNIT) | MO(UNIT) | MAT (TOTAL) | MO (TOTAL) | TOTAL
C339 | C339-BASA-SINAPI-102182 | BASE | REMOÇÃO DE PORTA DE VIDRO TEMPERADO, INCLUSIVE DESMONTAGEM DE FERRAGENS E ACESSÓRIOS | UND |  |  |  | 0 | 62.38 | 62.38
| 102182 | SINAPI | PORTA PIVOTANTE DE VIDRO TEMPERADO, 90X210 CM, ESPESSURA 10 MM, INCLUSIVE ACESSÓRIOS. AF_01/2021 | UN | 1 | 0 | 62,38 | 0 | 62.38 | 62.38
[6 empty] | PREÇO TOTAL UNIT. (c/ taxa): |  | 0 | 62.38 | 62.38
|  |  |  | UND | COEF | MAT(UNIT) | MO(UNIT) | MAT (TOTAL) | MO (TOTAL) | TOTAL
C341 | C341-BASA-SEDOP-040025 | BASE | FUNDAÇÃO CORRIDA COM SEIXO | M3 |  |  |  | 713.9056 | 283.92 | 997.8256
| 88316 | SINAPI | SERVENTE COM ENCARGOS COMPLEMENTARES | H | 16 | 8.87 | 15,22 | 141.92 | 243.52 | 385.44
| 88309 | SINAPI | PEDREIRO COM ENCARGOS COMPLEMENTARES | H | 2 | 8.99 | 20,20 | 17.98 | 40.4 | 58.38
| 1379 | SINAPI | CIMENTO PORTLAND COMPOSTO CP II-32 | KG | 300 | 1,00 | 0,00 | 300 | 0 | 300
| 367 | SINAPI | AREIA GROSSA - POSTO JAZIDA/FORNECEDOR (RETIRADO NA JAZIDA, SEM TRANSPORTE) | M3 | 0.88 | 90,67 | 0,00 | 79.7896 | 0 | 79.7896
| 4734 | SINAPI | SEIXO ROLADO PARA APLICACAO EM CONCRETO (POSTO PEDREIRA/FORNECEDOR, SEM FRETE) | M3 | 0.84 | 207,40 | 0,00 | 174.216 | 0 | 174.216
[6 empty] | PREÇO TOTAL UNIT. (c/ taxa): |  | 713.9056 | 283.92 | 997.8256
|  |  |  | UND | COEF | MAT(UNIT) | MO(UNIT) | MAT (TOTAL) | MO (TOTAL) | TOTAL
C342 | C342-BASA-ORSE-08759 | BASE | CORRIMÃO EM AÇO INOX Ø=1 1/2", DUPLO, H=90CM | M |  |  |  | 279.85 | 35.42 | 315.27
| IN175 | ORSE- 09017 | Corrimão em aço inox ø=1 1/2", duplo, h=90cm | M | 1 | 260.05 | 0 | 260.05 | 0 | 260.05
| 4350 | SINAPI | BUCHA DE NYLON, DIAMETRO DO FURO 8 MM, COMPRIMENTO 40 MM, COM PARAFUSO DE ROSCA SOBERBA, CABECA CHATA, FENDA SIMPLES, 4,8 X 50 MM | UN | 2 | 0,69 | 0,00 | 1.38 | 0 | 1.38
| 4333 | SINAPI | PARAFUSO DE LATAO COM ROSCA SOBERBA, CABECA CHATA E FENDA SIMPLES, DIAMETRO 3,2 MM, COMPRIMENTO 16 MM | UN | 2 | 0,28 | 0,00 | 0.56 | 0 | 0.56
| 88316 | SINAPI | SERVENTE COM ENCARGOS COMPLEMENTARES | H | 1 | 8.87 | 15,22 | 8.87 | 15.22 | 24.09
| 88309 | SINAPI | PEDREIRO COM ENCARGOS COMPLEMENTARES | H | 1 | 8.99 | 20,20 | 8.99 | 20.2 | 29.19
[6 empty] | PREÇO TOTAL UNIT. (c/ taxa): |  | 279.85 | 35.42 | 315.27
|  |  |  | UND | COEF | MAT(UNIT) | MO(UNIT) | MAT (TOTAL) | MO (TOTAL) | TOTAL
C343 | C343-BASA-SEDOP-E00113 | BASE | FORNECIMENTO E INSTALAÇÃO DE CHAVE FUSÍVEL DE 100A, CLASSE 15KV C/ SUPORTE "L" | UND |  |  |  | 333.87 | 12.325 | 346.195
| IN176 | SEDOP-PA E00113 | Chave fusível de 100A, classe 15KV c/ suporte "L" | UND | 1 | 329,38 | 0 | 329.38 | 0 | 329.38
| 88247 | SINAPI | AUXILIAR DE ELETRICISTA COM ENCARGOS COMPLEMENTARES | H | 0.25 | 8.98 | 16,90 | 2.245 | 4.225 | 6.47
| 88264 | SINAPI | ELETRICISTA COM ENCARGOS COMPLEMENTARES | H | 0.25 | 8.98 | 32,40 | 2.245 | 8.1 | 10.345
[6 empty] | PREÇO TOTAL UNIT. (c/ taxa): |  | 333.87 | 12.325 | 346.195
|  |  |  | UND | COEF | MAT(UNIT) | MO(UNIT) | MAT (TOTAL) | MO (TOTAL) | TOTAL
C344 | C344-BASA-SEDOP-E00183 | BASE | FORNECIMENTO E INSTALAÇÃO DE MÃO FRANCESA PLANA GALVANIZADA 726MM | UND |  |  |  | 21.812 | 9.86 | 31.672
| IN177 | SEDOP-PA E00183 | Mão francesa plana galvanizada 726mm | UND | 1 | 18.22 | 0 | 18.22 | 0 | 18.22
| 88247 | SINAPI | AUXILIAR DE ELETRICISTA COM ENCARGOS COMPLEMENTARES | H | 0.2 | 8.98 | 16,90 | 1.796 | 3.38 | 5.176
| 88264 | SINAPI | ELETRICISTA COM ENCARGOS COMPLEMENTARES | H | 0.2 | 8.98 | 32,40 | 1.796 | 6.48 | 8.276
[6 empty] | PREÇO TOTAL UNIT. (c/ taxa): |  | 21.812 | 9.86 | 31.672
|  |  |  | UND | COEF | MAT(UNIT) | MO(UNIT) | MAT (TOTAL) | MO (TOTAL) | TOTAL
C345 | C345-BASA-SINAP-444 | BASE | PINO ROSCA EXTERNA, EM ACO GALVANIZADO, PARA ISOLADOR DE 15KV, DIAMETRO 25 MM, COMPRIMENTO *290* MM | UND |  |  |  | 32.272 | 9.86 | 42.132
| 444 | SINAPI | PINO ROSCA EXTERNA, EM ACO GALVANIZADO, PARA ISOLADOR DE 15KV, DIAMETRO 25 MM, COMPRIMENTO *290* MM | UN | 1 | 28,68 | 0,00 | 28.68 | 0 | 28.68
| 88247 | SINAPI | AUXILIAR DE ELETRICISTA COM ENCARGOS COMPLEMENTARES | H | 0.2 | 8.98 | 16,90 | 1.796 | 3.38 | 5.176
| 88264 | SINAPI | ELETRICISTA COM ENCARGOS COMPLEMENTARES | H | 0.2 | 8.98 | 32,40 | 1.796 | 6.48 | 8.276
[6 empty] | PREÇO TOTAL UNIT. (c/ taxa): |  | 32.272 | 9.86 | 42.132
|  |  |  | UND | COEF | MAT(UNIT) | MO(UNIT) | MAT (TOTAL) | MO (TOTAL) | TOTAL
C346 | C346-BASA-SEDOP-E00189 | BASE | CONECTOR A COMPRESSÃO BIMETALICO (P/PARA RAIOS/CHAVE FUZIVEL) | UND |  |  |  | 87.152 | 9.86 | 97.012
| IN178 | SEDOP-PA E00189 | Conector a compressão bimetalico (p/para raios/chave fuzivel) | UND | 1 | 83,56 | 0 | 83.56 | 0 | 83.56
| 88247 | SINAPI | AUXILIAR DE ELETRICISTA COM ENCARGOS COMPLEMENTARES | H | 0.2 | 8.98 | 16,90 | 1.796 | 3.38 | 5.176
| 88264 | SINAPI | ELETRICISTA COM ENCARGOS COMPLEMENTARES | H | 0.2 | 8.98 | 32,40 | 1.796 | 6.48 | 8.276
[6 empty] | PREÇO TOTAL UNIT. (c/ taxa): |  | 87.152 | 9.86 | 97.012
|  |  |  | UND | COEF | MAT(UNIT) | MO(UNIT) | MAT (TOTAL) | MO (TOTAL) | TOTAL
c347 | C347-BASA-SINAPI | BASE | ABRACADEIRA EM ACO PARA AMARRACAO DE ELETRODUTOS, TIPO D, COM 1" E CUNHA DE FIXACAO | UND |  |  |  | 3.7196 | 0.493 | 4.2126
| 39129 | SINAPI | ABRACADEIRA EM ACO PARA AMARRACAO DE ELETRODUTOS, TIPO D, COM 1" E CUNHA DE FIXACAO | UN | 1 | 3,54 | 0,00 | 3.54 | 0 | 3.54
| 88247 | SINAPI | AUXILIAR DE ELETRICISTA COM ENCARGOS COMPLEMENTARES | H | 0.01 | 8.98 | 16,90 | 0.0898 | 0.169 | 0.2588
| 88264 | SINAPI | ELETRICISTA COM ENCARGOS COMPLEMENTARES | H | 0.01 | 8.98 | 32,40 | 0.0898 | 0.324 | 0.4138
[6 empty] | PREÇO TOTAL UNIT. (c/ taxa): |  | 3.7196 | 0.493 | 4.2126
|  |  |  | UND | COEF | MAT(UNIT) | MO(UNIT) | MAT (TOTAL) | MO (TOTAL) | TOTAL
C348 | C348-BASA-SEDOP-171125 | BASE | CONECTOR DE MEDIÇÃO E EMENDA #50MM², FAB. TERMOTÉCNICA OU SIMILAR | UND |  |  |  | 14.6682 | 2.451 | 17.1192
| 11862 | SINAPI | CONECTOR METALICO TIPO PARAFUSO FENDIDO (SPLIT BOLT), PARA CABOS ATE 50 MM2 | UN | 1 | 13,86 | 0,00 | 13.86 | 0 | 13.86
| 88247 | SINAPI | AUXILIAR DE ELETRICISTA COM ENCARGOS COMPLEMENTARES | H | 0.03 | 8.98 | 16,90 | 0.2694 | 0.507 | 0.7764
| 88264 | SINAPI | ELETRICISTA COM ENCARGOS COMPLEMENTARES | H | 0.06 | 8.98 | 32,40 | 0.5388 | 1.944 | 2.4828
[6 empty] | PREÇO TOTAL UNIT. (c/ taxa): |  | 14.6682 | 2.451 | 17.1192
|  |  |  | UND | COEF | MAT(UNIT) | MO(UNIT) | MAT (TOTAL) | MO (TOTAL) | TOTAL
C349 | C349-BASA-SEDOP-171299 | BASE | PONTO DE SOLDA EXOTÉRMICA | UND |  |  |  | 21.698 | 39.44 | 61.138
| IN179 | SEDOP-PA E00731 | Pó de solda | Pct | 0.2 | 28.9 | 0 | 5.78 | 0 | 5.78
| IN180 | SEDOP-PA E00732 | Molde p/ solda exotérmica | UND | 0.01 | 155 | 0 | 1.55 | 0 | 1.55
| 88247 | SINAPI | AUXILIAR DE ELETRICISTA COM ENCARGOS COMPLEMENTARES | H | 0.8 | 8.98 | 16,90 | 7.184 | 13.52 | 20.704
| 88264 | SINAPI | ELETRICISTA COM ENCARGOS COMPLEMENTARES | H | 0.8 | 8.98 | 32,40 | 7.184 | 25.92 | 33.104
[6 empty] | PREÇO TOTAL UNIT. (c/ taxa): |  | 21.698 | 39.44 | 61.138
|  |  |  | UND | COEF | MAT(UNIT) | MO(UNIT) | MAT (TOTAL) | MO (TOTAL) | TOTAL
C350 | C350-BASA | BASE | MEDIÇÃO DA RESISTÊNCIA DE TERRA EQUIVALENTE DA MALHA DE ATERRAMENTO E EMISSÃO DE RELATÓRIO | UND |  |  |  | 98.78 | 397.01 | 495.79
| 88266 | SINAPI | ELETROTÉCNICO COM ENCARGOS COMPLEMENTARES | H | 7 | 8.98 | 42,63 | 62.86 | 298.41 | 361.27
| 88247 | SINAPI | AUXILIAR DE ELETRICISTA COM ENCARGOS COMPLEMENTARES | H | 2 | 8.98 | 16,90 | 17.96 | 33.8 | 51.76
| 88264 | SINAPI | ELETRICISTA COM ENCARGOS COMPLEMENTARES | H | 2 | 8.98 | 32,40 | 17.96 | 64.8 | 82.76
[6 empty] | PREÇO TOTAL UNIT. (c/ taxa): |  | 98.78 | 397.01 | 495.79
|  |  |  | UND | COEF | MAT(UNIT) | MO(UNIT) | MAT (TOTAL) | MO (TOTAL) | TOTAL
C351 | C351-BASA-ORSE-12740 | BASE | FORNECIMENTO E ASSENTAMENTO DE BARRA CHATA DE ALUMÍNIO DE 7/8" X 1/8" | M |  |  |  | 12.6464 | 5.832 | 18.4784
| IN181 | ORSE-11095 | Barra chata de aluminio 7/8" x 1/8" | M | 1 | 11.03 | 0 | 11.03 | 0 | 11.03
| 88264 | SINAPI | ELETRICISTA COM ENCARGOS COMPLEMENTARES | H | 0.18 | 8.98 | 32,40 | 1.6164 | 5.832 | 7.4484
[6 empty] | PREÇO TOTAL UNIT. (c/ taxa): |  | 12.6464 | 5.832 | 18.4784
|  |  |  | UND | COEF | MAT(UNIT) | MO(UNIT) | MAT (TOTAL) | MO (TOTAL) | TOTAL
C352 | C352-BASA-ORSE- 03712 | BASE | VÁLVULA DE ESCOAMENTO PARA MICTÓRIO, DECA, DECAMATIC 2570C OU SIMILAR | UND |  |  |  | 52.331 | 10.602 | 62.933
| in42 | ORSE- 02384 | Válvula de escoamento para lavatório, DECA 1602C ou similar | UN | 1 | 47.18 | 0 | 47.18 | 0 | 47.18
| 88267 | SINAPI | ENCANADOR OU BOMBEIRO HIDRÁULICO COM ENCARGOS COMPLEMENTARES | H | 0.3 | 8.3 | 20,12 | 2.49 | 6.036 | 8.526
| 88316 | SINAPI | SERVENTE COM ENCARGOS COMPLEMENTARES | H | 0.3 | 8.87 | 15,22 | 2.661 | 4.566 | 7.227
[6 empty] | PREÇO TOTAL UNIT. (c/ taxa): |  | 52.331 | 10.602 | 62.933
|  |  |  | UND | COEF | MAT(UNIT) | MO(UNIT) | MAT (TOTAL) | MO (TOTAL) | TOTAL
C353 | C352-BASA-BB-PE01942 | BASE | GATILHO PARA DUCHA HIGIÊNICA | UND |  |  |  | 78.33 | 2.012 | 80.342
| IN186 | BB-7421-PE 2024/01419 | GATILHO PARA DUCHA HIGIÊNICA | UND | 1 | 77.5 | 0 | 77.5 | 0 | 77.5
| 88267 | SINAPI | ENCANADOR OU BOMBEIRO HIDRÁULICO COM ENCARGOS COMPLEMENTARES | H | 0.1 | 8.3 | 20,12 | 0.83 | 2.012 | 2.842
[6 empty] | PREÇO TOTAL UNIT. (c/ taxa): |  | 78.33 | 2.012 | 80.342
|  |  |  | UND | COEF | MAT(UNIT) | MO(UNIT) | MAT (TOTAL) | MO (TOTAL) | TOTAL
C354 | C354-BASA-SINAPI-37560 | BASE | PLACA DE SINALIZACAO DE SEGURANCA CONTRA INCENDIO - ALERTA, TRIANGULAR, BASE DE *30* CM, EM PVC *2* MM ANTI-CHAMAS (SIMBOLOS, CORES E PICTOGRAMAS CONFORME NBR 16820) | UND |  |  |  | 40.398 | 4.04 | 44.438
| 37560 | SINAPI | PLACA DE SINALIZACAO DE SEGURANCA CONTRA INCENDIO - ALERTA, TRIANGULAR, BASE DE *30* CM, EM PVC *2* MM ANTI-CHAMAS (SIMBOLOS, CORES E PICTOGRAMAS CONFORME NBR 16820) | UN | 1 | 38,60 | 0,00 | 38.6 | 0 | 38.6
| 88309 | SINAPI | PEDREIRO COM ENCARGOS COMPLEMENTARES | H | 0.2 | 8.99 | 20,20 | 1.798 | 4.04 | 5.838
[6 empty] | PREÇO TOTAL UNIT. (c/ taxa): |  | 40.398 | 4.04 | 44.438
|  |  |  | UND | COEF | MAT(UNIT) | MO(UNIT) | MAT (TOTAL) | MO (TOTAL) | TOTAL
C355 | C355-BASA-SINAPI-37557 | BASE | PLACA DE SINALIZACAO DE SEGURANCA CONTRA INCENDIO, FOTOLUMINESCENTE, QUADRADA, *14 X 14* CM, EM PVC *2* MM ANTI-CHAMAS (SIMBOLOS, CORES E PICTOGRAMAS CONFORME NBR 16820) | UND |  |  |  | 13.518 | 4.04 | 17.558
| 37557 | SINAPI | PLACA DE SINALIZACAO DE SEGURANCA CONTRA INCENDIO, FOTOLUMINESCENTE, QUADRADA, *14 X 14* CM, EM PVC *2* MM ANTI-CHAMAS (SIMBOLOS, CORES E PICTOGRAMAS CONFORME NBR 16820) | UN | 1 | 11,72 | 0,00 | 11.72 | 0 | 11.72
| 88309 | SINAPI | PEDREIRO COM ENCARGOS COMPLEMENTARES | H | 0.2 | 8.99 | 20,20 | 1.798 | 4.04 | 5.838
[6 empty] | PREÇO TOTAL UNIT. (c/ taxa): |  | 13.518 | 4.04 | 17.558
|  |  |  | UND | COEF | MAT(UNIT) | MO(UNIT) | MAT (TOTAL) | MO (TOTAL) | TOTAL
C356 | C356-BASA-SINAPI-37556 | BASE | PLACA DE SINALIZACAO DE SEGURANCA CONTRA INCENDIO, FOTOLUMINESCENTE, QUADRADA, *20 X 20* CM, EM PVC *2* MM ANTI-CHAMAS (SIMBOLOS, CORES E PICTOGRAMAS CONFORME NBR 16820) | UND |  |  |  | 24.478 | 4.04 | 28.518
| 37556 | SINAPI | PLACA DE SINALIZACAO DE SEGURANCA CONTRA INCENDIO, FOTOLUMINESCENTE, QUADRADA, *20 X 20* CM, EM PVC *2* MM ANTI-CHAMAS (SIMBOLOS, CORES E PICTOGRAMAS CONFORME NBR 16820) | UN | 1 | 22,68 | 0,00 | 22.68 | 0 | 22.68
| 88309 | SINAPI | PEDREIRO COM ENCARGOS COMPLEMENTARES | H | 0.2 | 8.99 | 20,20 | 1.798 | 4.04 | 5.838
[6 empty] | PREÇO TOTAL UNIT. (c/ taxa): |  | 24.478 | 4.04 | 28.518
|  |  |  | UND | COEF | MAT(UNIT) | MO(UNIT) | MAT (TOTAL) | MO (TOTAL) | TOTAL
C357 | C357-BASA-SINAPI-37559 | BASE | PLACA DE SINALIZACAO DE SEGURANCA CONTRA INCENDIO, FOTOLUMINESCENTE, RETANGULAR, *12 X 40* CM, EM PVC *2* MM ANTI-CHAMAS (SIMBOLOS, CORES E PICTOGRAMAS CONFORME NBR 16820) | UND |  |  |  | 29.618 | 4.04 | 33.658
| 37559 | SINAPI | PLACA DE SINALIZACAO DE SEGURANCA CONTRA INCENDIO, FOTOLUMINESCENTE, RETANGULAR, *12 X 40* CM, EM PVC *2* MM ANTI-CHAMAS (SIMBOLOS, CORES E PICTOGRAMAS CONFORME NBR 16820) | UN | 1 | 27,82 | 0,00 | 27.82 | 0 | 27.82
| 88309 | SINAPI | PEDREIRO COM ENCARGOS COMPLEMENTARES | H | 0.2 | 8.99 | 20,20 | 1.798 | 4.04 | 5.838
[6 empty] | PREÇO TOTAL UNIT. (c/ taxa): |  | 29.618 | 4.04 | 33.658
|  |  |  | UND | COEF | MAT(UNIT) | MO(UNIT) | MAT (TOTAL) | MO (TOTAL) | TOTAL
C358 | C358-BASA-SINAPI-37539 | BASE | PLACA DE SINALIZACAO DE SEGURANCA CONTRA INCENDIO, FOTOLUMINESCENTE, RETANGULAR, *13 X 26* CM, EM PVC *2* MM ANTI-CHAMAS (SIMBOLOS, CORES E PICTOGRAMAS CONFORME NBR 16820) | UND |  |  |  | 21.408 | 4.04 | 25.448
| 37539 | SINAPI | PLACA DE SINALIZACAO DE SEGURANCA CONTRA INCENDIO, FOTOLUMINESCENTE, RETANGULAR, *13 X 26* CM, EM PVC *2* MM ANTI-CHAMAS (SIMBOLOS, CORES E PICTOGRAMAS CONFORME NBR 16820) | UN | 1 | 19,61 | 0,00 | 19.61 | 0 | 19.61
| 88309 | SINAPI | PEDREIRO COM ENCARGOS COMPLEMENTARES | H | 0.2 | 8.99 | 20,20 | 1.798 | 4.04 | 5.838
[6 empty] | PREÇO TOTAL UNIT. (c/ taxa): |  | 21.408 | 4.04 | 25.448
|  |  |  | UND | COEF | MAT(UNIT) | MO(UNIT) | MAT (TOTAL) | MO (TOTAL) | TOTAL
C359 | C359-BASA-SINAPI-37558 | BASE | PLACA DE SINALIZACAO DE SEGURANCA CONTRA INCENDIO, FOTOLUMINESCENTE, RETANGULAR, *20 X 40* CM, EM PVC *2* MM ANTI-CHAMAS (SIMBOLOS, CORES E PICTOGRAMAS CONFORME NBR 16820) | UND |  |  |  | 38.358 | 4.04 | 42.398
| 37558 | SINAPI | PLACA DE SINALIZACAO DE SEGURANCA CONTRA INCENDIO, FOTOLUMINESCENTE, RETANGULAR, *20 X 40* CM, EM PVC *2* MM ANTI-CHAMAS (SIMBOLOS, CORES E PICTOGRAMAS CONFORME NBR 16820) | UN | 1 | 36,56 | 0,00 | 36.56 | 0 | 36.56
| 88309 | SINAPI | PEDREIRO COM ENCARGOS COMPLEMENTARES | H | 0.2 | 8.99 | 20,20 | 1.798 | 4.04 | 5.838
[6 empty] | PREÇO TOTAL UNIT. (c/ taxa): |  | 38.358 | 4.04 | 42.398
|  |  |  | UND | COEF | MAT(UNIT) | MO(UNIT) | MAT (TOTAL) | MO (TOTAL) | TOTAL
C360 | C360-BASA | BASE | DESMOBILIZAÇÃO (MÉDIA DISTÃNCIA) | UND |  |  |  | 2061.2 | 463.97 | 2525.17
| 5824 | SINAPI | CAMINHÃO TOCO, PBT 16.000 KG, CARGA ÚTIL MÁX. 10.685 KG, DIST. ENTRE EIXOS 4,8 M, POTÊNCIA 189 CV, INCLUSIVE CARROCERIA FIXA ABERTA DE MADEIRA P/ TRANSPORTE GERAL DE CARGA SECA, DIMEN. APROX. 2,5 X 7,00 X 0,50 M - CHP DIURNO. AF_06/2014 | CHP | 1 | 204.18 | 32,67 | 204.18 | 32.67 | 236.85
| 5826 | SINAPI | CAMINHÃO TOCO, PBT 16.000 KG, CARGA ÚTIL MÁX. 10.685 KG, DIST. ENTRE EIXOS 4,8 M, POTÊNCIA 189 CV, INCLUSIVE CARROCERIA FIXA ABERTA DE MADEIRA P/ TRANSPORTE GERAL DE CARGA SECA, DIMEN. APROX. 2,5 X 7,00 X 0,50 M - CHI DIURNO. AF_06/2014 | CHI | 2 | 40.71 | 32,67 | 81.42 | 65.34 | 146.76
| 100958 | SINAPI | TRANSPORTE COM CAMINHÃO PIPA DE 6 M³, EM VIA URBANA PAVIMENTADA, ADICIONAL PARA DMT EXCEDENTE A 30 KM (UNIDADE: M3XKM). AF_07/2020 | M3XKM | 1200 | 1.47 | 0,26 | 1764 | 312 | 2076
| 88316 | SINAPI | SERVENTE COM ENCARGOS COMPLEMENTARES | H | 1 | 8.87 | 15,22 | 8.87 | 15.22 | 24.09
| 90776 | SINAPI | ENCARREGADO GERAL COM ENCARGOS COMPLEMENTARES | H | 1 | 2.73 | 38,74 | 2.73 | 38.74 | 41.47
[6 empty] | PREÇO TOTAL UNIT. (c/ taxa): |  | 2061.2 | 463.97 | 2525.17
|  |  |  | UND | COEF | MAT(UNIT) | MO(UNIT) | MAT (TOTAL) | MO (TOTAL) | TOTAL
C361 | C361-BASA | BASE | DESMOBILIZAÇÃO (GRANDE DISTÂNCIA) | UND |  |  |  | 7506.5 | 1474.58 | 8981.08
| 5824 | SINAPI | CAMINHÃO TOCO, PBT 16.000 KG, CARGA ÚTIL MÁX. 10.685 KG, DIST. ENTRE EIXOS 4,8 M, POTÊNCIA 189 CV, INCLUSIVE CARROCERIA FIXA ABERTA DE MADEIRA P/ TRANSPORTE GERAL DE CARGA SECA, DIMEN. APROX. 2,5 X 7,00 X 0,50 M - CHP DIURNO. AF_06/2014 | CHP | 2 | 204.18 | 32,67 | 408.36 | 65.34 | 473.7
| 5826 | SINAPI | CAMINHÃO TOCO, PBT 16.000 KG, CARGA ÚTIL MÁX. 10.685 KG, DIST. ENTRE EIXOS 4,8 M, POTÊNCIA 189 CV, INCLUSIVE CARROCERIA FIXA ABERTA DE MADEIRA P/ TRANSPORTE GERAL DE CARGA SECA, DIMEN. APROX. 2,5 X 7,00 X 0,50 M - CHI DIURNO. AF_06/2014 | CHI | 4 | 40.71 | 32,67 | 162.84 | 130.68 | 293.52
| 100958 | SINAPI | TRANSPORTE COM CAMINHÃO PIPA DE 6 M³, EM VIA URBANA PAVIMENTADA, ADICIONAL PARA DMT EXCEDENTE A 30 KM (UNIDADE: M3XKM). AF_07/2020 | M3XKM | 4710 | 1.47 | 0,26 | 6923.7 | 1224.6 | 8148.3
| 88316 | SINAPI | SERVENTE COM ENCARGOS COMPLEMENTARES | H | 1 | 8.87 | 15,22 | 8.87 | 15.22 | 24.09
| 90776 | SINAPI | ENCARREGADO GERAL COM ENCARGOS COMPLEMENTARES | H | 1 | 2.73 | 38,74 | 2.73 | 38.74 | 41.47
[6 empty] | PREÇO TOTAL UNIT. (c/ taxa): |  | 7506.5 | 1474.58 | 8981.08
|  |  |  | UND | COEF | MAT(UNIT) | MO(UNIT) | MAT (TOTAL) | MO (TOTAL) | TOTAL
C362 | C362-BASA-ORSE-07759 | BASE | LAVATÓRIO LOUÇA (DECA-LINHA VOGUE PLUS CONFORTO, REF L-510 OU SIMILAR) COM COLUNA SUSPENSA, (DECA, LINHA VOGUE PLUS CONFORTO, REF. C-510 OU SIMILAR), C/ SIFÃO CROMADO, VÁLVULA CROMADA, ENGATE CROMADO, EXCLUSIVE TORNEIRA | UND |  |  |  | 734.8875 | 61.845 | 796.7325
| IN40 | ORSE- 03590 | Lavatório louça, ref: L-510, Vogue Plus Conforto(45.5 x 35.5 cm), DECA ou similar | UN | 1 | 287.89 | 0 | 287.89 | 0 | 287.89
| IN41 | ORSE- 02747 | Coluna suspensa de louça para lavatório, linha Vogue Plus Conforto, ref: C-510, DECA ou similar | UN | 1 | 152.43 | 0 | 152.43 | 0 | 152.43
| 11683 | SINAPI | ENGATE / RABICHO FLEXIVEL INOX 1/2" X 30 CM | UN | 1 | 38,18 | 0,00 | 38.18 | 0 | 38.18
| 6136 | SINAPI | SIFAO EM METAL CROMADO PARA PIA OU LAVATORIO, 1 X 1.1/2" | UN | 1 | 166,50 | 0,00 | 166.5 | 0 | 166.5
| IN42 | ORSE- 02384 | Válvula de escoamento para lavatório, DECA 1602C ou similar | UN | 1 | 47.18 | 0 | 47.18 | 0 | 47.18
| IN43 | ORSE-0982 | Fixação p/ lavatório - parafusos (deca - ref: sp-7 ou similar) | CJ | 1 | 12.66 | 0 | 12.66 | 0 | 12.66
| 88267 | SINAPI | ENCANADOR OU BOMBEIRO HIDRÁULICO COM ENCARGOS COMPLEMENTARES | H | 1.75 | 8.3 | 20,12 | 14.525 | 35.21 | 49.735
| 88316 | SINAPI | SERVENTE COM ENCARGOS COMPLEMENTARES | H | 1.75 | 8.87 | 15,22 | 15.5225 | 26.635 | 42.1575
[6 empty] | PREÇO TOTAL UNIT. (c/ taxa): |  | 734.8875 | 61.845 | 796.7325
|  |  |  | UND | COEF | MAT(UNIT) | MO(UNIT) | MAT (TOTAL) | MO (TOTAL) | TOTAL
C363 | C363-BASA | BASE | MONTAGEM DE ARQUIVO DESLIZANTE DE DE AÇO DE 6 FACES DE APROX. 1,20X3,35X2,20M | UND |  |  |  | 0 | 458.69 | 458.69
| IN76 | www.portaldomontador.com.br/calculadora-montagem-de-moveis-convencionais-novos/ | MONTAGEM DE ARQUIVO DESLIZANTE DE 6 FACE (APROX 3,35X1,21X2,2M) | UND | 1 | 0 | 458.69 | 0 | 458.69 | 458.69
[6 empty] | PREÇO TOTAL UNIT. (c/ taxa): |  | 0 | 458.69 | 458.69
|  |  |  | UND | COEF | MAT(UNIT) | MO(UNIT) | MAT (TOTAL) | MO (TOTAL) | TOTAL
C364 | C364-BASA | BASE | DESMONTAGEM DE ARQUIVO DE AÇO DESLIZANTES DE 8 FACES ( APROX 4,19X1,20X2,20M) | UND |  |  |  | 0 | 296.37 | 296.37
| IN48 | www.portaldomontador.com.br/calculadora-montagem-de-moveis-convencionais-novos/ | DESMONTAGEM DE ARQUIVO DESLIZANTE DE 8 FACES | UND | 1 | 0 | 296.37 | 0 | 296.37 | 296.37
[6 empty] | PREÇO TOTAL UNIT. (c/ taxa): |  | 0 | 296.37 | 296.37
|  |  |  | UND | COEF | MAT(UNIT) | MO(UNIT) | MAT (TOTAL) | MO (TOTAL) | TOTAL
C365 | C365-BASA | BASE | MONTAGEM DE ARQUIVO DE AÇO DESLIZANTES DE 8 FACES ( APROX 4,19X1,20X2,20M) | UND |  |  |  | 0 | 592.74 | 592.74
| IN63 | www.portaldomontador.com.br/calculadora-montagem-de-moveis-convencionais-novos/ | MONTAGEM DE ARQUIVO DESLIZANTE DE 8 FACES | UND | 1 | 0 | 592.74 | 0 | 592.74 | 592.74
[6 empty] | PREÇO TOTAL UNIT. (c/ taxa): |  | 0 | 592.74 | 592.74
|  |  |  | UND | COEF | MAT(UNIT) | MO(UNIT) | MAT (TOTAL) | MO (TOTAL) | TOTAL
c366 | C366-BASA | BASE | APLICAÇÃO MANUAL DE PINTURA COM TINTA TEXTURIZADA ACRÍLICA EM SUPERFÍCIES, COR CIMENTO QUEIMADO FOSCO DIA DE CHUVA | M2 |  |  |  | 52.6756 | 12.7662 | 65.4419
| in44 | www.amazom.com | tinta texturizada acrílica em superfícies cor cimento queimado fosco dia de chuva | M2 | 1 | 45.8 | 0 | 45.8 | 0 | 45.8
| 88310 | SINAPI | PINTOR COM ENCARGOS COMPLEMENTARES | H | 0.535 | 10.63 | 20,05 | 5.6871 | 10.7268 | 16.4138
| 88316 | SINAPI | SERVENTE COM ENCARGOS COMPLEMENTARES | H | 0.134 | 8.87 | 15,22 | 1.1886 | 2.0395 | 3.2281
[6 empty] | PREÇO TOTAL UNIT. (c/ taxa): |  | 52.6756 | 12.7662 | 65.4419
|  |  |  | UND | COEF | MAT(UNIT) | MO(UNIT) | MAT (TOTAL) | MO (TOTAL) | TOTAL
C367 | C367-BASA | BASE | FORNECIMENTO INSTALAÇÃO DE BATERIA SELADA, VRLA, 12V/7AH | UND |  |  |  | 164.39 | 21.315 | 185.705
| 88266 | SINAPI | ELETROTÉCNICO COM ENCARGOS COMPLEMENTARES | H | 0.5 | 8.98 | 42,63 | 4.49 | 21.315 | 25.805
| in193 | https://www.amazon.com.br | bateria selada, VRLA, 12V/7Ah | UND | 1 | 159.9 | 0 | 159.9 | 0 | 159.9
[6 empty] | PREÇO TOTAL UNIT. (c/ taxa): |  | 164.39 | 21.315 | 185.705
|  |  |  | UND | COEF | MAT(UNIT) | MO(UNIT) | MAT (TOTAL) | MO (TOTAL) | TOTAL
c368 | C368-BASA | BASE | FORNECIMENTO INSTALAÇÃO DE BATERIA SELADA, VRLA, 12V/9AH | UND |  |  |  | 179.99 | 21.315 | 201.305
| 88266 | SINAPI | ELETROTÉCNICO COM ENCARGOS COMPLEMENTARES | H | 0.5 | 8.98 | 42,63 | 4.49 | 21.315 | 25.805
| in194 | https://www.amazon.com.br | bateria selada, VRLA, 12V/9Ah | UND | 1 | 175.5 | 0 | 175.5 | 0 | 175.5
[6 empty] | PREÇO TOTAL UNIT. (c/ taxa): |  | 179.99 | 21.315 | 201.305
|  |  |  | UND | COEF | MAT(UNIT) | MO(UNIT) | MAT (TOTAL) | MO (TOTAL) | TOTAL
C369 | C369-BASA | BASE | FORNECIMENTO INSTALAÇÃO DE BATERIA SELADA, VRLA, 12V/18AH | UND |  |  |  | 333.49 | 21.315 | 354.805
| 88266 | SINAPI | ELETROTÉCNICO COM ENCARGOS COMPLEMENTARES | H | 0.5 | 8.98 | 42,63 | 4.49 | 21.315 | 25.805
| in195 | https://produto.mercadolivre.com.br | bateria selada, VRLA, 12V/18Ah | UND | 1 | 329 | 0 | 329 | 0 | 329
[6 empty] | PREÇO TOTAL UNIT. (c/ taxa): |  | 333.49 | 21.315 | 354.805
|  |  |  | UND | COEF | MAT(UNIT) | MO(UNIT) | MAT (TOTAL) | MO (TOTAL) | TOTAL
C370 | C370-BASA | BASE | FORNECIMENTO E INSTALAÇÃO DE PLACA SNMP DE GERENCIAMENTO REMOTO DE NO-BREAK DE 6 E 8 KVA VIA REDE ETHERNET | UND |  |  |  | 758.44 | 213.15 | 971.59
| 88266 | SINAPI | ELETROTÉCNICO COM ENCARGOS COMPLEMENTARES | H | 5 | 8.98 | 42,63 | 44.9 | 213.15 | 258.05
| IN196 | https://produto.mercadolivre.com.br | placa SNMP de gerenciamento remoto de no-break de 6 e 8 kVA via rede ethernet | UND | 1 | 713.54 | 0 | 713.54 | 0 | 713.54
[6 empty] | PREÇO TOTAL UNIT. (c/ taxa): |  | 758.44 | 213.15 | 971.59
|  |  |  | UND | COEF | MAT(UNIT) | MO(UNIT) | MAT (TOTAL) | MO (TOTAL) | TOTAL
C371 | C371-BASA | BASE | FORNECIMENTO E INSTALAÇÃO DE PLACA ELETRÔNICA DO CARREGADOR/RETIFICADOR DE NO-BREAK DE 6 KVA | UND |  |  |  | 1993.68 | 682.08 | 2675.76
| 88266 | SINAPI | ELETROTÉCNICO COM ENCARGOS COMPLEMENTARES | H | 16 | 8.98 | 42,63 | 143.68 | 682.08 | 825.76
| IN197 | fornecedor Basa | placa eletrônica do carregador/retificador de no-break de 6 kVA | UND | 1 | 1850 | 0 | 1850 | 0 | 1850
[6 empty] | PREÇO TOTAL UNIT. (c/ taxa): |  | 1993.68 | 682.08 | 2675.76
|  |  |  | UND | COEF | MAT(UNIT) | MO(UNIT) | MAT (TOTAL) | MO (TOTAL) | TOTAL
C372 | C372-BASA | BASE | FORNECIMENTO E INSTALAÇÃO DE PLACA ELETRÔNICA DO CARREGADOR/RETIFICADOR DE NO-BREAK DE 8 KVA | UND |  |  |  | 2243.68 | 682.08 | 2925.76
| 88266 | SINAPI | ELETROTÉCNICO COM ENCARGOS COMPLEMENTARES | H | 16 | 8.98 | 42,63 | 143.68 | 682.08 | 825.76
| IN198 | fornecedor Basa | placa eletrônica do carregador/retificador de no-break de 8 kVA | UND | 1 | 2100 | 0 | 2100 | 0 | 2100
[6 empty] | PREÇO TOTAL UNIT. (c/ taxa): |  | 2243.68 | 682.08 | 2925.76
|  |  |  | UND | COEF | MAT(UNIT) | MO(UNIT) | MAT (TOTAL) | MO (TOTAL) | TOTAL
C373 | C373-BASA | BASE | FORNECIMENTO E INSTALAÇÃO DE KIT DE POTÊNCIA (PLACA DE POTÊNCIA+PLACA LÓGICA) DE NO-BREAK DE 6 KVA | UND |  |  |  | 3729.6 | 852.6 | 4582.2
| 88266 | SINAPI | ELETROTÉCNICO COM ENCARGOS COMPLEMENTARES | H | 20 | 8.98 | 42,63 | 179.6 | 852.6 | 1032.2
| IN199 | fornecedor Basa | kit de potência (placa de potência+placa lógica) de no-break de 6 kVA | UND | 1 | 3550 | 0 | 3550 | 0 | 3550
[6 empty] | PREÇO TOTAL UNIT. (c/ taxa): |  | 3729.6 | 852.6 | 4582.2
|  |  |  | UND | COEF | MAT(UNIT) | MO(UNIT) | MAT (TOTAL) | MO (TOTAL) | TOTAL
C374 | C374-BASA | BASE | FORNECIMENTO E INSTALAÇÃO DE KIT DE POTÊNCIA (PLACA DE POTÊNCIA+PLACA LÓGICA) DE NO-BREAK DE 8 KVA | UND |  |  |  | 4029.6 | 852.6 | 4882.2
| 88266 | SINAPI | ELETROTÉCNICO COM ENCARGOS COMPLEMENTARES | H | 20 | 8.98 | 42,63 | 179.6 | 852.6 | 1032.2
| IN200 | fornecedor Basa | kit de potência (placa de potência+placa lógica) de no-break de 8 kVA | UND | 1 | 3850 | 0 | 3850 | 0 | 3850
[6 empty] | PREÇO TOTAL UNIT. (c/ taxa): |  | 4029.6 | 852.6 | 4882.2
c375 | C375-BASA-SINAPI-104660-Mai/24 | BASE | CONJUNTO DE PONTOS HIDRÁULICOS DE ÁGUA FRIA PARA BANHEIRO (RAMAL/SUB-RAMAL E DISTRIBUIÇÃO) EM PVC, COM TUBOS, CONEXÕES, REGISTROS, CORTES E FIXAÇÕES EM PRÉDIO COM TUBULAÇÕES EMBUTIDAS COM RASGO. | UND |  |  |  | 725.3127 | 609.4311 | 1334.7438
| 89355 | SINAPI | TUBO, PVC, SOLDÁVEL, DE 20MM, INSTALADO EM RAMAL OU SUB-RAMAL DE ÁGUA - FORNECIMENTO E INSTALAÇÃO. AF_06/2022 | M | 2,9850000 | 9.27 | 12,04 | 27.6709 | 35.9394 | 63.6103
| 89356 | SINAPI | TUBO, PVC, SOLDÁVEL, DE 25MM, INSTALADO EM RAMAL OU SUB-RAMAL DE ÁGUA - FORNECIMENTO E INSTALAÇÃO. AF_06/2022 | M | 2,4850000 | 10.64 | 13,95 | 26.4404 | 34.6657 | 61.1061
| 89358 | SINAPI | JOELHO 90 GRAUS, PVC, SOLDÁVEL, DN 20MM, INSTALADO EM RAMAL OU SUB-RAMAL DE ÁGUA - FORNECIMENTO E INSTALAÇÃO. AF_06/2022 | UN | 5,0000000 | 3.48 | 4,83 | 17.4 | 24.15 | 41.55
| 89359 | SINAPI | JOELHO 45 GRAUS, PVC, SOLDÁVEL, DN 20MM, INSTALADO EM RAMAL OU SUB-RAMAL DE ÁGUA - FORNECIMENTO E INSTALAÇÃO. AF_06/2022 | UN | 1,0000000 | 4 | 4,83 | 4 | 4.83 | 8.83
| 89362 | SINAPI | JOELHO 90 GRAUS, PVC, SOLDÁVEL, DN 25MM, INSTALADO EM RAMAL OU SUB-RAMAL DE ÁGUA - FORNECIMENTO E INSTALAÇÃO. AF_06/2022 | UN | 2,0000000 | 4.23 | 5,60 | 8.46 | 11.2 | 19.66
| 89383 | SINAPI | ADAPTADOR CURTO COM BOLSA E ROSCA PARA REGISTRO, PVC, SOLDÁVEL, DN 25MM X 3/4 , INSTALADO EM RAMAL OU SUB-RAMAL DE ÁGUA - FORNECIMENTO E INSTALAÇÃO. AF_06/2022 | UN | 2,0000000 | 3.3 | 3,49 | 6.6 | 6.98 | 13.58
| 89393 | SINAPI | TE, PVC, SOLDÁVEL, DN 20MM, INSTALADO EM RAMAL OU SUB-RAMAL DE ÁGUA - FORNECIMENTO E INSTALAÇÃO. AF_06/2022 | UN | 1,0000000 | 5.04 | 6,43 | 5.04 | 6.43 | 11.47
| 89395 | SINAPI | TE, PVC, SOLDÁVEL, DN 25MM, INSTALADO EM RAMAL OU SUB-RAMAL DE ÁGUA - FORNECIMENTO E INSTALAÇÃO. AF_06/2022 | UN | 1,0000000 | 6.08 | 7,45 | 6.08 | 7.45 | 13.53
| 89987 | SINAPI | REGISTRO DE GAVETA BRUTO, LATÃO, ROSCÁVEL, 3/4", COM ACABAMENTO E CANOPLA CROMADOS - FORNECIMENTO E INSTALAÇÃO. AF_08/2021 | UN | 1,0000000 | 57.96 | 8,09 | 57.96 | 8.09 | 66.05
| 90439 | SINAPI | FURO MECANIZADO EM CONCRETO, COM MARTELO DEMOLIDOR, PARA INSTALAÇÕES HIDRÁULICAS, DIÂMETROS MENORES OU IGUAIS A 40 MM. AF_09/2023 | UN | 0,5000000 | 3.4 | 8,14 | 1.7 | 4.07 | 5.77
| 90443 | SINAPI | RASGO LINEAR MANUAL EM ALVENARIA, PARA RAMAIS/ DISTRIBUIÇÃO DE INSTALAÇÕES HIDRÁULICAS, DIÂMETROS MENORES OU IGUAIS A 40 MM. AF_09/2023 | M | 2,8913000 | 2.45 | 5,85 | 7.0837 | 16.9141 | 23.9978
| 90453 | SINAPI | PASSANTE TIPO TUBO COM DIÂMETRO DE 40 MM, FIXADO EM LAJE, PARA PASSAGEM DE TUBULAÇÕES COM NO MÁXIMO 32 MM DE DIÂMETRO. AF_09/2023 | UN | 2,5000000 | 2.35 | 1,70 | 5.875 | 4.25 | 10.125
| 90466 | SINAPI | CHUMBAMENTO LINEAR EM ALVENARIA PARA RAMAIS/DISTRIBUIÇÃO DE INSTALAÇÕES HIDRÁULICAS COM DIÂMETROS MENORES OU IGUAIS A 40 MM. AF_09/2023 | M | 2,8913000 | 7 | 9,43 | 20.2391 | 27.265 | 47.5041
| 91185 | SINAPI | FIXAÇÃO DE TUBOS HORIZONTAIS DE PVC ÁGUA, PVC ESGOTO, PVC ÁGUA PLUVIAL, CPVC, PPR, COBRE OU AÇO, DIÂMETROS MENORES OU IGUAIS A 40 MM, COM ABRAÇADEIRA METÁLICA FLEXÍVEL 18 MM, FIXADA DIRETAMENTE NA LAJE. AF_09/2023 | M | 13,9925000 | 10.1 | 15,64 | 141.3242 | 218.8427 | 360.1669
| 91190 | SINAPI | CHUMBAMENTO PONTUAL EM PASSAGEM DE TUBO COM DIÂMETRO MENOR OU IGUAL A 40 MM. AF_09/2023 | UN | 0,5000000 | 5.94 | 5,59 | 2.97 | 2.795 | 5.765
| 94794 | SINAPI | REGISTRO DE GAVETA BRUTO, LATÃO, ROSCÁVEL, 1 1/2", COM ACABAMENTO E CANOPLA CROMADOS - FORNECIMENTO E INSTALAÇÃO. AF_08/2021 | UN | 0,2500000 | 102.85 | 13,70 | 25.7125 | 3.425 | 29.1375
| 103978 | SINAPI | TUBO, PVC, SOLDÁVEL, DE 40MM, INSTALADO EM RAMAL DE DISTRIBUIÇÃO DE ÁGUA - FORNECIMENTO E INSTALAÇÃO. AF_06/2022 | M | 12,0538000 | 17.97 | 8,21 | 216.6068 | 98.9617 | 315.5685
| 103980 | SINAPI | JOELHO 90 GRAUS, PVC, SOLDÁVEL, DN 40MM, INSTALADO EM RAMAL DE DISTRIBUIÇÃO DE ÁGUA - FORNECIMENTO E INSTALAÇÃO. AF_06/2022 | UN | 9,2500000 | 10.62 | 7,05 | 98.235 | 65.2125 | 163.4475
| 103981 | SINAPI | JOELHO 45 GRAUS, PVC, SOLDÁVEL, DN 40MM, INSTALADO EM RAMAL DE DISTRIBUIÇÃO DE ÁGUA - FORNECIMENTO E INSTALAÇÃO. AF_06/2022 | UN | 1,5000000 | 10.68 | 7,05 | 16.02 | 10.575 | 26.595
| 103988 | SINAPI | LUVA, PVC, SOLDÁVEL, DN 40MM, INSTALADO EM RAMAL DE DISTRIBUIÇÃO DE ÁGUA - FORNECIMENTO E INSTALAÇÃO. AF_06/2022 | UN | 0,2500000 | 7.98 | 4,70 | 1.995 | 1.175 | 3.17
| 103992 | SINAPI | ADAPTADOR CURTO COM BOLSA E ROSCA PARA REGISTRO, PVC, SOLDÁVEL, DN 40MM X 1.1/4", INSTALADO EM RAMAL DE DISTRIBUIÇÃO DE ÁGUA - FORNECIMENTO E INSTALAÇÃO. AF_06/2022 | UN | 0,2500000 | 7.12 | 4,33 | 1.78 | 1.0825 | 2.8625
| 103994 | SINAPI | ADAPTADOR CURTO COM BOLSA E ROSCA PARA REGISTRO, PVC, SOLDÁVEL, DN 40MM X 1.1/2", INSTALADO EM RAMAL DE DISTRIBUIÇÃO DE ÁGUA - FORNECIMENTO E INSTALAÇÃO. AF_06/2022 | UN | 0,2500000 | 9.68 | 4,23 | 2.42 | 1.0575 | 3.4775
| 104011 | SINAPI | TE, PVC, SOLDÁVEL, DN 40MM, INSTALADO EM RAMAL DE DISTRIBUIÇÃO DE ÁGUA - FORNECIMENTO E INSTALAÇÃO. AF_06/2022 | UN | 1,5000000 | 15.8 | 9,38 | 23.7 | 14.07 | 37.77
[6 empty] | PREÇO TOTAL UNIT. (c/ taxa): |  | 725.3127 | 609.4311 | 1334.7438

## Comp_Preços_AP
.
[8 empty] | DATA | 2025-01-21 | .
| GESES – Gerência Executiva de Operações de Serviços, Patrimônio e Suprimentos | [8 empty] | .
| COMAP – Coordenadoria de Manutenção Patrimonial e Predial | [8 empty] | .
|  |  | COMPOSIÇÃO UNITÁRIA DE PREÇOS DE SERVIÇOS | [6 empty] | .
| OBRA : | AGENCIAS DO BANCO DA AMAZÔNIA | [7 empty] | .
| SERVIÇO: | SERVIÇOS COMUNS DE ENGENHARIA PARA REPARAÇÕES E ADAPTAÇÕES NA INFRAESTRUTURA FÍSICA DOS IMÓVEIS DO BANCO DA AMAZÔNIA | [7 empty] | .
| LOCAL : | ESTADO DO AMAPÁ | [7 empty] | .
.
| CODIGO | [8 empty] | .
[5 empty] | COEF | MAT(UNIT) | MO(UNIT) | MAT (TOTAL) | MO (TOTAL)
C01 | C01-BASA | BASE | ADMINISTRAÇÃO DIRETA (NO LOCAL) DE OBRA OU SERVIÇO DE ENGENHARIA DE PEQUENO PORTE - ENCARREGADO DE OBRA E PROFISSIONAL COM FORMAÇÃO EM ENGENHARIA OU ARQUITETURA | MÊS |  |  |  | 523.78 | 5123.9 | 5647.68
| 90777 | SINAPI | ENGENHEIRO CIVIL DE OBRA JUNIOR COM ENCARGOS COMPLEMENTARES | H | 8 | 2.1 | 119,72 | 16.8 | 957.76 | 974.56
| 93572 | SINAPI | ENCARREGADO GERAL DE OBRAS COM ENCARGOS COMPLEMENTARES | MES | 1 | 506.98 | 4.166,14 | 506.98 | 4166.14 | 4673.12
[6 empty] | PREÇO TOTAL UNIT. (c/ taxa): |  | 523.78 | 5123.9 | 5647.68
.
[5 empty] | COEF | MAT(UNIT) | MO(UNIT) | MAT (TOTAL) | MO (TOTAL)
C02 | C02-BASA | BASE | MOBILIZAÇÃO - (PEQUENA DISTÂNCIA) | UND |  |  |  | 793.73 | 202.7 | 996.43
| 5824 | SINAPI | CAMINHÃO TOCO, PBT 16.000 KG, CARGA ÚTIL MÁX. 10.685 KG, DIST. ENTRE EIXOS 4,8 M, POTÊNCIA 189 CV, INCLUSIVE CARROCERIA FIXA ABERTA DE MADEIRA P/ TRANSPORTE GERAL DE CARGA SECA, DIMEN. APROX. 2,5 X 7,00 X 0,50 M - CHP DIURNO. AF_06/2014 | CHP | 3 | 201.97 | 20,48 | 605.91 | 61.44 | 667.35
| 5826 | SINAPI | CAMINHÃO TOCO, PBT 16.000 KG, CARGA ÚTIL MÁX. 10.685 KG, DIST. ENTRE EIXOS 4,8 M, POTÊNCIA 189 CV, INCLUSIVE CARROCERIA FIXA ABERTA DE MADEIRA P/ TRANSPORTE GERAL DE CARGA SECA, DIMEN. APROX. 2,5 X 7,00 X 0,50 M - CHI DIURNO. AF_06/2014 | CHI | 5 | 36.16 | 20,48 | 180.8 | 102.4 | 283.2
| 88316 | SINAPI | SERVENTE COM ENCARGOS COMPLEMENTARES | H | 1 | 4.32 | 14,66 | 4.32 | 14.66 | 18.98
| 90776 | SINAPI | ENCARREGADO GERAL COM ENCARGOS COMPLEMENTARES | H | 1 | 2.7 | 24,20 | 2.7 | 24.2 | 26.9
[6 empty] | PREÇO TOTAL UNIT. (c/ taxa): |  | 793.73 | 202.7 | 996.43
.
[5 empty] | COEF | MAT(UNIT) | MO(UNIT) | MAT (TOTAL) | MO (TOTAL)
C04 | C04-BB-SEDOP-011170 | BASE | DESPESAS LEGAIS ACIMA DE R$ 15.000,00 (CREA E PREFEITURA) | VB |  |  |  | 1024.16 | 0 | 1024.16
| IN173 | BB-7421-PE 2024/01419 | ART - ANOTAÇÃO DE RESPONSABILIDADE TÉCNICA / REGISTRO DE RESPONSABILIDADE TÉCNICA PARA EXECUÇÃO DE OBRA OU SERVIÇO ACIMA DE R$ 15.000,00 | UND | 1 | 332.65 | 0 | 332.65 | 0 | 332.65
| IN02 | SEDOP-PA D00388 | taxas da prefeitura municipal (II) | CJ | 1 | 691,51 | 0 | 691.51 | 0 | 691.51
[6 empty] | PREÇO TOTAL UNIT. (c/ taxa): |  | 1024.16 | 0 | 1024.16
[5 empty] | COEF | MAT(UNIT) | MO(UNIT) | MAT (TOTAL) | MO (TOTAL)
C06 | C06-SINAPI-83730 | BASE | REPARO NA PLATIBANDA, LAJE DE PISO DO PATAMAR DA FACHADA DE ESTRUTURAS DE CONCRETO COM ARGAMASSA POLIMERICA DE ALTO DESEMPENHO, E=2 CM | M2 |  |  |  | 183.81 | 27.465 | 211.275
| 130 | SINAPI | ARGAMASSA POLIMERICA DE REPARO ESTRUTURAL, BICOMPONENTE | KG | 42 | 4,22 | 0,00 | 177.24 | 0 | 177.24
| 88243 | SINAPI | AJUDANTE ESPECIALIZADO COM ENCARGOS COMPLEMENTARES | H | 0.75 | 4.32 | 15,52 | 3.24 | 11.64 | 14.88
| 88270 | SINAPI | IMPERMEABILIZADOR COM ENCARGOS COMPLEMENTARES | H | 0.75 | 4.44 | 21,10 | 3.33 | 15.825 | 19.155
[6 empty] | PREÇO TOTAL UNIT. (c/ taxa): |  | 183.81 | 27.465 | 211.275
[5 empty] | COEF | MAT(UNIT) | MO(UNIT) | MAT (TOTAL) | MO (TOTAL)
C08 | C08-BASA | BASE | LOGOMARCA ADESIVADA(PICTOGRAMA DA LOGOMARCA "A" L=167CM, H=112CM, PADRÃO DO BANCO, APLICAÇÃO EM PAINÉIS DE VIDRO TEMPERADO | UND |  |  |  | 316.3908 | 2.932 | 319.3228
| IN13 | 11392/ORSE | Adesivo em vinil para plotagem em letreiro de chapa galvanizada (c/aplicação) | m2 | 2.04 | 154.67 | 0 | 315.5268 | 0 | 315.5268
| 88316 | SINAPI | SERVENTE COM ENCARGOS COMPLEMENTARES | H | 0.2 | 4.32 | 14,66 | 0.864 | 2.932 | 3.796
[6 empty] | PREÇO TOTAL UNIT. (c/ taxa): |  | 316.3908 | 2.932 | 319.3228
[5 empty] | COEF | MAT(UNIT) | MO(UNIT) | MAT (TOTAL) | MO (TOTAL)
C09 | C09-BASA | BASE | RELOCALIZAÇÃO E REVITALIZAÇÃO DE PLACAS TIPO BANDEIRAS EXTERNAS COM PINTURA E SUBSTITUIÇÃO DE ELEMENTOS DE INDENTIFICAÇÃO VISUAL PLACAS TIPO BANDEIRAS EXTERNAS | UND |  |  |  | 961.7096 | 350.2858 | 1311.9954
| IN13 | 11392/ORSE | Adesivo em vinil para plotagem em letreiro de chapa galvanizada (c/aplicação) | m2 | 0.4 | 154.67 | 0 | 61.868 | 0 | 61.868
| 11790 | SINAPI | PARAFUSO M16 EM ACO GALVANIZADO, COMPRIMENTO = 450 MM, DIAMETRO = 16 MM, ROSCA MAQUINA, CABECA QUADRADA | UN | 4 | 32,16 | 0,00 | 128.64 | 0 | 128.64
| 88309 | SINAPI | PEDREIRO COM ENCARGOS COMPLEMENTARES | H | 1 | 4.44 | 20,86 | 4.44 | 20.86 | 25.3
| 5928 | SINAPI | GUINDAUTO HIDRÁULICO, CAPACIDADE MÁXIMA DE CARGA 6200 KG, MOMENTO MÁXIMO DE CARGA 11,7 TM, ALCANCE MÁXIMO HORIZONTAL 9,70 M, INCLUSIVE CAMINHÃO TOCO PBT 16.000 KG, POTÊNCIA DE 189 CV - CHP DIURNO. AF_06/2014 | CHP | 2 | 263.74 | 23,26 | 527.48 | 46.52 | 574
| 89259 | SINAPI | GUINDAUTO HIDRÁULICO, CAPACIDADE MÁXIMA DE CARGA 6200 KG, MOMENTO MÁXIMO DE CARGA 11,7 TM, ALCANCE MÁXIMO HORIZONTAL 9,70 M, INCLUSIVE CAMINHÃO TOCO PBT 16.000 KG, POTÊNCIA DE 189 CV - DEPRECIAÇÃO. AF_06/2014 | H | 1 | 27.32 | 0,00 | 27.32 | 0 | 27.32
| 100761 | SINAPI | PINTURA COM TINTA ALQUÍDICA DE ACABAMENTO (ESMALTE SINTÉTICO FOSCO) PULVERIZADA SOBRE SUPERFÍCIES METÁLICAS (EXCETO PERFIL) EXECUTADO EM OBRA (02 DEMÃOS). AF_01/2020_PE | M2 | 6.86 | 21 | 21,82 | 144.06 | 149.6852 | 293.7452
| 88243 | SINAPI | AJUDANTE ESPECIALIZADO COM ENCARGOS COMPLEMENTARES | H | 2 | 4.32 | 15,52 | 8.64 | 31.04 | 39.68
| 100717 | SINAPI | LIXAMENTO MANUAL EM SUPERFÍCIES METÁLICAS EM OBRA. AF_01/2020 | M2 | 6.86 | 2.56 | 6,21 | 17.5616 | 42.6006 | 60.1622
| 88278 | SINAPI | MONTADOR DE ESTRUTURA METÁLICA COM ENCARGOS COMPLEMENTARES | H | 2 | 3.25 | 19,17 | 6.5 | 38.34 | 44.84
| 104785 | SINAPI | FIXAÇÃO DE ELETRODUTOS, DIÂMETROS MENORES OU IGUAIS A 40 MM, COM ABRAÇADEIRA METÁLICA RÍGIDA TIPO D COM PARAFUSO DE FIXAÇÃO 1 1/4", FIXADA DIRETAMENTE NA LAJE OU PAREDE. AF_09/2023 | M | 4 | 8.8 | 5,31 | 35.2 | 21.24 | 56.44
[6 empty] | PREÇO TOTAL UNIT. (c/ taxa): |  | 961.7096 | 350.2858 | 1311.9954
[5 empty] | COEF | MAT(UNIT) | MO(UNIT) | MAT (TOTAL) | MO (TOTAL)
C11 | C11-BASA | BASE | FORNECIMENTO E INSTALAÇÃO DE FAIXA DE IDENTIFICAÇÃO HORIZONTAL 5,90 X 0,90x0,37M, EM CHAPA DE ALUMÍNIO, ESP=3MM, ESTRUTURA INTERNA EM METALON 30X20 NA 18 E PERFIL ENRIJECIDO NA CHAPA 14, COM PINTURA NAS CORES PADRÃO DO BANCO, SÍMBOLO E LETRAS RECORTADAS DIGITALMENTE NA BANDEJA EM ALUMÍNIO, REVESTIDAS INTERNAMENTE COM CHAPA ACRÍLICA TRANSLÚCIDA NAS CORES PADRÃO DO BANCO E ILUMINAÇÃO INTERNA EM LED | UND |  |  |  | 10504.8361 | 974.8138 | 11479.6498
| c279 | Painel em alumínio composto (acm) constituído por chapas de alumínio, pintadas em ambas as faces, e núcleo de polietileno, espessura total 3,00 mm, incluindo estrutura de fixação | Painel em alumínio composto (acm) constituído por chapas de alumínio, pintadas em ambas as faces, e núcleo de polietileno, espessura total 3,00 mm, incluindo estrutura de fixação | M2 | 5.976 | 659.33 | 142.76 | 3940.1561 | 853.1338 | 4793.2898
| in166 | ORSE-07407 | Placa em acrílico branco leitoso dupla, tipo sanduiche, com aplicação de adesivo sobreposto | M2 | 4 | 1629.56 | 0 | 6518.24 | 0 | 6518.24
| 97610 | SINAPI | LÂMPADA COMPACTA DE LED 10 W, BASE E27 - FORNECIMENTO E INSTALAÇÃO. AF_09/2024 | UN | 2 | 10.02 | 4,68 | 20.04 | 9.36 | 29.4
| 88315 | SINAPI | SERRALHEIRO COM ENCARGOS COMPLEMENTARES | H | 2 | 4.44 | 20,64 | 8.88 | 41.28 | 50.16
| 88316 | SINAPI | SERVENTE COM ENCARGOS COMPLEMENTARES | H | 2 | 4.32 | 14,66 | 8.64 | 29.32 | 37.96
| 88309 | SINAPI | PEDREIRO COM ENCARGOS COMPLEMENTARES | H | 2 | 4.44 | 20,86 | 8.88 | 41.72 | 50.6
[6 empty] | PREÇO TOTAL UNIT. (c/ taxa): |  | 10504.8361 | 974.8138 | 11479.6498
[5 empty] | COEF | MAT(UNIT) | MO(UNIT) | MAT (TOTAL) | MO (TOTAL)
C12 | C12-BASA | BASE | FORNECIMENTO E INSTALAÇÃO DE PLACA TIPO BANDEIRA DE IDENTIFICAÇÃO HORIZONTAL 1,20X 0,90M, EM CHAPA DE ALUMÍNIO, ESP=3MM, ESTRUTURA INTERNA EM METALON 30X20 NA 18 E PERFIL ENRIJECIDO NA CHAPA 14, COM PINTURA NAS CORES PADRÃO DO BANCO, SÍMBOLO E LETRAS RECORTADAS DIGITALMENTE NA BANDEJA EM ALUMÍNIO, REVESTIDAS INTERNAMENTE COM CHAPA ACRÍLICA TRANSLÚCIDA NAS CORES PADRÃO DO BANCO E ILUMINAÇÃO INTERNA EM LED | UND |  |  |  | 4057.8888 | 727.9632 | 4785.852
| c279 | Painel em alumínio composto (acm) constituído por chapas de alumínio, pintadas em ambas as faces, e núcleo de polietileno, espessura total 3,00 mm, incluindo estrutura de fixação | Painel em alumínio composto (acm) constituído por chapas de alumínio, pintadas em ambas as faces, e núcleo de polietileno, espessura total 3,00 mm, incluindo estrutura de fixação | M2 | 4.32 | 659.33 | 142.76 | 2848.3056 | 616.7232 | 3465.0288
| in166 | ORSE-07407 | Placa em acrílico branco leitoso dupla, tipo sanduiche, com aplicação de adesivo sobreposto | M2 | 0.72 | 1629.56 | 0 | 1173.2832 | 0 | 1173.2832
| 97610 | SINAPI | LÂMPADA COMPACTA DE LED 10 W, BASE E27 - FORNECIMENTO E INSTALAÇÃO. AF_09/2024 | UN | 1 | 10.02 | 4,68 | 10.02 | 4.68 | 14.7
| 88309 | SINAPI | PEDREIRO COM ENCARGOS COMPLEMENTARES | H | 3 | 4.44 | 20,86 | 13.32 | 62.58 | 75.9
| 88316 | SINAPI | SERVENTE COM ENCARGOS COMPLEMENTARES | H | 3 | 4.32 | 14,66 | 12.96 | 43.98 | 56.94
[6 empty] | PREÇO TOTAL UNIT. (c/ taxa): |  | 4057.8888 | 727.9632 | 4785.852
[5 empty] | COEF | MAT(UNIT) | MO(UNIT) | MAT (TOTAL) | MO (TOTAL)
C13 | C13-BASA | BASE | REVITALIZAÇÃO DA PINTURA COM A SUBSTITUIÇÃO DE ELEMENTOS DE INDENTIFICAÇÃO VISUAL DO SUPORTE METÁLICO | UND |  |  |  | 203.6748 | 58.3024 | 261.9772
| in13 | 11392/ORSE | Adesivo em vinil para plotagem em letreiro de chapa galvanizada (c/aplicação) | m2 | 1 | 154.67 | 0 | 154.67 | 0 | 154.67
| 100717 | SINAPI | LIXAMENTO MANUAL EM SUPERFÍCIES METÁLICAS EM OBRA. AF_01/2020 | M2 | 2.08 | 2.56 | 6,21 | 5.3248 | 12.9168 | 18.2416
| 100761 | SINAPI | PINTURA COM TINTA ALQUÍDICA DE ACABAMENTO (ESMALTE SINTÉTICO FOSCO) PULVERIZADA SOBRE SUPERFÍCIES METÁLICAS (EXCETO PERFIL) EXECUTADO EM OBRA (02 DEMÃOS). AF_01/2020_PE | M2 | 2.08 | 21 | 21,82 | 43.68 | 45.3856 | 89.0656
[6 empty] | PREÇO TOTAL UNIT. (c/ taxa): |  | 203.6748 | 58.3024 | 261.9772
[5 empty] | COEF | MAT(UNIT) | MO(UNIT) | MAT (TOTAL) | MO (TOTAL)
C15 | C15-BASA | BASE | SUPORTE TIPO PEDESTAL PARA MAPA TÁTIL, EM AÇO ESCOVADO E PLANO DE MAPA TÁTIL EM BRAILLE, PADRÃO BASA | UND |  |  |  | 2342.68 | 0 | 2342.68
| IN24 | CONT-2019/097-Alenquer-Basa-Atual. INCC-Dez-24 | suporte tipo pedestal para mapa tátil, em aço escovado e plano de mapa tátil em braille | UN | 1 | 2342.68 | 0 | 2342.68 | 0 | 2342.68
[5 empty] | PREÇO TOTAL (unit.): |  |  | 2342.68 | 0 | 2342.68
[5 empty] | COEF | MAT(UNIT) | MO(UNIT) | MAT (TOTAL) | MO (TOTAL)
C16 | C16-BASA | BASE | COLETE EM NYLON 600 PARA CADEIRAS COM INDICATIVOS DE ATENDIMENTO PRIORITÁRIOS | UND |  |  |  | 109.9 | 0 | 109.9
| IN25 | www.mercado.livre.com.br | colete em nylon/corvin para cadeiras com indicativos de atendimento prioritários | UN | 1 | 109.9 | 0 | 109.9 | 0 | 109.9
[5 empty] | PREÇO TOTAL (unit.): |  |  | 109.9 | 0 | 100
[5 empty] | COEF | MAT(UNIT) | MO(UNIT) | MAT (TOTAL) | MO (TOTAL)
C20 | C20-BASA | BASE | FORNECIMENTO E INSTALAÇÃO DE PELÍCULA ADESIVA OPACA, DIM. 12X12CM, CONTENDO SÍMBOLO INTERNACIONAL DE ACESSO,TIPO 1a | UND |  |  |  | 14.1363 | 0.733 | 14.8693
| IN13 | 11392/ORSE | Adesivo em vinil para plotagem em letreiro de chapa galvanizada (c/aplicação) | m2 | 0.09 | 154.67 | 0 | 13.9203 | 0 | 13.9203
| 88316 | SINAPI | SERVENTE COM ENCARGOS COMPLEMENTARES | H | 0.05 | 4.32 | 14,66 | 0.216 | 0.733 | 0.949
[6 empty] | PREÇO TOTAL UNIT. (c/ taxa): |  | 14.1363 | 0.733 | 14.8693
[5 empty] | COEF | MAT(UNIT) | MO(UNIT) | MAT (TOTAL) | MO (TOTAL)
C22 | C22-BASA | BASE | FORNECIMENTO E INSTALAÇÃO DE FAIXA HORIZONTAL ADESIVADA NA ESPESSURA DE 5CM NOS VIDROS | M |  |  |  | 2.5307 | 2.932 | 5.4627
| IN29 | https://www.jurunense.com/ | faixa horizontal adesivada na espessura de 5cm nos vidros do autoatendimento | m | 1 | 1.6667 | 0 | 1.6667 | 0 | 1.6667
| 88316 | SINAPI | SERVENTE COM ENCARGOS COMPLEMENTARES | H | 0.2 | 4.32 | 14,66 | 0.864 | 2.932 | 3.796
[6 empty] | PREÇO TOTAL UNIT. (c/ taxa): |  | 2.5307 | 2.932 | 5.4627
[5 empty] | COEF | MAT(UNIT) | MO(UNIT) | MAT (TOTAL) | MO (TOTAL)
C25 | C25-BASA-ORSE-07317 | BASE | FORNECIMENTO E INSTALAÇÃO DE PLACA TÁTIL BRAILE/RELEVO AÇO INOX 60X15CM - PERSONALIZADO USO CORRIMÃO., TIPO 2j | UND |  |  |  | 29.6 | 0 | 29.6
| 88309 | SINAPI | PEDREIRO COM ENCARGOS COMPLEMENTARES | H | 0.2 | 4.44 | 20,86 | 0.888 | 4.172 | 5.06
| IN31 | 06889/ORSE | Sinalização para deficientes - placa metálica para corrimão em braille, dim 90 x 25 mm | UN | 1 | 29.6 | 0 | 29.6 | 0 | 29.6
[6 empty] | PREÇO TOTAL UNIT. (c/ taxa): |  | 29.6 | 0 | 29.6
[5 empty] | COEF | MAT(UNIT) | MO(UNIT) | MAT (TOTAL) | MO (TOTAL)
C26 | C26-BASA-07318 | BASE | FORNECIMENTO E INSTALAÇÃO DE ANEL DE TEXTURA PARA CORRIMÃO EM BORRACHA FLEXÍVEL PRETO, TIPO 2k | UND |  |  |  | 47.028 | 4.172 | 51.2
| IN32 | 06889/ORSE | Sinalização para deficientes - anel de borracha para guia de deficiente em corrimão | UN | 1 | 46.14 | 0 | 46.14 | 0 | 46.14
| 88309 | SINAPI | PEDREIRO COM ENCARGOS COMPLEMENTARES | H | 0.2 | 4.44 | 20,86 | 0.888 | 4.172 | 5.06
[6 empty] | PREÇO TOTAL UNIT. (c/ taxa): |  | 47.028 | 4.172 | 51.2
[5 empty] | COEF | MAT(UNIT) | MO(UNIT) | MAT (TOTAL) | MO (TOTAL)
C27 | C27-BASA | BASE | FORNECIMENTO E INSTALAÇÃO DE PAPELEIRA PLÁSTICA TIPO PORTA TOALHA | UND |  |  |  | 64.4 | 3.665 | 68.065
| 37401 | SINAPI | TOALHEIRO PLASTICO TIPO DISPENSER PARA PAPEL TOALHA INTERFOLHADO | UN | 1 | 62,10 | 0,00 | 62.1 | 0 | 62.1
| 7568 | SINAPI | BUCHA DE NYLON SEM ABA S10, COM PARAFUSO DE 6,10 X 65 MM EM ACO ZINCADO COM ROSCA SOBERBA, CABECA CHATA E FENDA PHILLIPS | UN | 2 | 0,61 | 0,00 | 1.22 | 0 | 1.22
| 88316 | SINAPI | SERVENTE COM ENCARGOS COMPLEMENTARES | H | 0.25 | 4.32 | 14,66 | 1.08 | 3.665 | 4.745
[6 empty] | PREÇO TOTAL UNIT. (c/ taxa): |  | 64.4 | 3.665 | 68.065
[5 empty] | COEF | MAT(UNIT) | MO(UNIT) | MAT (TOTAL) | MO (TOTAL)
C31 | C31-BASA-SINAPI-100849 | BASE | FORNECIMENTO E INSTALAÇÃO DE ASSENTO SANITÁRIO EM POLIPROPILENO | UND |  |  |  | 339.6351 | 3.9029 | 343.538
| IN34 | 12620/ORSE | Assento para vaso sanitário , linha vogue plus AP50, da DECA (ou similar) | UN | 1 | 338.85 | 0 | 338.85 | 0 | 338.85
| 88267 | SINAPI | ENCANADOR OU BOMBEIRO HIDRÁULICO COM ENCARGOS COMPLEMENTARES | H | 0.1536 | 3.75 | 20,79 | 0.576 | 3.1933 | 3.7693
| 88316 | SINAPI | SERVENTE COM ENCARGOS COMPLEMENTARES | H | 0.0484 | 4.32 | 14,66 | 0.20909 | 0.70954 | 0.91863
[6 empty] | PREÇO TOTAL UNIT. (c/ taxa): |  | 339.6351 | 3.9029 | 343.538
[5 empty] | COEF | MAT(UNIT) | MO(UNIT) | MAT (TOTAL) | MO (TOTAL)
C32 | C32-BASA | BASE | FORNECIMENTO E INSTALAÇÃO DE PORTA OBJETO EM VIDRO INCOLOR DE 10X50CM | UND |  |  |  | 47.2 | 3.665 | 50.865
| IN35 | www.MAGALU.COM | porta objeto em vidro incolor 10x50xm | UN | 1 | 44.9 | 0 | 44.9 | 0 | 44.9
| 7568 | SINAPI | BUCHA DE NYLON SEM ABA S10, COM PARAFUSO DE 6,10 X 65 MM EM ACO ZINCADO COM ROSCA SOBERBA, CABECA CHATA E FENDA PHILLIPS | UN | 2 | 0,61 | 0,00 | 1.22 | 0 | 1.22
| 88316 | SINAPI | SERVENTE COM ENCARGOS COMPLEMENTARES | H | 0.25 | 4.32 | 14,66 | 1.08 | 3.665 | 4.745
[6 empty] | PREÇO TOTAL UNIT. (c/ taxa): |  | 47.2 | 3.665 | 50.865
[5 empty] | COEF | MAT(UNIT) | MO(UNIT) | MAT (TOTAL) | MO (TOTAL)
C33 | C33-BASA-ORSE-11961 | BASE | FORNECIMENTO E INSTALAÇÃO DE ALARME AUDIOVISUAL SEM FIO BIVOLT 110/220V PARA SANITÁRIO ACESSÍVEL DEF. AUDITIVOS E VISUAIS, PLACA TÁTIL EM ALTO RELEVO E BRAILLE ESCRITO: "EMERGÊNCIA: ACIONE O BOTÃO" ) CONFORME NORMA NBR9050. KIT COMPLETO | UND |  |  |  | 552.0062 | 6.8799 | 558.8861
| IN36 | ORSE-12838 | Alarme Banheiro Pne Deficiente Físico Conforme Nbr 9050 com acionador | UN | 1 | 550.5 | 0 | 550.5 | 0 | 550.5
| 88264 | SINAPI | ELETRICISTA COM ENCARGOS COMPLEMENTARES | H | 0.17 | 4.43 | 23,46 | 0.7531 | 3.9882 | 4.7413
| 88247 | SINAPI | AUXILIAR DE ELETRICISTA COM ENCARGOS COMPLEMENTARES | H | 0.17 | 4.43 | 17,01 | 0.7531 | 2.8917 | 3.6448
[6 empty] | PREÇO TOTAL UNIT. (c/ taxa): |  | 552.0062 | 6.8799 | 558.8861
[5 empty] | COEF | MAT(UNIT) | MO(UNIT) | MAT (TOTAL) | MO (TOTAL)
C34 | C34-BASA | BASE | FORNECIMENTO E INSTALAÇÃO DE CABIDE/GANCHO EM METAL CROMADO | UND |  |  |  | 35.94 | 3.665 | 39.605
| 37399 | SINAPI | CABIDE/GANCHO DE BANHEIRO SIMPLES EM METAL CROMADO | UN | 1 | 33,64 | 0,00 | 33.64 | 0 | 33.64
| 7568 | SINAPI | BUCHA DE NYLON SEM ABA S10, COM PARAFUSO DE 6,10 X 65 MM EM ACO ZINCADO COM ROSCA SOBERBA, CABECA CHATA E FENDA PHILLIPS | UN | 2 | 0,61 | 0,00 | 1.22 | 0 | 1.22
| 88316 | SINAPI | SERVENTE COM ENCARGOS COMPLEMENTARES | H | 0.25 | 4.32 | 14,66 | 1.08 | 3.665 | 4.745
[6 empty] | PREÇO TOTAL UNIT. (c/ taxa): |  | 35.94 | 3.665 | 39.605
[5 empty] | COEF | MAT(UNIT) | MO(UNIT) | MAT (TOTAL) | MO (TOTAL)
C35 | C35-BASA | BASE | FIXAÇÃO DE PAPELEIRA DE PAREDE NA ALTURA CORRETA | UND |  |  |  | 2.3 | 3.665 | 5.965
| 7568 | SINAPI | BUCHA DE NYLON SEM ABA S10, COM PARAFUSO DE 6,10 X 65 MM EM ACO ZINCADO COM ROSCA SOBERBA, CABECA CHATA E FENDA PHILLIPS | UN | 2 | 0,61 | 0,00 | 1.22 | 0 | 1.22
| 88316 | SINAPI | SERVENTE COM ENCARGOS COMPLEMENTARES | H | 0.25 | 4.32 | 14,66 | 1.08 | 3.665 | 4.745
[6 empty] | PREÇO TOTAL UNIT. (c/ taxa): |  | 2.3 | 3.665 | 5.965
[5 empty] | COEF | MAT(UNIT) | MO(UNIT) | MAT (TOTAL) | MO (TOTAL)
C36 | C36-BASA | BASE | FIXAÇÃO DE ESPELHO DE PAREDE NA ALTURA CORRETA | UND |  |  |  | 2.3 | 3.665 | 5.965
| 7568 | SINAPI | BUCHA DE NYLON SEM ABA S10, COM PARAFUSO DE 6,10 X 65 MM EM ACO ZINCADO COM ROSCA SOBERBA, CABECA CHATA E FENDA PHILLIPS | UN | 2 | 0,61 | 0,00 | 1.22 | 0 | 1.22
| 88316 | SINAPI | SERVENTE COM ENCARGOS COMPLEMENTARES | H | 0.25 | 4.32 | 14,66 | 1.08 | 3.665 | 4.745
[6 empty] | PREÇO TOTAL UNIT. (c/ taxa): |  | 2.3 | 3.665 | 5.965
[5 empty] | COEF | MAT(UNIT) | MO(UNIT) | MAT (TOTAL) | MO (TOTAL)
C37 | C37-ORSE-13417 | BASE | BATEDOR PARA PORTA EM CHAPA DE ALUMÍNIO TIPO XADREZ LAVRADA ESP. 3mm C/ FIXAÇÃO SOBRE MADEIRA LISA OU REVESTIMENTO MELAMÍNICO COM FITA DUPLA FACE | UND |  |  |  | 123.3292 | 10.818 | 134.1472
| IN172 | ORSE-06641 | Chapa de alumínio 1mm - dimensão 2,00 x 1,00 m | M2 | 0.72 | 115.61 | 0 | 83.2392 | 0 | 83.2392
| 1339 | SINAPI | COLA A BASE DE RESINA SINTETICA PARA CHAPA DE LAMINADO MELAMINICO E OUTROS | KG | 1 | 37,51 | 0,00 | 37.51 | 0 | 37.51
| 88261 | SINAPI | CARPINTEIRO DE ESQUADRIA COM ENCARGOS COMPLEMENTARES | H | 0.3 | 4.3 | 19,48 | 1.29 | 5.844 | 7.134
| 88239 | SINAPI | AJUDANTE DE CARPINTEIRO COM ENCARGOS COMPLEMENTARES | H | 0.3 | 4.3 | 16,58 | 1.29 | 4.974 | 6.264
[6 empty] | PREÇO TOTAL UNIT. (c/ taxa): |  | 123.3292 | 10.818 | 134.1472
[5 empty] | COEF | MAT(UNIT) | MO(UNIT) | MAT (TOTAL) | MO (TOTAL)
C39 | C39-SINAPI | BASE | FORNECIMENTO/INSTALACAO LONA PLASTICA PRETA, PARA PROTEÇÃO DA COBERTURA. | M2 |  |  |  | 2.932 | 2.932 | 5.864
| 3777 | SINAPI | LONA PLASTICA PESADA PRETA, E = 150 MICRA | M2 | 1.1 | 1,88 | 0,00 | 2.068 | 0 | 2.068
| 88316 | SINAPI | SERVENTE COM ENCARGOS COMPLEMENTARES | H | 0.2 | 4.32 | 14,66 | 0.864 | 2.932 | 3.796
[6 empty] | PREÇO TOTAL UNIT. (c/ taxa): |  | 2.932 | 2.932 | 5.864
[5 empty] | COEF | MAT(UNIT) | MO(UNIT) | MAT (TOTAL) | MO (TOTAL)
C41 | C41-SEINFRA-C3894 | BASE | LIMPEZA E DESOBSTRUÇÃO DE DESCIDA DÁGUA PLUVIAL | M |  |  |  | 0.2625 | 1.4415 | 1.704
| 88267 | SINAPI | ENCANADOR OU BOMBEIRO HIDRÁULICO COM ENCARGOS COMPLEMENTARES | H | 0.066667 | 3.75 | 20,79 | 0.25 | 1.386 | 1.636
| 88248 | SINAPI | AUXILIAR DE ENCANADOR OU BOMBEIRO HIDRÁULICO COM ENCARGOS COMPLEMENTARES | H | 0.0033333 | 3.75 | 16,64 | 0.0125 | 0.055467 | 0.067967
[6 empty] | PREÇO TOTAL UNIT. (c/ taxa): |  | 0.2625 | 1.4415 | 1.704
[5 empty] | COEF | MAT(UNIT) | MO(UNIT) | MAT (TOTAL) | MO (TOTAL)
C42 | C42-SEINFRA-C4212 | BASE | LIMPEZA DE CAIXAS DE INSPEÇÃO | UND |  |  |  | 3.75 | 18.0199 | 21.7699
| 88267 | SINAPI | ENCANADOR OU BOMBEIRO HIDRÁULICO COM ENCARGOS COMPLEMENTARES | H | 0.3325 | 3.75 | 20,79 | 1.2469 | 6.9127 | 8.1595
| 88248 | SINAPI | AUXILIAR DE ENCANADOR OU BOMBEIRO HIDRÁULICO COM ENCARGOS COMPLEMENTARES | H | 0.6675 | 3.75 | 16,64 | 2.5031 | 11.1072 | 13.6103
[6 empty] | PREÇO TOTAL UNIT. (c/ taxa): |  | 3.75 | 18.0199 | 21.7699
[5 empty] | COEF | MAT(UNIT) | MO(UNIT) | MAT (TOTAL) | MO (TOTAL)
C43 | C43-BASA | BASE | FORNECIMENTO E INSTALAÇÃO DE CAIXA COLETORA DE OBJETOS, COM ANTIFURTO EM ACRÍLICO INCOLOR E TRANSPARENTE DE 6MM DE ESPEC. DE 40 X 30CM, | UND |  |  |  | 1000.864 | 2.932 | 1003.796
| IN45 | https://www.mercadolivre.com.br | caixa coletora de objetos, com antifurto em acrílico incolor e transparente de 6mm de espec. de 40 x 30cm | UN | 1 | 1000 | 0 | 1000 | 0 | 1000
| 88316 | SINAPI | SERVENTE COM ENCARGOS COMPLEMENTARES | H | 0.2 | 4.32 | 14,66 | 0.864 | 2.932 | 3.796
[6 empty] | PREÇO TOTAL UNIT. (c/ taxa): |  | 1000.864 | 2.932 | 1003.796
[5 empty] | COEF | MAT(UNIT) | MO(UNIT) | MAT (TOTAL) | MO (TOTAL)
C44 | C44-BASA | BASE | FORNECIMENTO E INSTALAÇÃO DE DIVISÓRIA P/PRIVACIDADE DOS CASH'S - BIOMBO, EM CHAPA METÁLICA N.º 16, PINTADA NAS CORES VERDE E AMARELO, COM ADESIVOS DA LOGOMARCA DO BANCO | UND |  |  |  | 697.75 | 34.14 | 731.89
| IN46 | CONT-2019/097-Alenquer-Basa-Atual. INCC-Dez-24 | divisória p/privacidade dos cash's - biombo, em chapa metálica n.º 16, pintada nas cores verde e amarelo, com adesivos da logomarca do banco | UN | 1 | 689.13 | 0 | 689.13 | 0 | 689.13
| 88261 | SINAPI | CARPINTEIRO DE ESQUADRIA COM ENCARGOS COMPLEMENTARES | H | 1 | 4.3 | 19,48 | 4.3 | 19.48 | 23.78
| 88316 | SINAPI | SERVENTE COM ENCARGOS COMPLEMENTARES | H | 1 | 4.32 | 14,66 | 4.32 | 14.66 | 18.98
[6 empty] | PREÇO TOTAL UNIT. (c/ taxa): |  | 697.75 | 34.14 | 731.89
[5 empty] | COEF | MAT(UNIT) | MO(UNIT) | MAT (TOTAL) | MO (TOTAL)
C45 | C45-BASA | BASE | RECUPERAÇÃO DA ADESIVAGEM E DA PINTURA DE BIOMBO DE P/PRIVACIDADE DOS CASH'S COM ADESIVOS DA LOGOMARCA DO BANCO | UND |  |  |  | 210.6644 | 68.5222 | 279.1866
| in13 | 11392/ORSE | Adesivo em vinil para plotagem em letreiro de chapa galvanizada (c/aplicação) | m2 | 1 | 154.67 | 0 | 154.67 | 0 | 154.67
| 100717 | SINAPI | LIXAMENTO MANUAL EM SUPERFÍCIES METÁLICAS EM OBRA. AF_01/2020 | M2 | 2.34 | 2.56 | 6,21 | 5.9904 | 14.5314 | 20.5218
| 100761 | SINAPI | PINTURA COM TINTA ALQUÍDICA DE ACABAMENTO (ESMALTE SINTÉTICO FOSCO) PULVERIZADA SOBRE SUPERFÍCIES METÁLICAS (EXCETO PERFIL) EXECUTADO EM OBRA (02 DEMÃOS). AF_01/2020_PE | M2 | 2.34 | 21 | 21,82 | 49.14 | 51.0588 | 100.1988
| 88316 | SINAPI | SERVENTE COM ENCARGOS COMPLEMENTARES | H | 0.2 | 4.32 | 14,66 | 0.864 | 2.932 | 3.796
[6 empty] | PREÇO TOTAL UNIT. (c/ taxa): |  | 210.6644 | 68.5222 | 279.1866
[5 empty] | COEF | MAT(UNIT) | MO(UNIT) | MAT (TOTAL) | MO (TOTAL)
C46 | C46-BASA | BASE | FORNECIMENTO E INSTALAÇÃO DE BANQUETA DO BIOMBO, EM CHAPA METÁLICA N.º 16, PINTADA NA COR VERDE, CONFORME DETALHES A SER FORNECIDO PELO BANCO | UND |  |  |  | 77.9619 | 9.6461 | 87.6079
| 100701 | SINAPI | PORTA DE FERRO, DE ABRIR, TIPO GRADE COM CHAPA, COM GUARNIÇÕES. AF_12/2019 | M2 | 0.1157 | 624.36 | 14,39 | 72.2385 | 1.6649 | 73.9034
| 100761 | SINAPI | PINTURA COM TINTA ALQUÍDICA DE ACABAMENTO (ESMALTE SINTÉTICO FOSCO) PULVERIZADA SOBRE SUPERFÍCIES METÁLICAS (EXCETO PERFIL) EXECUTADO EM OBRA (02 DEMÃOS). AF_01/2020_PE | M2 | 0.2314 | 21 | 21,82 | 4.8594 | 5.0491 | 9.9085
| 88316 | SINAPI | SERVENTE COM ENCARGOS COMPLEMENTARES | H | 0.2 | 4.32 | 14,66 | 0.864 | 2.932 | 3.796
[6 empty] | PREÇO TOTAL UNIT. (c/ taxa): |  | 77.9619 | 9.6461 | 87.6079
[5 empty] | COEF | MAT(UNIT) | MO(UNIT) | MAT (TOTAL) | MO (TOTAL)
C47 | C47-BASA | BASE | FORNECIMENTO E INSTALAÇÃO DE PAINEL DE IDENTIFICAÇÃO DOS CASH’S, SENDO PLACA DE FUNDO EM CHAPA DE ALUMÍNIO DOBRADA DE 3MM, NA COR AMARELA, TAMANHO DE 1,20M E PLACA INDICADORA DE FUNÇÃO EM CHAPA DE ALUMINIO TAMANHO DE 80X40 CM NA COR VERDE, COM LOGOMARCA EM PELÍCULA OPACA AUTO-ADESIVA NA VERSÃO NEGATIVA | UND |  |  |  | 541.8057 | 161.2598 | 703.0655
| IN13 | 11392/ORSE | Adesivo em vinil para plotagem em letreiro de chapa galvanizada (c/aplicação) | m2 | 1 | 154.67 | 0 | 154.67 | 0 | 154.67
| 43701 | SINAPI | CHAPA/BOBINA LISA EM ALUMINIO, LIGA 1.200 - H14, QUALQUER ESPESSURA, QUALQUER LARGURA | KG | 7.6545 | 41,50 | 0,00 | 317.6617 | 0 | 317.6617
| 100761 | SINAPI | PINTURA COM TINTA ALQUÍDICA DE ACABAMENTO (ESMALTE SINTÉTICO FOSCO) PULVERIZADA SOBRE SUPERFÍCIES METÁLICAS (EXCETO PERFIL) EXECUTADO EM OBRA (02 DEMÃOS). AF_01/2020_PE | M2 | 1.89 | 21 | 21,82 | 39.69 | 41.2398 | 80.9298
| 88315 | SINAPI | SERRALHEIRO COM ENCARGOS COMPLEMENTARES | H | 3.4 | 4.44 | 20,64 | 15.096 | 70.176 | 85.272
| 88316 | SINAPI | SERVENTE COM ENCARGOS COMPLEMENTARES | H | 3.4 | 4.32 | 14,66 | 14.688 | 49.844 | 64.532
[6 empty] | PREÇO TOTAL UNIT. (c/ taxa): |  | 541.8057 | 161.2598 | 703.0655
[5 empty] | COEF | MAT(UNIT) | MO(UNIT) | MAT (TOTAL) | MO (TOTAL)
C48 | C48-BASA | BASE | RECUPERAÇÃO DE ADESIVAGEM E PINTURA DE TOTEM INTERNO DE SINALIZAÇÃO E INFORMAÇÕES (50 X 175 X 15)CM, NAS CORES VERDE E AMARELO, LOGOMARCAS ADESIVADAS | UND |  |  |  | 421.2164 | 102.9834 | 524.1998
| in13 | 11392/ORSE | Adesivo em vinil para plotagem em letreiro de chapa galvanizada (c/aplicação) | m2 | 1.75 | 154.67 | 0 | 270.6725 | 0 | 270.6725
| 100717 | SINAPI | LIXAMENTO MANUAL EM SUPERFÍCIES METÁLICAS EM OBRA. AF_01/2020 | M2 | 3.51 | 2.56 | 6,21 | 8.9856 | 21.7971 | 30.7827
| 100761 | SINAPI | PINTURA COM TINTA ALQUÍDICA DE ACABAMENTO (ESMALTE SINTÉTICO FOSCO) PULVERIZADA SOBRE SUPERFÍCIES METÁLICAS (EXCETO PERFIL) EXECUTADO EM OBRA (02 DEMÃOS). AF_01/2020_PE | M2 | 3.51 | 21 | 21,82 | 73.71 | 76.5882 | 150.2982
| 100727 | SINAPI | PINTURA COM TINTA EPOXÍDICA DE FUNDO PULVERIZADA SOBRE PERFIL METÁLICO EXECUTADO EM FÁBRICA (POR DEMÃO). AF_01/2020_PE | M2 | 3.51 | 19.33 | 1,31 | 67.8483 | 4.5981 | 72.4464
[6 empty] | PREÇO TOTAL UNIT. (c/ taxa): |  | 421.2164 | 102.9834 | 524.1998
[5 empty] | COEF | MAT(UNIT) | MO(UNIT) | MAT (TOTAL) | MO (TOTAL)
C51 | C51-SINAPI-95471 | BASE | INSTALAÇÃO DE APARELHOS SANITÁRIOS | UND |  |  |  | 88.2643 | 23.5378 | 111.8021
| 37329 | SINAPI | REJUNTE EPOXI, QUALQUER COR | KG | 0.1469 | 117,49 | 0,00 | 17.2593 | 0 | 17.2593
| 4384 | SINAPI | PARAFUSO NIQUELADO COM ACABAMENTO CROMADO PARA FIXAR PECA SANITARIA, INCLUI PORCA CEGA, ARRUELA E BUCHA DE NYLON TAMANHO S-10 | UN | 2 | 27,43 | 0,00 | 54.86 | 0 | 54.86
| 6138 | SINAPI | ANEL DE VEDACAO, PVC FLEXIVEL, 100 MM, PARA SAIDA DE BACIA / VASO SANITARIO | UN | 1 | 11,57 | 0,00 | 11.57 | 0 | 11.57
| 88267 | SINAPI | ENCANADOR OU BOMBEIRO HIDRÁULICO COM ENCARGOS COMPLEMENTARES | H | 0.78 | 3.75 | 20,79 | 2.925 | 16.2162 | 19.1412
| 88248 | SINAPI | AUXILIAR DE ENCANADOR OU BOMBEIRO HIDRÁULICO COM ENCARGOS COMPLEMENTARES | H | 0.44 | 3.75 | 16,64 | 1.65 | 7.3216 | 8.9716
[6 empty] | PREÇO TOTAL UNIT. (c/ taxa): |  | 88.2643 | 23.5378 | 111.8021
[5 empty] | COEF | MAT(UNIT) | MO(UNIT) | MAT (TOTAL) | MO (TOTAL)
C53 | C53-BASA | BASE | TELA ARAME GALVANIZADO, MALHA 1MM, MALHA 15X15MM E MOLDURA DE ACO | M2 |  |  |  | 277.2002 | 334.46 | 611.6602
| 574 | SINAPI | CANTONEIRA (ABAS IGUAIS) EM ACO CARBONO, 38,1 MM X 3,17 MM (L X E), 3,48 KG/M | M | 4 | 31,74 | 0,00 | 126.96 | 0 | 126.96
| 7167 | SINAPI | TELA DE ARAME GALVANIZADA QUADRANGULAR / LOSANGULAR, FIO 2,11 MM (14 BWG), MALHA 5 X 5 CM, H = 2 M | M2 | 1.1 | 46,65 | 0,00 | 51.315 | 0 | 51.315
| 98764 | SINAPI | INVERSOR DE SOLDA MONOFÁSICO DE 160 A, POTÊNCIA DE 5400 W, TENSÃO DE 220 V, PARA SOLDA COM ELETRODOS DE 2,0 A 4,0 MM E PROCESSO TIG - CHP DIURNO. AF_06/2018 | CHP | 3.82 | 4.38 | 0,00 | 16.7316 | 0 | 16.7316
| 98765 | SINAPI | INVERSOR DE SOLDA MONOFÁSICO DE 160 A, POTÊNCIA DE 5400 W, TENSÃO DE 220 V, PARA SOLDA COM ELETRODOS DE 2,0 A 4,0 MM E PROCESSO TIG - CHI DIURNO. AF_06/2018 | CHI | 0.67 | 0.08 | 0,00 | 0.0536 | 0 | 0.0536
| 88315 | SINAPI | SERRALHEIRO COM ENCARGOS COMPLEMENTARES | H | 7 | 4.44 | 20,64 | 31.08 | 144.48 | 175.56
| 88251 | SINAPI | AUXILIAR DE SERRALHEIRO COM ENCARGOS COMPLEMENTARES | H | 11.5 | 4.44 | 16,52 | 51.06 | 189.98 | 241.04
[6 empty] | PREÇO TOTAL UNIT. (c/ taxa): |  | 277.2002 | 334.46 | 611.6602
[5 empty] | COEF | MAT(UNIT) | MO(UNIT) | MAT (TOTAL) | MO (TOTAL)
C55 | C55-BASA | BASE | DESMONTAGEM E MONTAGEM DE ESTAÇÃO DE TRABALHO E BATERIA DOS CAIXAS | UND |  |  |  | 10.815 | 47.49 | 58.305
| 88239 | SINAPI | AJUDANTE DE CARPINTEIRO COM ENCARGOS COMPLEMENTARES | H | 1 | 4.3 | 16,58 | 4.3 | 16.58 | 20.88
| 88264 | SINAPI | ELETRICISTA COM ENCARGOS COMPLEMENTARES | H | 0.5 | 4.43 | 23,46 | 2.215 | 11.73 | 13.945
| 88273 | SINAPI | MARCENEIRO COM ENCARGOS COMPLEMENTARES | H | 1 | 4.3 | 19,18 | 4.3 | 19.18 | 23.48
[6 empty] | PREÇO TOTAL UNIT. (c/ taxa): |  | 10.815 | 47.49 | 58.305
[5 empty] | COEF | MAT(UNIT) | MO(UNIT) | MAT (TOTAL) | MO (TOTAL)
C56 | C56-BASA | BASE | REVITALIZAÇÃO DE PAINEL DE IDENTIFICAÇÃO DOS CASH’S, NA COR AMARELA, TAMANHO DE 1,20M E PLACA INDICADORA DE FUNÇÃO EM CHAPA DE ALUMINIO TAMANHO DE 80X40 CM NA COR VERDE, COM LOGOMARCA EM PELÍCULA OPACA AUTO-ADESIVA NA VERSÃO NEGATIVA | UND |  |  |  | 68.3944 | 19.638 | 88.0324
| IN13 | 11392/ORSE | Adesivo em vinil para plotagem em letreiro de chapa galvanizada (c/aplicação) | m2 | 0.32 | 154.67 | 0 | 49.4944 | 0 | 49.4944
| 100761 | SINAPI | PINTURA COM TINTA ALQUÍDICA DE ACABAMENTO (ESMALTE SINTÉTICO FOSCO) PULVERIZADA SOBRE SUPERFÍCIES METÁLICAS (EXCETO PERFIL) EXECUTADO EM OBRA (02 DEMÃOS). AF_01/2020_PE | M2 | 0.9 | 21 | 21,82 | 18.9 | 19.638 | 38.538
[6 empty] | PREÇO TOTAL UNIT. (c/ taxa): |  | 68.3944 | 19.638 | 88.0324
[5 empty] | COEF | MAT(UNIT) | MO(UNIT) | MAT (TOTAL) | MO (TOTAL)
C57 | C57-SINAPI-101905 | BASE | INSTALAÇÃO DE EXTINTOR INCENDIO | UND |  |  |  | 4.9905 | 17.1205 | 22.111
| 4350 | SINAPI | BUCHA DE NYLON, DIAMETRO DO FURO 8 MM, COMPRIMENTO 40 MM, COM PARAFUSO DE ROSCA SOBERBA, CABECA CHATA, FENDA SIMPLES, 4,8 X 50 MM | UN | 2 | 0,78 | 0,00 | 1.56 | 0 | 1.56
| 88248 | SINAPI | AUXILIAR DE ENCANADOR OU BOMBEIRO HIDRÁULICO COM ENCARGOS COMPLEMENTARES | H | 0.4574 | 3.75 | 16,64 | 1.7152 | 7.6111 | 9.3264
| 88267 | SINAPI | ENCANADOR OU BOMBEIRO HIDRÁULICO COM ENCARGOS COMPLEMENTARES | H | 0.4574 | 3.75 | 20,79 | 1.7152 | 9.5093 | 11.2246
[6 empty] | PREÇO TOTAL UNIT. (c/ taxa): |  | 4.9905 | 17.1205 | 22.111
[5 empty] | COEF | MAT(UNIT) | MO(UNIT) | MAT (TOTAL) | MO (TOTAL)
C65 | C65-BASA | BASE | REMOÇÃO DE CAIXA COLETORA EM ACRÍLICO FIXADA EM VIDRO | UND |  |  |  | 4.32 | 14.66 | 18.98
| 88316 | SINAPI | SERVENTE COM ENCARGOS COMPLEMENTARES | H | 1 | 4.32 | 14,66 | 4.32 | 14.66 | 18.98
[6 empty] | PREÇO TOTAL UNIT. (c/ taxa): |  | 4.32 | 14.66 | 18.98
[5 empty] | COEF | MAT(UNIT) | MO(UNIT) | MAT (TOTAL) | MO (TOTAL)
C66 | C66-SINAPI39390 | BASE | PROJETOR DE LED 30W, COMPLETA CONFORME A ESPECIFICAÇÃO | UND |  |  |  | 35.337 | 18.2115 | 53.5485
| 39390 | SINAPI | LUMINARIA LED REFLETOR RETANGULAR BIVOLT, LUZ BRANCA, 30 W | UN | 1 | 31,35 | 0,00 | 31.35 | 0 | 31.35
| 88264 | SINAPI | ELETRICISTA COM ENCARGOS COMPLEMENTARES | H | 0.45 | 4.43 | 23,46 | 1.9935 | 10.557 | 12.5505
| 88247 | SINAPI | AUXILIAR DE ELETRICISTA COM ENCARGOS COMPLEMENTARES | H | 0.45 | 4.43 | 17,01 | 1.9935 | 7.6545 | 9.648
[6 empty] | PREÇO TOTAL UNIT. (c/ taxa): |  | 35.337 | 18.2115 | 53.5485
[5 empty] | COEF | MAT(UNIT) | MO(UNIT) | MAT (TOTAL) | MO (TOTAL)
C67 | C67-BASA | BASE | FORNECIMENTO E INSTALAÇÃO DE PLACA DE PORTA (30 X 8)CM, EM ACRÍLICO 5MM, INCLUSIVE FITA ADESIVA DUPLA FACE | UND |  |  |  | 65.254 | 2.932 | 68.186
| 10851 | SINAPI | PLACA DE ACRILICO TRANSPARENTE ADESIVADA PARA SINALIZACAO DE PORTAS, BORDA POLIDA, DE *25 X 8*, E = 6 MM (NAO INCLUI ACESSORIOS PARA FIXACAO) | UN | 1 | 64,39 | 0,00 | 64.39 | 0 | 64.39
| 88316 | SINAPI | SERVENTE COM ENCARGOS COMPLEMENTARES | H | 0.2 | 4.32 | 14,66 | 0.864 | 2.932 | 3.796
[6 empty] | PREÇO TOTAL UNIT. (c/ taxa): |  | 65.254 | 2.932 | 68.186
[5 empty] | COEF | MAT(UNIT) | MO(UNIT) | MAT (TOTAL) | MO (TOTAL)
C68 | C68-SINAPI-102184 | BASE | AJUSTE DA PORTA DE VIDRO TEMPERADO EXISTENTE | UND |  |  |  | 0 | 105.76 | 105.76
| 102184 | SINAPI | PORTA DE ABRIR COM MOLA HIDRÁULICA, EM VIDRO TEMPERADO, 90X210 CM, ESPESSURA 10 MM, INCLUSIVE ACESSÓRIOS. AF_01/2021 | UN | 1 | 0 | 105,76 | 0 | 105.76 | 105.76
[6 empty] | PREÇO TOTAL UNIT. (c/ taxa): |  | 0 | 105.76 | 105.76
[5 empty] | COEF | MAT(UNIT) | MO(UNIT) | MAT (TOTAL) | MO (TOTAL)
C70 | C70-BASA | BASE | FORNECIMENTO E INSTALAÇÃO DE PLACA DE PAREDE TÁTIL (TIPO 2b E 2c) PARA SANITÁRIO PÚBLICO MAS/FEM (20X10CM) EM ACRÍLICO 5MM, INCLUSIVE FITA DESIVADA DUPLA FACE | UND |  |  |  | 224.864 | 2.932 | 227.796
| IN68 | https://totalacessibilidade.com.br/nº 16 | PLACA TÁTIL BRAILLE/RELEVO/SONORA DS TOTAL TECH ® NFC ACRÍLICO 30X15CM - USO SINALIZAÇÃO DIVERSAS. ATÉ 60 CARACTERES (04 PALAVRAS. EX: GABINETE DO PREFEITO DE SÃO PAULO-SP, SECRETARIA DE PLANEJAMENTO E URBANISMO) | UND | 1 | 224 | 0 | 224 | 0 | 224
| 88316 | SINAPI | SERVENTE COM ENCARGOS COMPLEMENTARES | H | 0.2 | 4.32 | 14,66 | 0.864 | 2.932 | 3.796
[6 empty] | PREÇO TOTAL UNIT. (c/ taxa): |  | 224.864 | 2.932 | 227.796
[5 empty] | COEF | MAT(UNIT) | MO(UNIT) | MAT (TOTAL) | MO (TOTAL)
C71 | C71-SINAPI | BASE | ORGANIZAÇÃO DA FIAÇÃO INTERNA DO RACK NO CPD (REMOÇÃO DE PAT CORDS, TESTE DE CONTINUIDADE,DENT. DE CABOS, ETC) | UND |  |  |  | 70.88 | 323.76 | 394.64
| 88264 | SINAPI | ELETRICISTA COM ENCARGOS COMPLEMENTARES | H | 8 | 4.43 | 23,46 | 35.44 | 187.68 | 223.12
| 88247 | SINAPI | AUXILIAR DE ELETRICISTA COM ENCARGOS COMPLEMENTARES | H | 8 | 4.43 | 17,01 | 35.44 | 136.08 | 171.52
[6 empty] | PREÇO TOTAL UNIT. (c/ taxa): |  | 70.88 | 323.76 | 394.64
[5 empty] | COEF | MAT(UNIT) | MO(UNIT) | MAT (TOTAL) | MO (TOTAL)
C72 | C72-SEDOP-250643 | BASE | Concertina simples em aco galvanizado de alta resistencia, com espiral de 300 m 12,16mm, d =2,76 mm no muro (fundos e lateral) | M |  |  |  | 33.99 | 71.04 | 105.03
| 34347 | SINAPI | CONCERTINA SIMPLES EM ACO GALVANIZADO DE ALTA RESISTENCIA, COM ESPIRAL DE 300 MM, D = 2,76 MM | M | 1 | 16,47 | 0,00 | 16.47 | 0 | 16.47
| 88309 | SINAPI | PEDREIRO COM ENCARGOS COMPLEMENTARES | H | 2 | 4.44 | 20,86 | 8.88 | 41.72 | 50.6
| 88316 | SINAPI | SERVENTE COM ENCARGOS COMPLEMENTARES | H | 2 | 4.32 | 14,66 | 8.64 | 29.32 | 37.96
[6 empty] | PREÇO TOTAL UNIT. (c/ taxa): |  | 33.99 | 71.04 | 105.03
[5 empty] | COEF | MAT(UNIT) | MO(UNIT) | MAT (TOTAL) | MO (TOTAL)
C74 | C74- SINAPI-90822 | BASE | INSTALAÇÃO DE PORTA DE MADEIRA EM MELAMINICO | UND |  |  |  | 9.9717 | 42.9324 | 52.9041
| 88261 | SINAPI | CARPINTEIRO DE ESQUADRIA COM ENCARGOS COMPLEMENTARES | H | 1.546 | 4.3 | 19,48 | 6.6478 | 30.1161 | 36.7639
| 88239 | SINAPI | AJUDANTE DE CARPINTEIRO COM ENCARGOS COMPLEMENTARES | H | 0.773 | 4.3 | 16,58 | 3.3239 | 12.8163 | 16.1402
[6 empty] | PREÇO TOTAL UNIT. (c/ taxa): |  | 9.9717 | 42.9324 | 52.9041
[5 empty] | COEF | MAT(UNIT) | MO(UNIT) | MAT (TOTAL) | MO (TOTAL)
C85 | C85-BASA-ORSE-03692 | BASE | FORNECIMENTO E INSTALAÇÃO DE TORNEIRA CROMADA DE LAVATÓRIO TIPO MONOCOMANDO COM CICLO DE FECHAMENTO AUTOMÁTICO, FAB. DECA, MOLDEO DECAMATIC, REF. 1170C | UND |  |  |  | 384.5243 | 2.5782 | 387.1025
| IN39 | ORSE- 02747 | Torneira cromada para lavatório, DECA 1173C (Decamatic Eco) ou similar | UN | 1 | 383.9 | 0 | 383.9 | 0 | 383.9
| 3146 | SINAPI | FITA VEDA ROSCA, EM PTFE, ROLO DE 18 MM X 10 M (L X C) | UN | 0.0304 | 4,50 | 0,00 | 0.1368 | 0 | 0.1368
| 88267 | SINAPI | ENCANADOR OU BOMBEIRO HIDRÁULICO COM ENCARGOS COMPLEMENTARES | H | 0.1 | 3.75 | 20,79 | 0.375 | 2.079 | 2.454
| 88248 | SINAPI | AUXILIAR DE ENCANADOR OU BOMBEIRO HIDRÁULICO COM ENCARGOS COMPLEMENTARES | H | 0.03 | 3.75 | 16,64 | 0.1125 | 0.4992 | 0.6117
[6 empty] | PREÇO TOTAL UNIT. (c/ taxa): |  | 384.5243 | 2.5782 | 387.1025
[5 empty] | COEF | MAT(UNIT) | MO(UNIT) | MAT (TOTAL) | MO (TOTAL)
C86 | C86-BASA | BASE | FORNECIMENTO E INSTALAÇÃO DE PERSIANA VERTICAL EM PVC, 9CM , BRANCO GELO | M2 |  |  |  | 304.31 | 67.07 | 371.38
| IN51 | BB-7421-PE 2024/01419 | persianas verticais em pvc, branco gelo, largura de 9 cm | M2 | 1 | 295.21 | 35.78 | 295.21 | 35.78 | 330.99
| 7568 | SINAPI | BUCHA DE NYLON SEM ABA S10, COM PARAFUSO DE 6,10 X 65 MM EM ACO ZINCADO COM ROSCA SOBERBA, CABECA CHATA E FENDA PHILLIPS | UN | 4 | 0,61 | 0,00 | 2.44 | 0 | 2.44
| 88309 | SINAPI | PEDREIRO COM ENCARGOS COMPLEMENTARES | H | 1.5 | 4.44 | 20,86 | 6.66 | 31.29 | 37.95
[6 empty] | PREÇO TOTAL UNIT. (c/ taxa): |  | 304.31 | 67.07 | 371.38
[5 empty] | COEF | MAT(UNIT) | MO(UNIT) | MAT (TOTAL) | MO (TOTAL)
C89 | C89-BASA | BASE | DESINSTALAÇÃO DE NO-BREAKS | UND |  |  |  | 17.72 | 80.94 | 98.66
| 88264 | SINAPI | ELETRICISTA COM ENCARGOS COMPLEMENTARES | H | 2 | 4.43 | 23,46 | 8.86 | 46.92 | 55.78
| 88247 | SINAPI | AUXILIAR DE ELETRICISTA COM ENCARGOS COMPLEMENTARES | H | 2 | 4.43 | 17,01 | 8.86 | 34.02 | 42.88
[6 empty] | PREÇO TOTAL UNIT. (c/ taxa): |  | 17.72 | 80.94 | 98.66
[5 empty] | COEF | MAT(UNIT) | MO(UNIT) | MAT (TOTAL) | MO (TOTAL)
C91 | C91-SINAPI-10527 | BASE | LOCACAO DE ANDAIME METALICO TUBULAR DE ENCAIXE, TIPO DE TORRE, CADA PAINEL COM LARGURA DE 1 ATE 1,5 M E ALTURA DE *1,00* M, INCLUINDO DIAGONAL, BARRAS DE LIGACAO, SAPATAS OU RODIZIOS E DEMAIS ITENS NECESSARIOS A MONTAGEM (NAO INCLUI INSTALACAO) | MXMES |  |  |  | 25 | 0 | 25
| 10527 | SINAPI | LOCACAO DE ANDAIME METALICO TUBULAR DE ENCAIXE, TIPO DE TORRE, CADA PAINEL COM LARGURA DE 1 ATE 1,5 M E ALTURA DE *1,00* M, INCLUINDO DIAGONAL, BARRAS DE LIGACAO, SAPATAS OU RODIZIOS E DEMAIS ITENS NECESSARIOS A MONTAGEM (NAO INCLUI INSTALACAO) | MXMES | 1 | 25,00 | 0,00 | 25 | 0 | 25
[6 empty] | PREÇO TOTAL UNIT. (c/ taxa): |  | 25 | 0 | 25
|  |  |  | UND | COEF | MAT(UNIT) | MO(UNIT) | MAT (TOTAL) | MO (TOTAL) | TOTAL
C92 | C92-BASA | BASE | REMOÇÃO DE PLACA DE IDENTIFICAÇÃO HORIZONTAL METÁLICA DA FACHADA DO BANCO | UND |  |  |  | 299.82 | 59.64 | 359.46
| 5928 | SINAPI | GUINDAUTO HIDRÁULICO, CAPACIDADE MÁXIMA DE CARGA 6200 KG, MOMENTO MÁXIMO DE CARGA 11,7 TM, ALCANCE MÁXIMO HORIZONTAL 9,70 M, INCLUSIVE CAMINHÃO TOCO PBT 16.000 KG, POTÊNCIA DE 189 CV - CHP DIURNO. AF_06/2014 | CHP | 1 | 263.74 | 23,26 | 263.74 | 23.26 | 287
| 89259 | SINAPI | GUINDAUTO HIDRÁULICO, CAPACIDADE MÁXIMA DE CARGA 6200 KG, MOMENTO MÁXIMO DE CARGA 11,7 TM, ALCANCE MÁXIMO HORIZONTAL 9,70 M, INCLUSIVE CAMINHÃO TOCO PBT 16.000 KG, POTÊNCIA DE 189 CV - DEPRECIAÇÃO. AF_06/2014 | H | 1 | 27.32 | 0,00 | 27.32 | 0 | 27.32
| 88309 | SINAPI | PEDREIRO COM ENCARGOS COMPLEMENTARES | H | 1 | 4.44 | 20,86 | 4.44 | 20.86 | 25.3
| 88243 | SINAPI | AJUDANTE ESPECIALIZADO COM ENCARGOS COMPLEMENTARES | H | 1 | 4.32 | 15,52 | 4.32 | 15.52 | 19.84
[6 empty] | PREÇO TOTAL UNIT. (c/ taxa): |  | 299.82 | 59.64 | 359.46
|  |  |  | UND | COEF | MAT(UNIT) | MO(UNIT) | MAT (TOTAL) | MO (TOTAL) | TOTAL
C93 | C93-BASA | BASE | REMOÇÃO DE ADESIVOS NA VIDRAÇARIA | UND |  |  |  | 0.432 | 1.466 | 1.898
| 88316 | SINAPI | SERVENTE COM ENCARGOS COMPLEMENTARES | H | 0.1 | 4.32 | 14,66 | 0.432 | 1.466 | 1.898
[6 empty] | PREÇO TOTAL UNIT. (c/ taxa): |  | 0.432 | 1.466 | 1.898
|  |  |  | UND | COEF | MAT(UNIT) | MO(UNIT) | MAT (TOTAL) | MO (TOTAL) | TOTAL
C94 | C94-BASA | BASE | REMOÇÃO DE PLACA METÁLICA DE IDENTIFICAÇÃO VISUAL DOS CASH'S DO BANCO | UND |  |  |  | 8.62 | 35.3 | 43.92
| 88316 | SINAPI | SERVENTE COM ENCARGOS COMPLEMENTARES | H | 1 | 4.32 | 14,66 | 4.32 | 14.66 | 18.98
| 88262 | SINAPI | CARPINTEIRO DE FORMAS COM ENCARGOS COMPLEMENTARES | H | 1 | 4.3 | 20,64 | 4.3 | 20.64 | 24.94
[6 empty] | PREÇO TOTAL UNIT. (c/ taxa): |  | 8.62 | 35.3 | 43.92
|  |  |  | UND | COEF | MAT(UNIT) | MO(UNIT) | MAT (TOTAL) | MO (TOTAL) | TOTAL
C95 | C95-BASA | BASE | REMOÇÃO DE BIOMBO DE PRIVACIDADE METÁLICO DOS CASH'S DO BANCO | UND |  |  |  | 4.38 | 17.76 | 22.14
| 88309 | SINAPI | PEDREIRO COM ENCARGOS COMPLEMENTARES | H | 0.5 | 4.44 | 20,86 | 2.22 | 10.43 | 12.65
| 88316 | SINAPI | SERVENTE COM ENCARGOS COMPLEMENTARES | H | 0.5 | 4.32 | 14,66 | 2.16 | 7.33 | 9.49
[6 empty] | PREÇO TOTAL UNIT. (c/ taxa): |  | 4.38 | 17.76 | 22.14
|  |  |  | UND | COEF | MAT(UNIT) | MO(UNIT) | MAT (TOTAL) | MO (TOTAL) | TOTAL
C96 | C96-BASA | BASE | REMOÇÃO DE TOTEM METÁLICO INTERNO DO BANCO | UND |  |  |  | 1.728 | 5.864 | 7.592
| 88316 | SINAPI | SERVENTE COM ENCARGOS COMPLEMENTARES | H | 0.4 | 4.32 | 14,66 | 1.728 | 5.864 | 7.592
[6 empty] | PREÇO TOTAL UNIT. (c/ taxa): |  | 1.728 | 5.864 | 7.592
|  |  |  | UND | COEF | MAT(UNIT) | MO(UNIT) | MAT (TOTAL) | MO (TOTAL) | TOTAL
C97 | C97-BASA-ORSE- 12376 | BASE | DESINSTALAÇÃO DE AR CONDICIONADO TIPO SPLITS (9000 A 36000 BTUS)-CONDENSADORA, EVAPORADORAS E REDES FRIGORÍGENAS | UND |  |  |  | 4.375 | 19.06 | 23.435
| 88264 | SINAPI | ELETRICISTA COM ENCARGOS COMPLEMENTARES | H | 0.5 | 4.43 | 23,46 | 2.215 | 11.73 | 13.945
| 88316 | SINAPI | SERVENTE COM ENCARGOS COMPLEMENTARES | H | 0.5 | 4.32 | 14,66 | 2.16 | 7.33 | 9.49
[6 empty] | PREÇO TOTAL UNIT. (c/ taxa): |  | 4.375 | 19.06 | 23.435
|  |  |  | UND | COEF | MAT(UNIT) | MO(UNIT) | MAT (TOTAL) | MO (TOTAL) | TOTAL
C98 | C98-BASA | BASE | REMOÇÃO DE PORTA CARTAZ DE PAREDE | UND |  |  |  | 2.16 | 7.33 | 9.49
| 88316 | SINAPI | SERVENTE COM ENCARGOS COMPLEMENTARES | H | 0.5 | 4.32 | 14,66 | 2.16 | 7.33 | 9.49
[6 empty] | PREÇO TOTAL UNIT. (c/ taxa): |  | 2.16 | 7.33 | 9.49
|  |  |  | UND | COEF | MAT(UNIT) | MO(UNIT) | MAT (TOTAL) | MO (TOTAL) | TOTAL
C99 | C99-BASA | BASE | REMOÇÃO DE PLACA DE PORTA | UND |  |  |  | 0.864 | 2.932 | 3.796
| 88316 | SINAPI | SERVENTE COM ENCARGOS COMPLEMENTARES | H | 0.2 | 4.32 | 14,66 | 0.864 | 2.932 | 3.796
[6 empty] | PREÇO TOTAL UNIT. (c/ taxa): |  | 0.864 | 2.932 | 3.796
|  |  |  | UND | COEF | MAT(UNIT) | MO(UNIT) | MAT (TOTAL) | MO (TOTAL) | TOTAL
C100 | C100-BASA | BASE | REMOÇÃO DE PLACA AÉREA EM PVC INDICATIVO DE GERÊNCIA | UND |  |  |  | 1.728 | 5.864 | 7.592
| 88316 | SINAPI | SERVENTE COM ENCARGOS COMPLEMENTARES | H | 0.4 | 4.32 | 14,66 | 1.728 | 5.864 | 7.592
[6 empty] | PREÇO TOTAL UNIT. (c/ taxa): |  | 1.728 | 5.864 | 7.592
|  |  |  | UND | COEF | MAT(UNIT) | MO(UNIT) | MAT (TOTAL) | MO (TOTAL) | TOTAL
C101 | C101-BASA | BASE | DESMONTAGEM DE ESTANTE DE AÇO COM PRATELEIRA | UND |  |  |  | 1.83 | 9.09 | 10.92
| 97065 | SINAPI | MONTAGEM E DESMONTAGEM DE ANDAIME MULTIDIRECIONAL (EXCLUSIVE ANDAIME E LIMPEZA). AF_03/2024 | M3 | 1 | 1.83 | 9,09 | 1.83 | 9.09 | 10.92
[6 empty] | PREÇO TOTAL UNIT. (c/ taxa): |  | 1.83 | 9.09 | 10.92
|  |  |  | UND | COEF | MAT(UNIT) | MO(UNIT) | MAT (TOTAL) | MO (TOTAL) | TOTAL
C102 | C102-BASA | BASE | DESMONTAGEM DE ARQUIVO DESLIZANTE DE DE AÇO DE 6 FACES DE APROX. 1,20X3,35X2,20M | UND |  |  |  | 0 | 230.4 | 230.4
| IN70 | www.portaldomontador.com.br/calculadora-montagem-de-moveis-convencionais-novos/ | DESMONTAGEM DE ARQUIVO DESLIZANTE DE 6 FACE | UND | 1 | 0 | 230.4 | 0 | 230.4 | 230.4
[6 empty] | PREÇO TOTAL UNIT. (c/ taxa): |  | 0 | 230.4 | 230.4
|  |  |  | UND | COEF | MAT(UNIT) | MO(UNIT) | MAT (TOTAL) | MO (TOTAL) | TOTAL
C103 | C103-SEDOP-170510 | BASE | DESINSTALAÇÃO DE GRUPO GERADOR, TANQUE E QUADRO DE COMANDO - USCA | UND |  |  |  | 105.44 | 525.92 | 631.36
| 88243 | SINAPI | AJUDANTE ESPECIALIZADO COM ENCARGOS COMPLEMENTARES | H | 8 | 4.32 | 15,52 | 34.56 | 124.16 | 158.72
| 88264 | SINAPI | ELETRICISTA COM ENCARGOS COMPLEMENTARES | H | 8 | 4.43 | 23,46 | 35.44 | 187.68 | 223.12
| 88266 | SINAPI | ELETROTÉCNICO COM ENCARGOS COMPLEMENTARES | H | 8 | 4.43 | 26,76 | 35.44 | 214.08 | 249.52
[6 empty] | PREÇO TOTAL UNIT. (c/ taxa): |  | 105.44 | 525.92 | 631.36
|  |  |  | UND | COEF | MAT(UNIT) | MO(UNIT) | MAT (TOTAL) | MO (TOTAL) | TOTAL
C104 | C104-BASA | BASE | DESINSTAÇÃO E EMBALAGEM DE CENTRAL TELEFONICA | UND |  |  |  | 8.86 | 40.47 | 49.33
| 88264 | SINAPI | ELETRICISTA COM ENCARGOS COMPLEMENTARES | H | 1 | 4.43 | 23,46 | 4.43 | 23.46 | 27.89
| 88247 | SINAPI | AUXILIAR DE ELETRICISTA COM ENCARGOS COMPLEMENTARES | H | 1 | 4.43 | 17,01 | 4.43 | 17.01 | 21.44
[6 empty] | PREÇO TOTAL UNIT. (c/ taxa): |  | 8.86 | 40.47 | 49.33
|  |  |  | UND | COEF | MAT(UNIT) | MO(UNIT) | MAT (TOTAL) | MO (TOTAL) | TOTAL
C106 | C106-BASA | BASE | DESINSTALAÇÃO DE RACK DO CPD | UND |  |  |  | 70.88 | 323.76 | 394.64
| 88264 | SINAPI | ELETRICISTA COM ENCARGOS COMPLEMENTARES | H | 8 | 4.43 | 23,46 | 35.44 | 187.68 | 223.12
| 88247 | SINAPI | AUXILIAR DE ELETRICISTA COM ENCARGOS COMPLEMENTARES | H | 8 | 4.43 | 17,01 | 35.44 | 136.08 | 171.52
[6 empty] | PREÇO TOTAL UNIT. (c/ taxa): |  | 70.88 | 323.76 | 394.64
|  |  |  | UND | COEF | MAT(UNIT) | MO(UNIT) | MAT (TOTAL) | MO (TOTAL) | TOTAL
C107 | C107-BASA | BASE | REMOÇÃO DE PAINEL ELETRÔNICO DE SENHA OU TV PLANA | UND |  |  |  | 1.296 | 4.398 | 5.694
| 88316 | SINAPI | SERVENTE COM ENCARGOS COMPLEMENTARES | H | 0.3 | 4.32 | 14,66 | 1.296 | 4.398 | 5.694
[6 empty] | PREÇO TOTAL UNIT. (c/ taxa): |  | 1.296 | 4.398 | 5.694
|  |  |  | UND | COEF | MAT(UNIT) | MO(UNIT) | MAT (TOTAL) | MO (TOTAL) | TOTAL
C108 | C108-BASA-ORSE- 01778 | BASE | FORNECIMENTO E INSTALAÇÃO DE MOLA AÉREA PARA PORTA | UND |  |  |  | 224.31 | 20.64 | 244.95
| 11561 | SINAPI | MOLA HIDRAULICA AEREA, PARA PORTAS DE ATE 1.100 MM E PESO DE ATE 85 KG, COM CORPO EM ALUMINIO E BRACO EM ACO, SEM BRACO DE PARADA | UN | 1 | 220,01 | 0,00 | 220.01 | 0 | 220.01
| 88262 | SINAPI | CARPINTEIRO DE FORMAS COM ENCARGOS COMPLEMENTARES | H | 1 | 4.3 | 20,64 | 4.3 | 20.64 | 24.94
[6 empty] | PREÇO TOTAL UNIT. (c/ taxa): |  | 224.31 | 20.64 | 244.95
|  |  |  | UND | COEF | MAT(UNIT) | MO(UNIT) | MAT (TOTAL) | MO (TOTAL) | TOTAL
C109 | C109-BASA | BASE | FORNECIMENTO E INSTALAÇÃO DE SUPORTE METÁLICO EM CHAPA DE AÇO Nº 18, COM 15X35CM DE BASE E 2,10M ALTURA, DOBRADA, INCLUINDO PINTURA E ADESIVAGEM | UND |  |  |  | 1529.186 | 122.471 | 1651.657
| IN13 | 11392/ORSE | Adesivo em vinil para plotagem em letreiro de chapa galvanizada (c/aplicação) | m2 | 1 | 154.67 | 0 | 154.67 | 0 | 154.67
| 100701 | SINAPI | PORTA DE FERRO, DE ABRIR, TIPO GRADE COM CHAPA, COM GUARNIÇÕES. AF_12/2019 | M2 | 2.1 | 624.36 | 14,39 | 1311.156 | 30.219 | 1341.375
| 100761 | SINAPI | PINTURA COM TINTA ALQUÍDICA DE ACABAMENTO (ESMALTE SINTÉTICO FOSCO) PULVERIZADA SOBRE SUPERFÍCIES METÁLICAS (EXCETO PERFIL) EXECUTADO EM OBRA (02 DEMÃOS). AF_01/2020_PE | M2 | 2.6 | 21 | 21,82 | 54.6 | 56.732 | 111.332
| 88316 | SINAPI | SERVENTE COM ENCARGOS COMPLEMENTARES | H | 1 | 4.32 | 14,66 | 4.32 | 14.66 | 18.98
| 88309 | SINAPI | PEDREIRO COM ENCARGOS COMPLEMENTARES | H | 1 | 4.44 | 20,86 | 4.44 | 20.86 | 25.3
[6 empty] | PREÇO TOTAL UNIT. (c/ taxa): |  | 1529.186 | 122.471 | 1651.657
|  |  |  | UND | COEF | MAT(UNIT) | MO(UNIT) | MAT (TOTAL) | MO (TOTAL) | TOTAL
C110 | C110-BASA | BASE | FORNECIMENTO E INSTALAÇÃO DE FECHADURA ELETROMAGNÉTICA 150 KGF (KIT ATM) AUTOMATIZA OU SIMILAR, COM INTERRUPTOR PARA PROGRAMAÇÃO DE HORÁRIO MARCA COEL OU SIMILAR. PARA PORTA DO AUTO-ATENDIMENTO. | UND |  |  |  | 2568.7 | 647.52 | 3216.22
| IN71 | BB-7421-PE 2024/01419 | FECHADURA ELETROMAGNÉTICA FORÇA DE TRAÇÃO 150 KGF COM CAIXA QUEBRA VIDRO, COMPLETA | UND | 1 | 2426.94 | 0 | 2426.94 | 0 | 2426.94
| 88264 | SINAPI | ELETRICISTA COM ENCARGOS COMPLEMENTARES | H | 16 | 4.43 | 23,46 | 70.88 | 375.36 | 446.24
| 88247 | SINAPI | AUXILIAR DE ELETRICISTA COM ENCARGOS COMPLEMENTARES | H | 16 | 4.43 | 17,01 | 70.88 | 272.16 | 343.04
[6 empty] | PREÇO TOTAL UNIT. (c/ taxa): |  | 2568.7 | 647.52 | 3216.22
|  |  |  | UND | COEF | MAT(UNIT) | MO(UNIT) | MAT (TOTAL) | MO (TOTAL) | TOTAL
C112 | C112-BASA | BASE | FORNECIMENTO E INSTALAÇÃO DE PLACA AÉREA TIPO 1K (50X70) CM, EM CHAPA DE FERRO GALVANIZADA, PARA INDICAÇÃO DE ESTACIONAMENTO, COM POSTE METÁLICODE 3" DE DIAMETRO, COM 1,60M DE ALTURA TOTAL | UND |  |  |  | 617.6095 | 13.7597 | 631.3691
| 11059 | SINAPI | PARAFUSO ROSCA SOBERBA ZINCADO CABECA CHATA FENDA SIMPLES 5,5 X 50 MM (2 ") | UN | 2 | 0,34 | 0,00 | 0.68 | 0 | 0.68
| 11928 | SINAPI | ABRACADEIRA, GALVANIZADA/ZINCADA, ROSCA SEM FIM, PARAFUSO INOX, LARGURA FITA *12,6 A *14 MM, D = 3" A 3 3/4" | UN | 2 | 10,83 | 0,00 | 21.66 | 0 | 21.66
| IN23 | 06891/ORSE | Sinalização para deficientes - placa metálica 50 x 70 cm - "Estacionamento Reservado" | UN | 1 | 337.13 | 0 | 337.13 | 0 | 337.13
| 7694 | SINAPI | TUBO ACO GALVANIZADO COM COSTURA, CLASSE MEDIA, DN 3", E = *4,05* MM, PESO *8,47* KG/M (NBR 5580) | M | 2 | 125,60 | 0,00 | 251.2 | 0 | 251.2
| 88309 | SINAPI | PEDREIRO COM ENCARGOS COMPLEMENTARES | H | 0.5 | 4.44 | 20,86 | 2.22 | 10.43 | 12.65
| 88316 | SINAPI | SERVENTE COM ENCARGOS COMPLEMENTARES | H | 0.2 | 4.32 | 14,66 | 0.864 | 2.932 | 3.796
| 94962 | SINAPI | CONCRETO MAGRO PARA LASTRO, TRAÇO 1:4,5:4,5 (EM MASSA SECA DE CIMENTO/ AREIA MÉDIA/ BRITA 1) - PREPARO MECÂNICO COM BETONEIRA 400 L. AF_05/2021 | M3 | 0.007 | 550.78 | 56,81 | 3.8555 | 0.39767 | 4.2531
[6 empty] | PREÇO TOTAL UNIT. (c/ taxa): |  | 617.6095 | 13.7597 | 631.3691
|  |  |  | UND | COEF | MAT(UNIT) | MO(UNIT) | MAT (TOTAL) | MO (TOTAL) | TOTAL
C113 | C113-BASA | BASE | SERVIÇO DE FORNECIMENTO E INSTALAÇÃO DE PLACA AÉREA 90X15 CM, KIT DISPLAY SYSTEM MODELO CF1, CF9 OU CF16 (UNIFITTING), INCLUINDO INSTALAÇÃO | UND |  |  |  | 243.342 | 121.234 | 364.576
| IN75 | BB-7421-PE 2024/01419 | PLACA AÉREA INFORMATIVA, 90 X 28 CM, EM ACRÍLICO TRANSPARENTE (E=8MM), INCLUSIVE ACESSÓRIOS DE FIXAÇÃO | UND | 1 | 241,59 | 114,13 | 241.59 | 114.13 | 355.72
| 88309 | SINAPI | PEDREIRO COM ENCARGOS COMPLEMENTARES | H | 0.2 | 4.44 | 20,86 | 0.888 | 4.172 | 5.06
| 88316 | SINAPI | SERVENTE COM ENCARGOS COMPLEMENTARES | H | 0.2 | 4.32 | 14,66 | 0.864 | 2.932 | 3.796
[6 empty] | PREÇO TOTAL UNIT. (c/ taxa): |  | 243.342 | 121.234 | 364.576
|  |  |  | UND | COEF | MAT(UNIT) | MO(UNIT) | MAT (TOTAL) | MO (TOTAL) | TOTAL
C114 | C114-BASA | BASE | FORNECIMENTO E INSTALAÇÃO DE SINALIZAÇÃO TÁTIL, C/ INSCRIÇÕES EM BRAILLE E RELEVO SOBRE CHAPA METÁLICA, TIPO 2g (18X30) CM, EM SUPORTE DE ACESSO DO AUTO-ATENDIMENTO | UND |  |  |  | 202.064 | 2.932 | 204.996
| IN72 | ORSE-10720 | Placa indicativa em alumínio e ferro fundido com texto em braile em alto relevo, dim.: 15 x 23 cm | UND | 1 | 201.2 | 0 | 201.2 | 0 | 201.2
| 88316 | SINAPI | SERVENTE COM ENCARGOS COMPLEMENTARES | H | 0.2 | 4.32 | 14,66 | 0.864 | 2.932 | 3.796
[6 empty] | PREÇO TOTAL UNIT. (c/ taxa): |  | 202.064 | 2.932 | 204.996
|  |  |  | UND | COEF | MAT(UNIT) | MO(UNIT) | MAT (TOTAL) | MO (TOTAL) | TOTAL
C115 | SINAPI | BASE | PLACA DE MESA EM ACRÍLICO CRISTAL E=5MM, TIPO 1b (15X15X5) CM, EM ESTAÇÕES ADAPTADAS DE ATENDIMENTOCOM TINTA ACRÍLICA NITROCELULOSE PRÉ-MISTURADA, CONTENDO SÍMBOLO INTERNACIONAL DE ACESSO. | UND |  |  |  | 64.39 | 0 | 64.39
| 10851 | SINAPI | PLACA DE ACRILICO TRANSPARENTE ADESIVADA PARA SINALIZACAO DE PORTAS, BORDA POLIDA, DE *25 X 8*, E = 6 MM (NAO INCLUI ACESSORIOS PARA FIXACAO) | UN | 1 | 64,39 | 0,00 | 64.39 | 0 | 64.39
[6 empty] | PREÇO TOTAL UNIT. (c/ taxa): |  | 64.39 | 0 | 64.39
|  |  |  | UND | COEF | MAT(UNIT) | MO(UNIT) | MAT (TOTAL) | MO (TOTAL) | TOTAL
C116 | C116-BASA | BASE | FORNECIMENTO E INSTALAÇÃO DE PLACA DE PAREDE TÁTIL BOTÃO DE ALARME/SAÍDA DE EMERGÊNCIA (20X10CM), TIPO 3a ou 3b, EM ACRÍLICO 5MM, INCLUSIVE FITA DESIVADA DUPLA FACE | UND |  |  |  | 74.864 | 2.932 | 77.796
| IN73 | https://totalacessibilidade.com.br/nº 30 | PLACA TÁTIL BRAILLE/RELEVO PVC 20X8CM - USO SINALIZAÇÃO DIVERSAS. ATÉ 20 CARACTERES (EX: 01 PALAVRA. EX: AUDITÓRIO) | UND | 1 | 74 | 0 | 74 | 0 | 74
| 88316 | SINAPI | SERVENTE COM ENCARGOS COMPLEMENTARES | H | 0.2 | 4.32 | 14,66 | 0.864 | 2.932 | 3.796
[6 empty] | PREÇO TOTAL UNIT. (c/ taxa): |  | 74.864 | 2.932 | 77.796
|  |  |  | UND | COEF | MAT(UNIT) | MO(UNIT) | MAT (TOTAL) | MO (TOTAL) | TOTAL
C117 | C117-BASA-ORSE-02228 | BASE | FITA ADESIVA ANTIDERRAPANTE PARA DEGRAUS DE ESCADA OU RAMPAS | M |  |  |  | 0.3456 | 1.1728 | 1.5184
| IN95 | ORSE-00976 | Fita antiderrapante safety-walk "3m" - l=5cm ou similar | M | 1 | 12.75 | 0 | 12.75 | 0 | 12.75
| 88316 | SINAPI | SERVENTE COM ENCARGOS COMPLEMENTARES | H | 0.08 | 4.32 | 14,66 | 0.3456 | 1.1728 | 1.5184
[6 empty] | PREÇO TOTAL UNIT. (c/ taxa): |  | 0.3456 | 1.1728 | 1.5184
|  |  |  | UND | COEF | MAT(UNIT) | MO(UNIT) | MAT (TOTAL) | MO (TOTAL) | TOTAL
C118 | C118-BASA | BASE | FORNECIMENTO E INSTALAÇÃO DE PORTA CARTAZ DE PAREDE (45 X 75 X 5) CM, EM CHAPA DE AÇO Nº 20, DOBRADA, NAS CORES VERDE E AMARELO, ELEMENTOS EM CHAPA DUPLA DE ACRÍLICO 3MM, LOGOMARCAS ADESIVADAS, ESTRUTURA, FIXADO NA PAREDE | UND |  |  |  | 374.1592 | 81.63 | 455.7892
| IN13 | 11392/ORSE | Adesivo em vinil para plotagem em letreiro de chapa galvanizada (c/aplicação) | m2 | 1 | 154.67 | 0 | 154.67 | 0 | 154.67
| 11026 | SINAPI | CHAPA DE ACO GALVANIZADA BITOLA GSG 14, E = 1,95 MM (15,60 KG/M2) | KG | 7.8858 | 13,53 | 0,00 | 106.6949 | 0 | 106.6949
| 10851 | SINAPI | PLACA DE ACRILICO TRANSPARENTE ADESIVADA PARA SINALIZACAO DE PORTAS, BORDA POLIDA, DE *25 X 8*, E = 6 MM (NAO INCLUI ACESSORIOS PARA FIXACAO) | UN | 1 | 64,39 | 0,00 | 64.39 | 0 | 64.39
| 88315 | SINAPI | SERRALHEIRO COM ENCARGOS COMPLEMENTARES | H | 2 | 4.44 | 20,64 | 8.88 | 41.28 | 50.16
| 39914 | SINAPI | SOLDA EM VARETA FOSCOPER, D = *2,5* MM X COMPRIMENTO 500 MM | KG | 0.08 | 253,36 | 0,00 | 20.2688 | 0 | 20.2688
| 100761 | SINAPI | PINTURA COM TINTA ALQUÍDICA DE ACABAMENTO (ESMALTE SINTÉTICO FOSCO) PULVERIZADA SOBRE SUPERFÍCIES METÁLICAS (EXCETO PERFIL) EXECUTADO EM OBRA (02 DEMÃOS). AF_01/2020_PE | M2 | 0.5055 | 21 | 21,82 | 10.6155 | 11.03 | 21.6455
| 88316 | SINAPI | SERVENTE COM ENCARGOS COMPLEMENTARES | H | 2 | 4.32 | 14,66 | 8.64 | 29.32 | 37.96
[6 empty] | PREÇO TOTAL UNIT. (c/ taxa): |  | 374.1592 | 81.63 | 455.7892
|  |  |  | UND | COEF | MAT(UNIT) | MO(UNIT) | MAT (TOTAL) | MO (TOTAL) | TOTAL
C119 | C119-BASA | BASE | TOTEM INTERNO PARA SINALIZAÇÃO DE INFORMAÇÃO (50 X 175 X 15)CM, EM CHAPA DE AÇO Nº 18, DOBRADA, NAS CORES VERDE E AMARELO, ELEMENTOS EM CHAPA DUPLA DE ACRÍLICO 3MM, LOGOMARCAS ADESIVADAS, INCLUINDO ESTRUTURA METÁLICA | UND |  |  | 0,00 | 512.9566 | 391.238 | 904.1946
| 4777 | SINAPI | CANTONEIRA ACO ABAS IGUAIS (QUALQUER BITOLA), ESPESSURA ENTRE 1/8" E 1/4" | KG | 7.56 | 8,02 | 0,00 | 60.6312 | 0 | 60.6312
| 11026 | SINAPI | CHAPA DE ACO GALVANIZADA BITOLA GSG 14, E = 1,95 MM (15,60 KG/M2) | KG | 13.98 | 13,53 | 0,00 | 189.1494 | 0 | 189.1494
| 100761 | SINAPI | PINTURA COM TINTA ALQUÍDICA DE ACABAMENTO (ESMALTE SINTÉTICO FOSCO) PULVERIZADA SOBRE SUPERFÍCIES METÁLICAS (EXCETO PERFIL) EXECUTADO EM OBRA (02 DEMÃOS). AF_01/2020_PE | M2 | 0.9 | 21 | 21,82 | 18.9 | 19.638 | 38.538
| 10851 | SINAPI | PLACA DE ACRILICO TRANSPARENTE ADESIVADA PARA SINALIZACAO DE PORTAS, BORDA POLIDA, DE *25 X 8*, E = 6 MM (NAO INCLUI ACESSORIOS PARA FIXACAO) | UN | 2 | 64,39 | 0,00 | 128.78 | 0 | 128.78
| 88315 | SINAPI | SERRALHEIRO COM ENCARGOS COMPLEMENTARES | H | 10 | 4.44 | 20,64 | 44.4 | 206.4 | 250.8
| 39914 | SINAPI | SOLDA EM VARETA FOSCOPER, D = *2,5* MM X COMPRIMENTO 500 MM | KG | 0.1 | 253,36 | 0,00 | 25.336 | 0 | 25.336
| 11059 | SINAPI | PARAFUSO ROSCA SOBERBA ZINCADO CABECA CHATA FENDA SIMPLES 5,5 X 50 MM (2 ") | UN | 4 | 0,34 | 0,00 | 1.36 | 0 | 1.36
| 88251 | SINAPI | AUXILIAR DE SERRALHEIRO COM ENCARGOS COMPLEMENTARES | H | 10 | 4.44 | 16,52 | 44.4 | 165.2 | 209.6
[6 empty] | PREÇO TOTAL UNIT. (c/ taxa): |  | 512.9566 | 391.238 | 904.1946
|  |  |  | UND | COEF | MAT(UNIT) | MO(UNIT) | MAT (TOTAL) | MO (TOTAL) | TOTAL
C120 | C120-BASA | BASE | FORNECIMENTO E INSTALAÇÃO DE PLACA DE NUMERAÇÃO DOS CAIXAS (15 X 16,4) CM, EM ACRÍLICO 5MM, INCLUSIVE FITA ADESIVA DUPLA FACE | UND |  |  |  | 65.254 | 2.932 | 68.186
| 10851 | SINAPI | PLACA DE ACRILICO TRANSPARENTE ADESIVADA PARA SINALIZACAO DE PORTAS, BORDA POLIDA, DE *25 X 8*, E = 6 MM (NAO INCLUI ACESSORIOS PARA FIXACAO) | UN | 1 | 64,39 | 0,00 | 64.39 | 0 | 64.39
| 88316 | SINAPI | SERVENTE COM ENCARGOS COMPLEMENTARES | H | 0.2 | 4.32 | 14,66 | 0.864 | 2.932 | 3.796
[6 empty] | PREÇO TOTAL UNIT. (c/ taxa): |  | 65.254 | 2.932 | 68.186
|  |  |  | UND | COEF | MAT(UNIT) | MO(UNIT) | MAT (TOTAL) | MO (TOTAL) | TOTAL
C121 | C121-BASA | BASE | PLACA DE MESA (20 X 5) CM, " GERENTE" E "GERENTE ADJUNTO" EM ACRÍLICO 5MM | UND |  |  |  | 64.39 | 0 | 64.39
| 10851 | SINAPI | PLACA DE ACRILICO TRANSPARENTE ADESIVADA PARA SINALIZACAO DE PORTAS, BORDA POLIDA, DE *25 X 8*, E = 6 MM (NAO INCLUI ACESSORIOS PARA FIXACAO) | UN | 1 | 64,39 | 0,00 | 64.39 | 0 | 64.39
[6 empty] | PREÇO TOTAL UNIT. (c/ taxa): |  | 64.39 | 0 | 64.39
|  |  |  | UND | COEF | MAT(UNIT) | MO(UNIT) | MAT (TOTAL) | MO (TOTAL) | TOTAL
C122 | C122-BASA | BASE | FORNECIMENTO E INSTALAÇÃO DE PLACA DE PORTA (20 X 22)CM, "BANHEIRO MASC/FEM/COPA", EM ACRÍLICO 5MM, INCLUSIVE FITA ADESIVA DUPLA FACE | UND |  |  |  | 65.254 | 2.932 | 68.186
| 88316 | SINAPI | SERVENTE COM ENCARGOS COMPLEMENTARES | H | 0.2 | 4.32 | 14,66 | 0.864 | 2.932 | 3.796
| 10851 | SINAPI | PLACA DE ACRILICO TRANSPARENTE ADESIVADA PARA SINALIZACAO DE PORTAS, BORDA POLIDA, DE *25 X 8*, E = 6 MM (NAO INCLUI ACESSORIOS PARA FIXACAO) | UN | 1 | 64,39 | 0,00 | 64.39 | 0 | 64.39
[6 empty] | PREÇO TOTAL UNIT. (c/ taxa): |  | 65.254 | 2.932 | 68.186
|  |  |  | UND | COEF | MAT(UNIT) | MO(UNIT) | MAT (TOTAL) | MO (TOTAL) | TOTAL
C123 | C123-BASA | BASE | FORNECIMENTO E INSTALAÇÃO DE ADESIVO DE AVISO (40X20CM) SOBRE SEGURANÇA SOBRE COFRE E CFTV | UND |  |  |  | 24.0645 | 2.932 | 26.9965
| IN13 | 11392/ORSE | Adesivo em vinil para plotagem em letreiro de chapa galvanizada (c/aplicação) | m2 | 0.15 | 154.67 | 0 | 23.2005 | 0 | 23.2005
| 88316 | SINAPI | SERVENTE COM ENCARGOS COMPLEMENTARES | H | 0.2 | 4.32 | 14,66 | 0.864 | 2.932 | 3.796
[6 empty] | PREÇO TOTAL UNIT. (c/ taxa): |  | 24.0645 | 2.932 | 26.9965
|  |  |  | UND | COEF | MAT(UNIT) | MO(UNIT) | MAT (TOTAL) | MO (TOTAL) | TOTAL
C124 | C124-BASA | BASE | FORNECIMENTO E INSTALAÇÃO DE PLACA DE PAREDE – COFRE E CFTV (VERDE) 30X20 CM, EM ACRÍLICO 5MM, INCLUSIVE FITA ADESIVA DUPLA FACE | UND |  |  |  | 65.254 | 2.932 | 68.186
| 10851 | SINAPI | PLACA DE ACRILICO TRANSPARENTE ADESIVADA PARA SINALIZACAO DE PORTAS, BORDA POLIDA, DE *25 X 8*, E = 6 MM (NAO INCLUI ACESSORIOS PARA FIXACAO) | UN | 1 | 64,39 | 0,00 | 64.39 | 0 | 64.39
| 88316 | SINAPI | SERVENTE COM ENCARGOS COMPLEMENTARES | H | 0.2 | 4.32 | 14,66 | 0.864 | 2.932 | 3.796
[6 empty] | PREÇO TOTAL UNIT. (c/ taxa): |  | 65.254 | 2.932 | 68.186
|  |  |  | UND | COEF | MAT(UNIT) | MO(UNIT) | MAT (TOTAL) | MO (TOTAL) | TOTAL
C125 | C125-BASA | BASE | FORNECIMENTO E INSTALAÇÃO DE PLACA DE PAREDE (15 X 15)CM, DE PROIBIDO FUMAR, EM ACRÍLICO 5MM, INCLUSIVE FITA ADESIVA DUPLA FACE | UND |  |  |  | 65.254 | 2.932 | 68.186
| 10851 | SINAPI | PLACA DE ACRILICO TRANSPARENTE ADESIVADA PARA SINALIZACAO DE PORTAS, BORDA POLIDA, DE *25 X 8*, E = 6 MM (NAO INCLUI ACESSORIOS PARA FIXACAO) | UN | 1 | 64,39 | 0,00 | 64.39 | 0 | 64.39
| 88316 | SINAPI | SERVENTE COM ENCARGOS COMPLEMENTARES | H | 0.2 | 4.32 | 14,66 | 0.864 | 2.932 | 3.796
[6 empty] | PREÇO TOTAL UNIT. (c/ taxa): |  | 65.254 | 2.932 | 68.186
|  |  |  | UND | COEF | MAT(UNIT) | MO(UNIT) | MAT (TOTAL) | MO (TOTAL) | TOTAL
C126 | C126-BASA | BASE | FORNECIMENTO E INSTALAÇÃO DE TEXTO ENTRADA/SAÍDA DE 11X5CM CONFECCIONADA EM FITA ADESIVADA SIMPLES-FACE | UND |  |  |  | 14.484 | 2.932 | 17.416
| IN11 | 13664/ORSE | Adesivo cortado eletronicamente, Puxe-Empurre, dimensões:50 x 10cm. | UN | 1 | 13.62 | 0 | 13.62 | 0 | 13.62
| 88316 | SINAPI | SERVENTE COM ENCARGOS COMPLEMENTARES | H | 0.2 | 4.32 | 14,66 | 0.864 | 2.932 | 3.796
[6 empty] | PREÇO TOTAL UNIT. (c/ taxa): |  | 14.484 | 2.932 | 17.416
|  |  |  | UND | COEF | MAT(UNIT) | MO(UNIT) | MAT (TOTAL) | MO (TOTAL) | TOTAL
C127 | C127-BASA | BASE | FORNECIMENTO E INSTALAÇÃO DE ADESIVO DE REDE INTERLIGA BANCO 24 HORAS 11X4,2CM | UND |  |  |  | 14.484 | 2.932 | 17.416
| IN11 | 13664/ORSE | Adesivo cortado eletronicamente, Puxe-Empurre, dimensões:50 x 10cm. | UN | 1 | 13.62 | 0 | 13.62 | 0 | 13.62
| 88316 | SINAPI | SERVENTE COM ENCARGOS COMPLEMENTARES | H | 0.2 | 4.32 | 14,66 | 0.864 | 2.932 | 3.796
[6 empty] | PREÇO TOTAL UNIT. (c/ taxa): |  | 14.484 | 2.932 | 17.416
|  |  |  | UND | COEF | MAT(UNIT) | MO(UNIT) | MAT (TOTAL) | MO (TOTAL) | TOTAL
C128 | C128-BASA | BASE | FORNECIMENTO E INSTALAÇÃO DE LOGOMARCA ADESIVADA(PICTOGRAMA DA LOGOMARCA "A" L=38CM, H=25CM, PADRÃO DO BANCO, APLICAÇÃO EM PAINÉIS DE VIDRO TEMPERADO | UND |  |  |  | 19.4244 | 2.932 | 22.3564
| IN13 | 11392/ORSE | Adesivo em vinil para plotagem em letreiro de chapa galvanizada (c/aplicação) | m2 | 0.12 | 154.67 | 0 | 18.5604 | 0 | 18.5604
| 88316 | SINAPI | SERVENTE COM ENCARGOS COMPLEMENTARES | H | 0.2 | 4.32 | 14,66 | 0.864 | 2.932 | 3.796
[6 empty] | PREÇO TOTAL UNIT. (c/ taxa): |  | 19.4244 | 2.932 | 22.3564
|  |  |  | UND | COEF | MAT(UNIT) | MO(UNIT) | MAT (TOTAL) | MO (TOTAL) | TOTAL
C129 | C129-BASA | BASE | FORNECIMENTO E INSTALAÇÃO DE PLACA DE IDENTIFICAÇÃO FRONTAL DO BANCO DE 2,00 X 2,00 M EM CHAPA DE AÇO GALVANIZADO Nº 24, ACABAMENTO EM PINTURA AUTOMOTIVA | UND |  |  |  | 2122.1425 | 729.9282 | 2852.0707
| 11026 | SINAPI | CHAPA DE ACO GALVANIZADA BITOLA GSG 14, E = 1,95 MM (15,60 KG/M2) | KG | 54.756 | 13,53 | 0,00 | 740.8487 | 0 | 740.8487
| IN13 | 11392/ORSE | Adesivo em vinil para plotagem em letreiro de chapa galvanizada (c/aplicação) | m2 | 1 | 154.67 | 0 | 154.67 | 0 | 154.67
| 4777 | SINAPI | CANTONEIRA ACO ABAS IGUAIS (QUALQUER BITOLA), ESPESSURA ENTRE 1/8" E 1/4" | KG | 72.69 | 8,02 | 0,00 | 582.9738 | 0 | 582.9738
| 5928 | SINAPI | GUINDAUTO HIDRÁULICO, CAPACIDADE MÁXIMA DE CARGA 6200 KG, MOMENTO MÁXIMO DE CARGA 11,7 TM, ALCANCE MÁXIMO HORIZONTAL 9,70 M, INCLUSIVE CAMINHÃO TOCO PBT 16.000 KG, POTÊNCIA DE 189 CV - CHP DIURNO. AF_06/2014 | CHP | 1 | 263.74 | 23,26 | 263.74 | 23.26 | 287
| 88315 | SINAPI | SERRALHEIRO COM ENCARGOS COMPLEMENTARES | H | 16 | 4.44 | 20,64 | 71.04 | 330.24 | 401.28
| 88251 | SINAPI | AUXILIAR DE SERRALHEIRO COM ENCARGOS COMPLEMENTARES | H | 16 | 4.44 | 16,52 | 71.04 | 264.32 | 335.36
| 100761 | SINAPI | PINTURA COM TINTA ALQUÍDICA DE ACABAMENTO (ESMALTE SINTÉTICO FOSCO) PULVERIZADA SOBRE SUPERFÍCIES METÁLICAS (EXCETO PERFIL) EXECUTADO EM OBRA (02 DEMÃOS). AF_01/2020_PE | M2 | 3.51 | 21 | 21,82 | 73.71 | 76.5882 | 150.2982
| 89259 | SINAPI | GUINDAUTO HIDRÁULICO, CAPACIDADE MÁXIMA DE CARGA 6200 KG, MOMENTO MÁXIMO DE CARGA 11,7 TM, ALCANCE MÁXIMO HORIZONTAL 9,70 M, INCLUSIVE CAMINHÃO TOCO PBT 16.000 KG, POTÊNCIA DE 189 CV - DEPRECIAÇÃO. AF_06/2014 | H | 1 | 27.32 | 0,00 | 27.32 | 0 | 27.32
| 39914 | SINAPI | SOLDA EM VARETA FOSCOPER, D = *2,5* MM X COMPRIMENTO 500 MM | KG | 0.5 | 253,36 | 0,00 | 126.68 | 0 | 126.68
| 11059 | SINAPI | PARAFUSO ROSCA SOBERBA ZINCADO CABECA CHATA FENDA SIMPLES 5,5 X 50 MM (2 ") | UN | 4 | 0,34 | 0,00 | 1.36 | 0 | 1.36
| 88309 | SINAPI | PEDREIRO COM ENCARGOS COMPLEMENTARES | H | 1 | 4.44 | 20,86 | 4.44 | 20.86 | 25.3
| 88316 | SINAPI | SERVENTE COM ENCARGOS COMPLEMENTARES | H | 1 | 4.32 | 14,66 | 4.32 | 14.66 | 18.98
[6 empty] | PREÇO TOTAL UNIT. (c/ taxa): |  | 2122.1425 | 729.9282 | 2852.0707
|  |  |  | UND | COEF | MAT(UNIT) | MO(UNIT) | MAT (TOTAL) | MO (TOTAL) | TOTAL
C130 | C130-BASA | BASE | FORNECIMENTO E INSTALAÇÃO DE TOTEM EM ACM 3MM NA MEDIDA 540X90CM,ESTRUTURA INTERNA EM METALON 30X20 NA 18 E PERFIL ENRIJECIDO NA CHAPA 14, COM ESTRUTURA INTERNA EM METALON 30X20 NA 18 E PERFIL ENRIJECIDO NA CHAPA 14, COM PINTURA NAS CORES PADRÃO DO BANCO, SÍMBOLO E LETRAS RECORTADAS DIGITALMENTE NA BANDEJA EM ALUMÍNIO, REVESTIDAS INTERNAMENTE COM CHAPA ACRÍLICA TRANSLÚCIDA NAS CORES PADRÃO DO BANCO E ILUMINAÇÃO INTERNA EM LED, FIXADA EM BASE DE CONCRETO ARMADO. | UND |  |  |  | 13083.3907 | 337.8649 | 13421.2556
| IN188 | ORSE-09633 | Totem de sinalização c/estrutura em chapa galvanizada, hastes c/seção 14x8cm e altura total=2,86m, c/aplicação de adesivo em recort sobreposto em dupla face, pintura esmalte sintetico, conforme modelo p/obra do Parque dos Cajueiros | UND | 1 | 12748.54 | 0 | 12748.54 | 0 | 12748.54
| C132 | BASE EM CONCRETO ARMADO PARA TOTEM EXTERNO DE 90X50X40CM | BASE EM CONCRETO ARMADO PARA TOTEM EXTERNO DE 90X50X40CM | UND | 1 | 185.7707 | 133.7649 | 185.7707 | 133.7649 | 319.5356
| 101663 | SINAPI | ABRAÇADEIRA DE FIXAÇÃO DE BRAÇOS DE LUMINÁRIAS DE 2" - FORNECIMENTO E INSTALAÇÃO. AF_08/2020 | UN | 4 | 12.68 | 14,88 | 50.72 | 59.52 | 110.24
| 100903 | SINAPI | LÂMPADA TUBULAR LED DE 18/20 W, COM SOQUETE, BASE G13 - FORNECIMENTO E INSTALAÇÃO. AF_09/2024_PS | UN | 4 | 19.97 | 11,50 | 79.88 | 46 | 125.88
| 88316 | SINAPI | SERVENTE COM ENCARGOS COMPLEMENTARES | H | 2 | 4.32 | 14,66 | 8.64 | 29.32 | 37.96
| 90776 | SINAPI | ENCARREGADO GERAL COM ENCARGOS COMPLEMENTARES | H | 2 | 2.7 | 24,20 | 5.4 | 48.4 | 53.8
| 88309 | SINAPI | PEDREIRO COM ENCARGOS COMPLEMENTARES | H | 1 | 4.44 | 20,86 | 4.44 | 20.86 | 25.3
[6 empty] | PREÇO TOTAL UNIT. (c/ taxa): |  | 13083.3907 | 337.8649 | 13421.2556
|  |  |  | UND | COEF | MAT(UNIT) | MO(UNIT) | MAT (TOTAL) | MO (TOTAL) | TOTAL
C131 | C131-BASA | BASE | INSTALAÇÃO DE RACK FECHADO 19", P/ REDE OU SERVIDOR | UND |  |  |  | 70.88 | 323.76 | 394.64
| 88247 | SINAPI | AUXILIAR DE ELETRICISTA COM ENCARGOS COMPLEMENTARES | H | 8 | 4.43 | 17,01 | 35.44 | 136.08 | 171.52
| 88264 | SINAPI | ELETRICISTA COM ENCARGOS COMPLEMENTARES | H | 8 | 4.43 | 23,46 | 35.44 | 187.68 | 223.12
[6 empty] | PREÇO TOTAL UNIT. (c/ taxa): |  | 70.88 | 323.76 | 394.64
|  |  |  | UND | COEF | MAT(UNIT) | MO(UNIT) | MAT (TOTAL) | MO (TOTAL) | TOTAL
C132 | C132-BASA | BASE | BASE EM CONCRETO ARMADO PARA TOTEM EXTERNO DE 90X50X40CM | UND |  |  |  | 185.7707 | 133.7649 | 319.5356
| 88309 | SINAPI | PEDREIRO COM ENCARGOS COMPLEMENTARES | H | 3.26 | 4.44 | 20,86 | 14.4744 | 68.0036 | 82.478
| 88316 | SINAPI | SERVENTE COM ENCARGOS COMPLEMENTARES | H | 3.26 | 4.32 | 14,66 | 14.0832 | 47.7916 | 61.8748
| 94970 | SINAPI | CONCRETO FCK = 20MPA, TRAÇO 1:2,7:3 (EM MASSA SECA DE CIMENTO/ AREIA MÉDIA/ BRITA 1) - PREPARO MECÂNICO COM BETONEIRA 600 L. AF_05/2021 | M3 | 0.19 | 672.45 | 49,07 | 127.7655 | 9.3233 | 137.0888
| 92265 | SINAPI | FABRICAÇÃO DE FÔRMA PARA VIGAS, EM CHAPA DE MADEIRA COMPENSADA RESINADA, E = 17 MM. AF_09/2020 | M2 | 0.28 | 105.17 | 30,88 | 29.4476 | 8.6464 | 38.094
[6 empty] | PREÇO TOTAL UNIT. (c/ taxa): |  | 185.7707 | 133.7649 | 319.5356
|  |  |  | UND | COEF | MAT(UNIT) | MO(UNIT) | MAT (TOTAL) | MO (TOTAL) | TOTAL
C133 | C133-BASA | BASE | REMANEJAMENTO DO GERENCIADOR DE ENERGIA, INCLUINDO SUA INSTALAÇÃO NO CPD E OS TC'S NO ABRIGO DO GRUPO GERADOR | UND |  |  |  | 75.31 | 343.995 | 419.305
| 88247 | SINAPI | AUXILIAR DE ELETRICISTA COM ENCARGOS COMPLEMENTARES | H | 8.5 | 4.43 | 17,01 | 37.655 | 144.585 | 182.24
| 88264 | SINAPI | ELETRICISTA COM ENCARGOS COMPLEMENTARES | H | 8.5 | 4.43 | 23,46 | 37.655 | 199.41 | 237.065
[6 empty] | PREÇO TOTAL UNIT. (c/ taxa): |  | 75.31 | 343.995 | 419.305
|  |  |  | UND | COEF | MAT(UNIT) | MO(UNIT) | MAT (TOTAL) | MO (TOTAL) | TOTAL
C134 | C134-BASA | BASE | DESINSTALAÇÃO, TRANSPORTE E REINSTALAÇÃO DE GRUPO GERADOR 60KVA E QUADRO DE COMANDO (USCA) NA NOVA SEDE | UND |  |  |  | 1309.32 | 4418 | 5727.32
| 88275 | SINAPI | MECÃNICO DE EQUIPAMENTOS PESADOS COM ENCARGOS COMPLEMENTARES | H | 24 | 3.25 | 26,07 | 78 | 625.68 | 703.68
| 100223 | SINAPI | TRANSPORTE HORIZONTAL COM CARRINHO MINI PÁLETES, DE CAIXA COM REVESTIMENTO CERÂMICO (UNIDADE: M2XKM). AF_07/2019 | M2XKM | 10 | 1.1 | 3,85 | 11 | 38.5 | 49.5
| 5928 | SINAPI | GUINDAUTO HIDRÁULICO, CAPACIDADE MÁXIMA DE CARGA 6200 KG, MOMENTO MÁXIMO DE CARGA 11,7 TM, ALCANCE MÁXIMO HORIZONTAL 9,70 M, INCLUSIVE CAMINHÃO TOCO PBT 16.000 KG, POTÊNCIA DE 189 CV - CHP DIURNO. AF_06/2014 | CHP | 2 | 263.74 | 23,26 | 527.48 | 46.52 | 574
| 88316 | SINAPI | SERVENTE COM ENCARGOS COMPLEMENTARES | H | 9 | 4.32 | 14,66 | 38.88 | 131.94 | 170.82
| 88266 | SINAPI | ELETROTÉCNICO COM ENCARGOS COMPLEMENTARES | H | 48 | 4.43 | 26,76 | 212.64 | 1284.48 | 1497.12
| 88264 | SINAPI | ELETRICISTA COM ENCARGOS COMPLEMENTARES | H | 48 | 4.43 | 23,46 | 212.64 | 1126.08 | 1338.72
| 90776 | SINAPI | ENCARREGADO GERAL COM ENCARGOS COMPLEMENTARES | H | 48 | 2.7 | 24,20 | 129.6 | 1161.6 | 1291.2
| 93588 | SINAPI | TRANSPORTE COM CAMINHÃO BASCULANTE DE 10 M³, EM VIA URBANA EM LEITO NATURAL (UNIDADE: M3XKM). AF_07/2020 | M3XKM | 10 | 2.89 | 0,32 | 28.9 | 3.2 | 32.1
| 73335 | SINAPI | CAMINHÃO TOCO, PBT 14.300 KG, CARGA ÚTIL MÁX. 9.710 KG, DIST. ENTRE EIXOS 3,56 M, POTÊNCIA 185 CV, INCLUSIVE CARROCERIA FIXA ABERTA DE MADEIRA P/ TRANSPORTE GERAL DE CARGA SECA, DIMEN. APROX. 2,50 X 6,50 X 0,50 M - MANUTENÇÃO. AF_06/2014 | H | 2 | 35.09 | 0,00 | 70.18 | 0 | 70.18
[6 empty] | PREÇO TOTAL UNIT. (c/ taxa): |  | 1309.32 | 4418 | 5727.32
|  |  |  | UND | COEF | MAT(UNIT) | MO(UNIT) | MAT (TOTAL) | MO (TOTAL) | TOTAL
C135 | C135-BASA | BASE | PLACAS AÉREAS EM ACRÍLICO CRISTAL E=5MM, COM TINTA ACRÍLICA NITROCELULOSE PRÉ-MISTURADA, TEXTO "ATENDIMENTO PRIORITÁRIO,TIPO 1I (120X12) CM, SUSPENSA PARA INDICAÇÃO DE FILA ÚNICA PARA CAIXA PRIORITÁRIO | UND |  |  |  | 243.75 | 121.46 | 365.21
| IN75 | BB-7421-PE 2024/01419 | PLACA AÉREA INFORMATIVA, 90 X 28 CM, EM ACRÍLICO TRANSPARENTE (E=8MM), INCLUSIVE ACESSÓRIOS DE FIXAÇÃO | UND | 1 | 241,59 | 114,13 | 241.59 | 114.13 | 355.72
| 88316 | SINAPI | SERVENTE COM ENCARGOS COMPLEMENTARES | H | 0.5 | 4.32 | 14,66 | 2.16 | 7.33 | 9.49
[6 empty] | PREÇO TOTAL UNIT. (c/ taxa): |  | 243.75 | 121.46 | 365.21
|  |  |  | UND | COEF | MAT(UNIT) | MO(UNIT) | MAT (TOTAL) | MO (TOTAL) | TOTAL
C137 | C137-BASA | BASE | FORNECIMENTO E INSTALAÇÃO DE PLACA DE IDENTIFICAÇÃO EXTERNA TIPO "A" TAMANHO 0,94X1,41M EM CHAPA DE ALUMINIO ACM, E=3mm, COR VERDE PADRÃO BASA, COM ILUMINAÇÃO INTERNA EM LED, FRENTE EM CHAPA ACRÍLICA LEITOSA COR VERDE E AMARELA PADRÃO BASA | UND |  |  |  | 5409.95 | 112.32 | 5522.27
| IN149 | AC-COMUNICAÇÃO VISUAL-atualizado pelo INCC-Dez/24 | PLACA DE IDENTIFICAÇÃO EXTERNA TIPO "A" TAMANHO 0,94X1,41M EM CHAPA DE ALUMINIO AC, E=3MM COR VERDE | UND | 1 | 5383.55 | 0 | 5383.55 | 0 | 5383.55
| 88309 | SINAPI | PEDREIRO COM ENCARGOS COMPLEMENTARES | H | 2 | 4.44 | 20,86 | 8.88 | 41.72 | 50.6
| 88316 | SINAPI | SERVENTE COM ENCARGOS COMPLEMENTARES | H | 2 | 4.32 | 14,66 | 8.64 | 29.32 | 37.96
| 88315 | SINAPI | SERRALHEIRO COM ENCARGOS COMPLEMENTARES | H | 2 | 4.44 | 20,64 | 8.88 | 41.28 | 50.16
[6 empty] | PREÇO TOTAL UNIT. (c/ taxa): |  | 5409.95 | 112.32 | 5522.27
|  |  |  | UND | COEF | MAT(UNIT) | MO(UNIT) | MAT (TOTAL) | MO (TOTAL) | TOTAL
C139 | C139-BASA | BASE | FORNECIMENTO E INSTALAÇÃO DE CABO #50 MM² NÚ | M |  |  |  | 66.256 | 4.047 | 70.303
| 867 | SINAPI | CABO DE COBRE NU 50 MM2 MEIO-DURO | M | 1 | 65,37 | 0,00 | 65.37 | 0 | 65.37
| 88247 | SINAPI | AUXILIAR DE ELETRICISTA COM ENCARGOS COMPLEMENTARES | H | 0.1 | 4.43 | 17,01 | 0.443 | 1.701 | 2.144
| 88264 | SINAPI | ELETRICISTA COM ENCARGOS COMPLEMENTARES | H | 0.1 | 4.43 | 23,46 | 0.443 | 2.346 | 2.789
[6 empty] | PREÇO TOTAL UNIT. (c/ taxa): |  | 66.256 | 4.047 | 70.303
|  |  |  | UND | COEF | MAT(UNIT) | MO(UNIT) | MAT (TOTAL) | MO (TOTAL) | TOTAL
C140 | C140-BASA | BASE | FORNECIMENTO E INSTALAÇÃO DE PÁRA-RAIOS POLIMÉRICO DE DISTRIBUIÇÃO 12 KV VAL 15 KV | UND |  |  |  | 212.312 | 28.329 | 240.641
| 4276 | SINAPI | PARA-RAIOS DE DISTRIBUICAO, TENSAO NOMINAL 15 KV, CORRENTE NOMINAL DE DESCARGA 5 KA | UN | 1 | 206,11 | 0,00 | 206.11 | 0 | 206.11
| 88247 | SINAPI | AUXILIAR DE ELETRICISTA COM ENCARGOS COMPLEMENTARES | H | 0.7 | 4.43 | 17,01 | 3.101 | 11.907 | 15.008
| 88264 | SINAPI | ELETRICISTA COM ENCARGOS COMPLEMENTARES | H | 0.7 | 4.43 | 23,46 | 3.101 | 16.422 | 19.523
[6 empty] | PREÇO TOTAL UNIT. (c/ taxa): |  | 212.312 | 28.329 | 240.641
|  |  |  | UND | COEF | MAT(UNIT) | MO(UNIT) | MAT (TOTAL) | MO (TOTAL) | TOTAL
C141 | C141-SEDOP-PA-170415 | BASE | MURETA DE MEDIÇÃO EM ALVENARIA COM LAJE EM CONCRETO DIMENSÕES (C=2,20/L=0,5/H=2,0m) | UND |  |  |  | 1688.383 | 688.3701 | 2376.7531
| 93358 | SINAPI | ESCAVAÇÃO MANUAL DE VALA. AF_09/2024 | M3 | 0.9 | 17.06 | 58,02 | 15.354 | 52.218 | 67.572
| 96622 | SINAPI | LASTRO COM MATERIAL GRANULAR, APLICADO EM PISOS OU LAJES SOBRE SOLO, ESPESSURA DE *5 CM*. AF_01/2024 | M3 | 0.9 | 426.26 | 51,72 | 383.634 | 46.548 | 430.182
| 96530 | SINAPI | FABRICAÇÃO, MONTAGEM E DESMONTAGEM DE FÔRMA PARA VIGA BALDRAME, EM MADEIRA SERRADA, E=25 MM, 1 UTILIZAÇÃO. AF_01/2024 | M2 | 1.6 | 108.61 | 44,64 | 173.776 | 71.424 | 245.2
| 94963 | SINAPI | CONCRETO FCK = 15MPA, TRAÇO 1:3,4:3,5 (EM MASSA SECA DE CIMENTO/ AREIA MÉDIA/ BRITA 1) - PREPARO MECÂNICO COM BETONEIRA 400 L. AF_05/2021 | M3 | 0.07 | 615.99 | 56,41 | 43.1193 | 3.9487 | 47.068
| 96543 | SINAPI | ARMAÇÃO DE BLOCO UTILIZANDO AÇO CA-60 DE 5 MM - MONTAGEM. AF_01/2024 | KG | 0.7085 | 13.4 | 8,17 | 9.4939 | 5.7884 | 15.2823
| 103323 | SINAPI | ALVENARIA DE VEDAÇÃO DE BLOCOS CERÂMICOS FURADOS NA VERTICAL DE 9X19X39 CM (ESPESSURA 9 CM) E ARGAMASSA DE ASSENTAMENTO COM PREPARO MANUAL. AF_12/2021 | M2 | 6 | 43.49 | 18,31 | 260.94 | 109.86 | 370.8
| 98546 | SINAPI | IMPERMEABILIZAÇÃO DE SUPERFÍCIE COM MANTA ASFÁLTICA, UMA CAMADA, INCLUSIVE APLICAÇÃO DE PRIMER ASFÁLTICO, E=4MM. AF_09/2023 | M2 | 1.2 | 155.9 | 22,93 | 187.08 | 27.516 | 214.596
| 87878 | SINAPI | CHAPISCO APLICADO EM ALVENARIAS E ESTRUTURAS DE CONCRETO INTERNAS, COM COLHER DE PEDREIRO. ARGAMASSA TRAÇO 1:3 COM PREPARO MANUAL. AF_10/2022 | M2 | 13 | 2.85 | 2,40 | 37.05 | 31.2 | 68.25
| 87530 | SINAPI | MASSA ÚNICA, EM ARGAMASSA TRAÇO 1:2:8, PREPARO MANUAL, APLICADA MANUALMENTE EM PAREDES INTERNAS DE AMBIENTES COM ÁREA ENTRE 5M² E 10M², E = 17,5MM, COM TALISCAS. AF_03/2024 | M2 | 13 | 22.37 | 18,30 | 290.81 | 237.9 | 528.71
| 98680 | SINAPI | PISO CIMENTADO, TRAÇO 1:3 (CIMENTO E AREIA), ACABAMENTO LISO, ESPESSURA 3,0 CM, PREPARO MECÂNICO DA ARGAMASSA. AF_09/2020 | M2 | 1.4 | 42.01 | 13,86 | 58.814 | 19.404 | 78.218
| 96620 | SINAPI | LASTRO DE CONCRETO MAGRO, APLICADO EM PISOS, LAJES SOBRE SOLO OU RADIERS. AF_01/2024 | M3 | 0.14 | 797.87 | 203,45 | 111.7018 | 28.483 | 140.1848
| 88489 | SINAPI | PINTURA LÁTEX ACRÍLICA PREMIUM, APLICAÇÃO MANUAL EM PAREDES, DUAS DEMÃOS. AF_04/2023 | M2 | 13 | 8.97 | 4,16 | 116.61 | 54.08 | 170.69
[6 empty] | PREÇO TOTAL UNIT. (c/ taxa): |  | 1688.383 | 688.3701 | 2376.7531
|  |  |  | UND | COEF | MAT(UNIT) | MO(UNIT) | MAT (TOTAL) | MO (TOTAL) | TOTAL
C142 | C142-BASA-SEDOP-171034 | BASE | Proteção contra surto Classe II,1P,20KA,175V | UND |  |  |  | 54.175 | 31.965 | 86.14
| IN182 | SEDOP-PA E00631 | Proteção contra surto Classe II,1P,20KA,175V | UND | 1 | 47.53 | 0 | 47.53 | 0 | 47.53
| 88247 | SINAPI | AUXILIAR DE ELETRICISTA COM ENCARGOS COMPLEMENTARES | H | 0.5 | 4.43 | 17,01 | 2.215 | 8.505 | 10.72
| 88264 | SINAPI | ELETRICISTA COM ENCARGOS COMPLEMENTARES | H | 1 | 4.43 | 23,46 | 4.43 | 23.46 | 27.89
[6 empty] | PREÇO TOTAL UNIT. (c/ taxa): |  | 54.175 | 31.965 | 86.14
|  |  |  | UND | COEF | MAT(UNIT) | MO(UNIT) | MAT (TOTAL) | MO (TOTAL) | TOTAL
C143 | C143-BASA | BASE | CAIXA DE MEDIÇÃO POLIFÁSICA PADRÃO CONCESSIONÁRIA LOCAL | UND |  |  |  | 327.005 | 50.5875 | 377.5925
| IN77 | BB-7421-PE 2024/01419 | CAIXA DE MEDIÇÃO POLIFÁSICA PADRÃO CONCESSIONÁRIA | UND | 1 | 315.93 | 0 | 315.93 | 0 | 315.93
| 88247 | SINAPI | AUXILIAR DE ELETRICISTA COM ENCARGOS COMPLEMENTARES | H | 1.25 | 4.43 | 17,01 | 5.5375 | 21.2625 | 26.8
| 88264 | SINAPI | ELETRICISTA COM ENCARGOS COMPLEMENTARES | H | 1.25 | 4.43 | 23,46 | 5.5375 | 29.325 | 34.8625
[6 empty] | PREÇO TOTAL UNIT. (c/ taxa): |  | 327.005 | 50.5875 | 377.5925
|  |  |  | UND | COEF | MAT(UNIT) | MO(UNIT) | MAT (TOTAL) | MO (TOTAL) | TOTAL
C144 | C144-BASA | BASE | CAIXA PARA TC PADRÃO CONCESSIONÁRIA LOCAL | UND |  |  |  | 960.075 | 50.5875 | 1010.6625
| IN78 | https://produto.mercadolivre.com.br | Quadro de Comando 1000x600x300 de Sobrepor | UND | 1 | 949 | 0 | 949 | 0 | 949
| 88247 | SINAPI | AUXILIAR DE ELETRICISTA COM ENCARGOS COMPLEMENTARES | H | 1.25 | 4.43 | 17,01 | 5.5375 | 21.2625 | 26.8
| 88264 | SINAPI | ELETRICISTA COM ENCARGOS COMPLEMENTARES | H | 1.25 | 4.43 | 23,46 | 5.5375 | 29.325 | 34.8625
[6 empty] | PREÇO TOTAL UNIT. (c/ taxa): |  | 960.075 | 50.5875 | 1010.6625
|  |  |  | UND | COEF | MAT(UNIT) | MO(UNIT) | MAT (TOTAL) | MO (TOTAL) | TOTAL
C145 | C145-BASA | BASE | CAIXA DE ATERRAMENTO EM CONCRETO PRÉ-MOLDADO, DIAMETRO DE 0,30 M E ALTURA DE 0,35 M, SEM FUNDO E COM TAMPA | UND |  |  |  | 116.408 | 10.656 | 127.064
| 34641 | SINAPI | CAIXA DE ATERRAMENTO EM CONCRETO PRE-MOLDADO, DIAMETRO DE 0,30 M E ALTURA DE 0,35 M, SEM FUNDO E COM TAMPA | UN | 1 | 113,78 | 0,00 | 113.78 | 0 | 113.78
| 88309 | SINAPI | PEDREIRO COM ENCARGOS COMPLEMENTARES | H | 0.3 | 4.44 | 20,86 | 1.332 | 6.258 | 7.59
| 88316 | SINAPI | SERVENTE COM ENCARGOS COMPLEMENTARES | H | 0.3 | 4.32 | 14,66 | 1.296 | 4.398 | 5.694
[6 empty] | PREÇO TOTAL UNIT. (c/ taxa): |  | 116.408 | 10.656 | 127.064
|  |  |  | UND | COEF | MAT(UNIT) | MO(UNIT) | MAT (TOTAL) | MO (TOTAL) | TOTAL
C150 | C150-BASA | BASE | SUPRESSOR DE TRANSIENTE TIPO VCL 175 40KA, FAB. CLAMPER OU SIMILAR (03 FASES+NEUTRO) | UND |  |  |  | 99.13 | 20.235 | 119.365
| 39467 | SINAPI | DISPOSITIVO DPS CLASSE II, 1 POLO, TENSAO MAXIMA DE 175 V, CORRENTE MAXIMA DE *45* KA (TIPO AC) | UN | 1 | 94,70 | 0,00 | 94.7 | 0 | 94.7
| 88247 | SINAPI | AUXILIAR DE ELETRICISTA COM ENCARGOS COMPLEMENTARES | H | 0.5 | 4.43 | 17,01 | 2.215 | 8.505 | 10.72
| 88264 | SINAPI | ELETRICISTA COM ENCARGOS COMPLEMENTARES | H | 0.5 | 4.43 | 23,46 | 2.215 | 11.73 | 13.945
[6 empty] | PREÇO TOTAL UNIT. (c/ taxa): |  | 99.13 | 20.235 | 119.365
|  |  |  | UND | COEF | MAT(UNIT) | MO(UNIT) | MAT (TOTAL) | MO (TOTAL) | TOTAL
C151 | C151-BASA-ORSE-11847 | BASE | TRANSFORMADOR DE CORRENTE (TC) 400:5A PARA INSTRUMENTOS DE MEDIÇÃO | UND |  |  |  | 269.43 | 20.235 | 289.665
| IN79 | ORSE-04497 | Transformador de corrente de 400/5 | UND | 1 | 265 | 0 | 265 | 0 | 265
| 88247 | SINAPI | AUXILIAR DE ELETRICISTA COM ENCARGOS COMPLEMENTARES | H | 0.5 | 4.43 | 17,01 | 2.215 | 8.505 | 10.72
| 88264 | SINAPI | ELETRICISTA COM ENCARGOS COMPLEMENTARES | H | 0.5 | 4.43 | 23,46 | 2.215 | 11.73 | 13.945
[6 empty] | PREÇO TOTAL UNIT. (c/ taxa): |  | 269.43 | 20.235 | 289.665
|  |  |  | UND | COEF | MAT(UNIT) | MO(UNIT) | MAT (TOTAL) | MO (TOTAL) | TOTAL
C152 | C152-BASA | BASE | TRANSFORMADOR DE CORRENTE (TC) 200:5A PARA INSTRUMENTOS DE MEDIÇÃO | UND |  |  |  | 282.101 | 14.1645 | 296.2655
| IN80 | https://produto.mercadolivre.com.br | Transformador de Corrente 200:5A PARA INSTRUMENTOS DE MEDIÇÃO. | UND | 1 | 279 | 0 | 279 | 0 | 279
| 88247 | SINAPI | AUXILIAR DE ELETRICISTA COM ENCARGOS COMPLEMENTARES | H | 0.35 | 4.43 | 17,01 | 1.5505 | 5.9535 | 7.504
| 88264 | SINAPI | ELETRICISTA COM ENCARGOS COMPLEMENTARES | H | 0.35 | 4.43 | 23,46 | 1.5505 | 8.211 | 9.7615
[6 empty] | PREÇO TOTAL UNIT. (c/ taxa): |  | 282.101 | 14.1645 | 296.2655
|  |  |  | UND | COEF | MAT(UNIT) | MO(UNIT) | MAT (TOTAL) | MO (TOTAL) | TOTAL
C153 | C153-BASA | BASE | VOLTÍMETRO 0-500V RS,ST,TR | UND |  |  |  | 118.631 | 14.1645 | 132.7955
| IN81 | https://produto.mercadolivre.com.br | VOLTÍMETRO 0-500V RS,ST,TR | UND | 1 | 115.53 | 0 | 115.53 | 0 | 115.53
| 88247 | SINAPI | AUXILIAR DE ELETRICISTA COM ENCARGOS COMPLEMENTARES | H | 0.35 | 4.43 | 17,01 | 1.5505 | 5.9535 | 7.504
| 88264 | SINAPI | ELETRICISTA COM ENCARGOS COMPLEMENTARES | H | 0.35 | 4.43 | 23,46 | 1.5505 | 8.211 | 9.7615
[6 empty] | PREÇO TOTAL UNIT. (c/ taxa): |  | 118.631 | 14.1645 | 132.7955
|  |  |  | UND | COEF | MAT(UNIT) | MO(UNIT) | MAT (TOTAL) | MO (TOTAL) | TOTAL
C154 | C154-BASA | BASE | AMPERÍMETRO 0-300A R,S,T | UND |  |  |  | 122.1512 | 37.2324 | 159.3836
| IN82 | www.eletrotrafo.com.br | AMPERÍMETRO 0-300A R,S,T | UND | 1 | 114 | 0 | 114 | 0 | 114
| 88247 | SINAPI | AUXILIAR DE ELETRICISTA COM ENCARGOS COMPLEMENTARES | H | 0.92 | 4.43 | 17,01 | 4.0756 | 15.6492 | 19.7248
| 88264 | SINAPI | ELETRICISTA COM ENCARGOS COMPLEMENTARES | H | 0.92 | 4.43 | 23,46 | 4.0756 | 21.5832 | 25.6588
[6 empty] | PREÇO TOTAL UNIT. (c/ taxa): |  | 122.1512 | 37.2324 | 159.3836
|  |  |  | UND | COEF | MAT(UNIT) | MO(UNIT) | MAT (TOTAL) | MO (TOTAL) | TOTAL
C155 | C155-BASA | BASE | CHAVE SELETORA P/ INSTRUMENTO DE MEDIÇÃO 03 POSIÇÕES | UND |  |  |  | 61.658 | 12.141 | 73.799
| IN83 | www.mercadolivre.com | CHAVE SELETORA P/ INSTRUMENTO DE MEDIÇÃO 03 POSIÇÕES | UND | 1 | 59 | 0 | 59 | 0 | 59
| 88247 | SINAPI | AUXILIAR DE ELETRICISTA COM ENCARGOS COMPLEMENTARES | H | 0.3 | 4.43 | 17,01 | 1.329 | 5.103 | 6.432
| 88264 | SINAPI | ELETRICISTA COM ENCARGOS COMPLEMENTARES | H | 0.3 | 4.43 | 23,46 | 1.329 | 7.038 | 8.367
[6 empty] | PREÇO TOTAL UNIT. (c/ taxa): |  | 61.658 | 12.141 | 73.799
|  |  |  | UND | COEF | MAT(UNIT) | MO(UNIT) | MAT (TOTAL) | MO (TOTAL) | TOTAL
C156 | C156-BASA | BASE | CONDUÍTE FLEXIVEL METÁLICO, TIPO "SEAL TUBES" DE 2" PARA ALIMENTAÇÃO USCA/GMG | M |  |  |  | 37.276 | 4.047 | 41.323
| 2500 | SINAPI | ELETRODUTO FLEXIVEL, EM FITA DE ACO GALVANIZADO, REVESTIDO COM PVC PRETO, DIAMETRO EXTERNO DE 60 MM, DN = 2", TIPO SEALTUBO | M | 1 | 36,39 | 0,00 | 36.39 | 0 | 36.39
| 88247 | SINAPI | AUXILIAR DE ELETRICISTA COM ENCARGOS COMPLEMENTARES | H | 0.1 | 4.43 | 17,01 | 0.443 | 1.701 | 2.144
| 88264 | SINAPI | ELETRICISTA COM ENCARGOS COMPLEMENTARES | H | 0.1 | 4.43 | 23,46 | 0.443 | 2.346 | 2.789
[6 empty] | PREÇO TOTAL UNIT. (c/ taxa): |  | 37.276 | 4.047 | 41.323
|  |  |  | UND | COEF | MAT(UNIT) | MO(UNIT) | MAT (TOTAL) | MO (TOTAL) | TOTAL
C157 | C157-BASA | BASE | ELETROCALHA 200X50X3000MM PERFURADA C/ 01 VIA, COM TAMPA, INCLUINDO ACESSÓRIOS E CONEX., SUPORTES DE FIXAÇÃO, ETC | M |  |  |  | 51.75 | 20.235 | 71.985
| IN84 | ORSE-02692 | Eletrocalha metálica perfurada 200 x 50 x 3000 mm (ref. mopa ou similar) | M | 1 | 26.12 | 0 | 26.12 | 0 | 26.12
| IN189 | ORSE-03991 | Tampa de encaixe 200 mm para eletrocalha metálica (ref.: mopa ou similar) | M | 1 | 18.2 | 0 | 18.2 | 0 | 18.2
| in191 | ORSE-03991 | Cartela de bucha S-8 com 10 conjuntos de bucha/parafuso | cartela | 0.6 | 5 | 0 | 3 | 0 | 3
| 88247 | SINAPI | AUXILIAR DE ELETRICISTA COM ENCARGOS COMPLEMENTARES | H | 0.5 | 4.43 | 17,01 | 2.215 | 8.505 | 10.72
| 88264 | SINAPI | ELETRICISTA COM ENCARGOS COMPLEMENTARES | H | 0.5 | 4.43 | 23,46 | 2.215 | 11.73 | 13.945
[6 empty] | PREÇO TOTAL UNIT. (c/ taxa): |  | 51.75 | 20.235 | 71.985
|  |  |  | UND | COEF | MAT(UNIT) | MO(UNIT) | MAT (TOTAL) | MO (TOTAL) | TOTAL
C158 | C158-BASA | BASE | ELETROCALHA 100X50X3000MM PERFURADA C/ 01 VIA, COM TAMPA, INCLUINDO ACESSÓRIOS E CONEX., SUPORTES DE FIXAÇÃO, ETC | M |  |  |  | 31.7133 | 20.235 | 51.9483
| IN85 | ORSE-03632 | Eletrocalha metálica perfurada 100 x 50 x 3000mm, peso, 1,47Kg/m, (ref.: mopa ou similar) | und | 0.33333 | 44.2 | 0 | 14.7333 | 0 | 14.7333
| IN190 | ORSE- 03991 | Tampa de encaixe 100 X3000 - Z para eletrocalha metálica (ref.: mopa ou similar) | M | 1 | 9.55 | 0 | 9.55 | 0 | 9.55
| in191 | ORSE-03991 | Cartela de bucha S-8 com 10 conjuntos de bucha/parafuso | cartela | 0.6 | 5 | 0 | 3 | 0 | 3
| 88247 | SINAPI | AUXILIAR DE ELETRICISTA COM ENCARGOS COMPLEMENTARES | H | 0.5 | 4.43 | 17,01 | 2.215 | 8.505 | 10.72
| 88264 | SINAPI | ELETRICISTA COM ENCARGOS COMPLEMENTARES | H | 0.5 | 4.43 | 23,46 | 2.215 | 11.73 | 13.945
[6 empty] | PREÇO TOTAL UNIT. (c/ taxa): |  | 31.7133 | 20.235 | 51.9483
|  |  |  | UND | COEF | MAT(UNIT) | MO(UNIT) | MAT (TOTAL) | MO (TOTAL) | TOTAL
C159 | C159-BASA | BASE | ELETROCALHA 50X50X3000MM PERFURADA C/ 01 VIA, COM TAMPA, INCLUINDO ACESSÓRIOS E CONEX., SUPORTES DE FIXAÇÃO, ETC | M |  |  |  | 53.158 | 12.141 | 65.299
| IN86 | ORSE-0857 | Eletrocalha metálica perfurada 50 x 50 x 3000 mm (ref. valemam ou similar) | und | 1 | 31.4 | 0 | 31.4 | 0 | 31.4
| in190 | ORSE- 03991 | Tampa de encaixe 100 X3000 - Z para eletrocalha metálica (ref.: mopa ou similar) | M | 1 | 9.55 | 0 | 9.55 | 0 | 9.55
| IN190 | ORSE- 03991 | Tampa de encaixe 100 X3000 - Z para eletrocalha metálica (ref.: mopa ou similar) | M | 1 | 9.55 | 0 | 9.55 | 0 | 9.55
| 88247 | SINAPI | AUXILIAR DE ELETRICISTA COM ENCARGOS COMPLEMENTARES | H | 0.3 | 4.43 | 17,01 | 1.329 | 5.103 | 6.432
| 88264 | SINAPI | ELETRICISTA COM ENCARGOS COMPLEMENTARES | H | 0.3 | 4.43 | 23,46 | 1.329 | 7.038 | 8.367
[6 empty] | PREÇO TOTAL UNIT. (c/ taxa): |  | 53.158 | 12.141 | 65.299
|  |  |  | UND | COEF | MAT(UNIT) | MO(UNIT) | MAT (TOTAL) | MO (TOTAL) | TOTAL
C160 | C160-BASA-ORSE-9051 | BASE | CAIXA DE EQUALIZAÇÃO P/ATERRAMENTO 20X20X10CM DE SOBREPOR P/11 TERMINAIS DE PRESSÃO C/BARRAMENTO (PÁRA-RAIO) | UND |  |  |  | 353.378 | 12.141 | 365.519
| IN88 | ORSE-09326 | Caixa de equalização p/aterramento 20x20x10cm de sobrepor p/11 terminais de pressão c/barramento (pára-raio) | UND | 1 | 350.72 | 0 | 350.72 | 0 | 350.72
| 88247 | SINAPI | AUXILIAR DE ELETRICISTA COM ENCARGOS COMPLEMENTARES | H | 0.3 | 4.43 | 17,01 | 1.329 | 5.103 | 6.432
| 88264 | SINAPI | ELETRICISTA COM ENCARGOS COMPLEMENTARES | H | 0.3 | 4.43 | 23,46 | 1.329 | 7.038 | 8.367
[6 empty] | PREÇO TOTAL UNIT. (c/ taxa): |  | 353.378 | 12.141 | 365.519
|  |  |  | UND | COEF | MAT(UNIT) | MO(UNIT) | MAT (TOTAL) | MO (TOTAL) | TOTAL
C161 | C161-BASA-ORSE-7996 | BASE | DISJUNTOR BIPOLAR DR 25 A - DISPOSITIVO RESIDUAL DIFERENCIAL, TIPO AC, 30MA, REF.5SM1 312-OMB, SIEMENS OU SIMILAR | UND |  |  |  | 283.816 | 24.282 | 308.098
| IN89 | ORSE-07943 | Disjuntor bipolar DR 25 A, dispositivo residual diferencial, tipo AC, 30mA | UND | 1 | 278.5 | 0 | 278.5 | 0 | 278.5
| 88247 | SINAPI | AUXILIAR DE ELETRICISTA COM ENCARGOS COMPLEMENTARES | H | 0.6 | 4.43 | 17,01 | 2.658 | 10.206 | 12.864
| 88264 | SINAPI | ELETRICISTA COM ENCARGOS COMPLEMENTARES | H | 0.6 | 4.43 | 23,46 | 2.658 | 14.076 | 16.734
[6 empty] | PREÇO TOTAL UNIT. (c/ taxa): |  | 283.816 | 24.282 | 308.098
|  |  |  | UND | COEF | MAT(UNIT) | MO(UNIT) | MAT (TOTAL) | MO (TOTAL) | TOTAL
C163 | C163-BASA-ORSE-13451 | BASE | PROGRAMADOR HORÁRIO COEL BIFÁSICO 16A PARA ACIONAMENTO DA ILUMINAÇÃO DO AUTO-ATENDIMENTO | UND |  |  |  | 260.772 | 8.094 | 268.866
| IN90 | ORSE-10814 | Programador digital 2 canais p/aparelhos iluminação, ciclo semanal, modelo EG203B, ref:Hager ou similar | UND | 1 | 259 | 0 | 259 | 0 | 259
| 88247 | SINAPI | AUXILIAR DE ELETRICISTA COM ENCARGOS COMPLEMENTARES | H | 0.2 | 4.43 | 17,01 | 0.886 | 3.402 | 4.288
| 88264 | SINAPI | ELETRICISTA COM ENCARGOS COMPLEMENTARES | H | 0.2 | 4.43 | 23,46 | 0.886 | 4.692 | 5.578
[6 empty] | PREÇO TOTAL UNIT. (c/ taxa): |  | 260.772 | 8.094 | 268.866
|  |  |  | UND | COEF | MAT(UNIT) | MO(UNIT) | MAT (TOTAL) | MO (TOTAL) | TOTAL
C164 | C164-BASA | BASE | CONTATOR 20A PARA ACIONAMENTO DA ILUMINAÇÃO DO AUTO-ATENDIMENTO | UND |  |  |  | 216.862 | 8.094 | 224.956
| IN91 | www.souzavirtual.com.br | CONTATOR 20A PARA ACIONAMENTO DA ILUMINAÇÃO DO AUTO-ATENDIMENTO | UND | 1 | 215.09 | 0 | 215.09 | 0 | 215.09
| 88247 | SINAPI | AUXILIAR DE ELETRICISTA COM ENCARGOS COMPLEMENTARES | H | 0.2 | 4.43 | 17,01 | 0.886 | 3.402 | 4.288
| 88264 | SINAPI | ELETRICISTA COM ENCARGOS COMPLEMENTARES | H | 0.2 | 4.43 | 23,46 | 0.886 | 4.692 | 5.578
[6 empty] | PREÇO TOTAL UNIT. (c/ taxa): |  | 216.862 | 8.094 | 224.956
|  |  |  | UND | COEF | MAT(UNIT) | MO(UNIT) | MAT (TOTAL) | MO (TOTAL) | TOTAL
C165 | C165-BASA-ORSE-13528/13529 | BASE | PLUGUE MACHO E FÊMEA,10A, 2P+T PARA LIGAÇÃO DAS LUMINÁRIAS | UND |  |  |  | 7.916 | 24.282 | 32.198
| IN92 | ORSE-13370 | Plug macho 2p + t, ABNT, de embutir, 10 A | UND | 1 | 2.6 | 0 | 2.6 | 0 | 2.6
| 88247 | SINAPI | AUXILIAR DE ELETRICISTA COM ENCARGOS COMPLEMENTARES | H | 0.6 | 4.43 | 17,01 | 2.658 | 10.206 | 12.864
| 88264 | SINAPI | ELETRICISTA COM ENCARGOS COMPLEMENTARES | H | 0.6 | 4.43 | 23,46 | 2.658 | 14.076 | 16.734
[6 empty] | PREÇO TOTAL UNIT. (c/ taxa): |  | 7.916 | 24.282 | 32.198
|  |  |  | UND | COEF | MAT(UNIT) | MO(UNIT) | MAT (TOTAL) | MO (TOTAL) | TOTAL
C166 | C166-BASA | BASE | REMANEJAMENTO E REINSTALAÇÃO DE CASH'S | UND |  |  |  | 17.28 | 58.64 | 75.92
| 88316 | SINAPI | SERVENTE COM ENCARGOS COMPLEMENTARES | H | 4 | 4.32 | 14,66 | 17.28 | 58.64 | 75.92
[6 empty] | PREÇO TOTAL UNIT. (c/ taxa): |  | 17.28 | 58.64 | 75.92
|  |  |  | UND | COEF | MAT(UNIT) | MO(UNIT) | MAT (TOTAL) | MO (TOTAL) | TOTAL
C167 | C167-BASA-ORSE-12630 | BASE | REINSTALAÇÃO DE DIVISÓRIA TIPO CHAPA EM MADEIRA | M2 |  |  |  | 4.31 | 17.07 | 21.38
| 88261 | SINAPI | CARPINTEIRO DE ESQUADRIA COM ENCARGOS COMPLEMENTARES | H | 0.5 | 4.3 | 19,48 | 2.15 | 9.74 | 11.89
| 88316 | SINAPI | SERVENTE COM ENCARGOS COMPLEMENTARES | H | 0.5 | 4.32 | 14,66 | 2.16 | 7.33 | 9.49
[6 empty] | PREÇO TOTAL UNIT. (c/ taxa): |  | 4.31 | 17.07 | 21.38
|  |  |  | UND | COEF | MAT(UNIT) | MO(UNIT) | MAT (TOTAL) | MO (TOTAL) | TOTAL
C169 | C169-BASA (SEDOP-170690) | BASE | PONTO DE LÓGICA COMPLETO-UTP (INCLUINDO CABO, CONEXÕES, TOMADA, CAIXA ELÉTRICA, ELETRODUTO PVC, RASGO, QUEBRA E CHUMBAMENTO) | PT |  |  |  | 284.6 | 321.88 | 606.48
| IN93 | SEDOP-PA H00342 | Anilha de identificação (pacote c/ 20un) | UND | 4 | 5,95 | 0 | 23.8 | 0 | 23.8
| 39600 | SINAPI | CONECTOR / TOMADA FEMEA RJ 45, CATEGORIA 5 E (CAT 5E) PARA CABOS | UN | 1 | 10,96 | 0,00 | 10.96 | 0 | 10.96
| 98295 | SINAPI | CABO ELETRÔNICO CATEGORIA 5E, INSTALADO EM EDIFICAÇÃO INSTITUCIONAL - FORNECIMENTO E INSTALAÇÃO. AF_11/2019 | M | 15 | 4.09 | 0,10 | 61.35 | 1.5 | 62.85
| 16.111.000902.SER | PINI | Eletroduto de aço carbono com costura galvanização a fogo inclusive conexões Ø 25 mm 1" | m | 3 | 25.77 | 15.35 | 77.31 | 46.05 | 123.36
| 88247 | SINAPI | AUXILIAR DE ELETRICISTA COM ENCARGOS COMPLEMENTARES | H | 8 | 4.43 | 17,01 | 35.44 | 136.08 | 171.52
| 88264 | SINAPI | ELETRICISTA COM ENCARGOS COMPLEMENTARES | H | 4 | 4.43 | 23,46 | 17.72 | 93.84 | 111.56
| 92866 | SINAPI | CAIXA SEXTAVADA 3" X 3", METÁLICA, INSTALADA EM LAJE - FORNECIMENTO E INSTALAÇÃO. AF_03/2023 | UN | 4 | 3.66 | 9,02 | 14.64 | 36.08 | 50.72
| 98307 | SINAPI | TOMADA DE REDE RJ45 - FORNECIMENTO E INSTALAÇÃO. AF_11/2019 | UN | 1 | 43.38 | 8,33 | 43.38 | 8.33 | 51.71
[6 empty] | PREÇO TOTAL UNIT. (c/ taxa): |  | 284.6 | 321.88 | 606.48
|  |  |  | UND | COEF | MAT(UNIT) | MO(UNIT) | MAT (TOTAL) | MO (TOTAL) | TOTAL
C171 | C171-BASA | BASE | ARAME RECOZIDO | KG |  |  |  | 23.772 | 8.094 | 31.866
| 43132 | SINAPI | ARAME RECOZIDO 16 BWG, D = 1,65 MM (0,016 KG/M) OU 18 BWG, D = 1,25 MM (0,01 KG/M) | KG | 1 | 22,00 | 0,00 | 22 | 0 | 22
| 88247 | SINAPI | AUXILIAR DE ELETRICISTA COM ENCARGOS COMPLEMENTARES | H | 0.2 | 4.43 | 17,01 | 0.886 | 3.402 | 4.288
| 88264 | SINAPI | ELETRICISTA COM ENCARGOS COMPLEMENTARES | H | 0.2 | 4.43 | 23,46 | 0.886 | 4.692 | 5.578
[6 empty] | PREÇO TOTAL UNIT. (c/ taxa): |  | 23.772 | 8.094 | 31.866
|  |  |  | UND | COEF | MAT(UNIT) | MO(UNIT) | MAT (TOTAL) | MO (TOTAL) | TOTAL
C172 | C172-BASA | BASE | Conduíte flexível "seal tubes" 3/4" e acessórios | M |  |  |  | 11.0844 | 1.6188 | 12.7032
| 2504 | SINAPI | ELETRODUTO FLEXIVEL, EM FITA DE ACO GALVANIZADO, REVESTIDO COM PVC PRETO, DIAMETRO EXTERNO DE 25 MM, DN = 3/4", TIPO SEALTUBO | M | 1 | 10,73 | 0,00 | 10.73 | 0 | 10.73
| 88247 | SINAPI | AUXILIAR DE ELETRICISTA COM ENCARGOS COMPLEMENTARES | H | 0.04 | 4.43 | 17,01 | 0.1772 | 0.6804 | 0.8576
| 88264 | SINAPI | ELETRICISTA COM ENCARGOS COMPLEMENTARES | H | 0.04 | 4.43 | 23,46 | 0.1772 | 0.9384 | 1.1156
[6 empty] | PREÇO TOTAL UNIT. (c/ taxa): |  | 11.0844 | 1.6188 | 12.7032
|  |  |  | UND | COEF | MAT(UNIT) | MO(UNIT) | MAT (TOTAL) | MO (TOTAL) | TOTAL
C173 | C173-BASA | BASE | REVITALIZAÇÃO DE FAIXA DE IDENTIFICAÇÃO HORIZONTAL (5,90X 0,90M), COM PINTURA PU PROTEÇÃO UV, NAS CORES VERDE E AMARELO, TEXTO E LOGOMARCAS ADESIVADAS | UND |  |  |  | 643.1011 | 336.36 | 979.4611
| in13 | 11392/ORSE | Adesivo em vinil para plotagem em letreiro de chapa galvanizada (c/aplicação) | m2 | 2.33 | 154.67 | 0 | 360.3811 | 0 | 360.3811
| 100717 | SINAPI | LIXAMENTO MANUAL EM SUPERFÍCIES METÁLICAS EM OBRA. AF_01/2020 | M2 | 12 | 2.56 | 6,21 | 30.72 | 74.52 | 105.24
| 100761 | SINAPI | PINTURA COM TINTA ALQUÍDICA DE ACABAMENTO (ESMALTE SINTÉTICO FOSCO) PULVERIZADA SOBRE SUPERFÍCIES METÁLICAS (EXCETO PERFIL) EXECUTADO EM OBRA (02 DEMÃOS). AF_01/2020_PE | M2 | 12 | 21 | 21,82 | 252 | 261.84 | 513.84
[6 empty] | PREÇO TOTAL UNIT. (c/ taxa): |  | 643.1011 | 336.36 | 979.4611
|  |  |  | UND | COEF | MAT(UNIT) | MO(UNIT) | MAT (TOTAL) | MO (TOTAL) | TOTAL
C174 | C174-BASA | BASE | IDENTIFICAÇÃO DE TODOS OS ELEMENTOS DO SISTEMA ELÉTRICO, COM ETIQUETAS DE LONGA DURABILIDADE, ANILHAS E ETC | UND |  |  |  | 117.976 | 267.102 | 385.078
| IN93 | SEDOP-PA H00342 | Anilha de identificação (pacote c/ 20un) | UND | 10 | 5,95 | 0 | 59.5 | 0 | 59.5
| 88247 | SINAPI | AUXILIAR DE ELETRICISTA COM ENCARGOS COMPLEMENTARES | H | 6.6 | 4.43 | 17,01 | 29.238 | 112.266 | 141.504
| 88264 | SINAPI | ELETRICISTA COM ENCARGOS COMPLEMENTARES | H | 6.6 | 4.43 | 23,46 | 29.238 | 154.836 | 184.074
[6 empty] | PREÇO TOTAL UNIT. (c/ taxa): |  | 117.976 | 267.102 | 385.078
|  |  |  | UND | COEF | MAT(UNIT) | MO(UNIT) | MAT (TOTAL) | MO (TOTAL) | TOTAL
C175 | C175-BASA | BASE | DESMONTAGEM E MONTAGEM DA PGDM (PORTA DETECTORA DE METAIS) | UND |  |  |  | 545 | 1423.2512 | 1968.2512
| 88266 | SINAPI | ELETROTÉCNICO COM ENCARGOS COMPLEMENTARES | H | 20 | 4.43 | 26,76 | 88.6 | 535.2 | 623.8
| 102180 | SINAPI | INSTALAÇÃO DE VIDRO TEMPERADO, E = 8 MM, ENCAIXADO EM PERFIL U. AF_01/2021_PS | M2 | 11.76 | 0 | 49,12 | 0 | 577.6512 | 577.6512
| 88243 | SINAPI | AJUDANTE ESPECIALIZADO COM ENCARGOS COMPLEMENTARES | H | 20 | 4.32 | 15,52 | 86.4 | 310.4 | 396.8
| IN59 | BASA | deslocamento do técnico a agencia | UN | 2 | 185 | 0 | 370 | 0 | 370
[6 empty] | PREÇO TOTAL UNIT. (c/ taxa): |  | 545 | 1423.2512 | 1968.2512
|  |  |  | UND | COEF | MAT(UNIT) | MO(UNIT) | MAT (TOTAL) | MO (TOTAL) | TOTAL
C177 | C177-BASA | BASE | Rack fechado 19" 44Ux800mm, de profundidade em aço SAE 1010/1020, ref. RTS40870 (Triunfo ou similar), com 1 porta, 03 bandejas de apoio, 02 réguas de tomadas 2P+T c/chicote, 6 anéis de guia vertical, exaustor, etc., conforme padrão do Banco (P/ REDE) | UND |  |  |  | 2959.74 | 485.64 | 3445.38
| IN99 | ORSE-13509 | Rack fechado tipo armário 19" x 44 U x 870 mm | UND | 1 | 2560 | 0 | 2560 | 0 | 2560
| IN37 | ORSE-01688 | Parafuso com porca gaiola | UN | 80 | 0.81 | 0 | 64.8 | 0 | 64.8
| IN146 | ORSE-11042 | Régua (filtro de linha) com 6 tomadas 2p+t | UND | 2 | 29 | 0 | 58 | 0 | 58
| IN50 | ORSE-01890 | Presilha de poliamida 4,5 x 180 mm | UN | 200 | 0.18 | 0 | 36 | 0 | 36
| IN104 | ORSE-01089 | Guia de cabos fechado 19" 1U | UND | 2 | 18.6 | 0 | 37.2 | 0 | 37.2
| IN145 | www.netcomputadores.com.br/ | Frente Falsa Painel De Fechamento Furukawa 1u Para Rack 19 P | UND | 2 | 28.71 | 0 | 57.42 | 0 | 57.42
| IN192 | www.mercadolivre.com.br/ | Ventilador Cooler Gc Metalica 120x120x38 110v 220v / Full | UND | 1 | 40 | 0 | 40 | 0 | 40
| 88247 | SINAPI | AUXILIAR DE ELETRICISTA COM ENCARGOS COMPLEMENTARES | H | 12 | 4.43 | 17,01 | 53.16 | 204.12 | 257.28
| 88264 | SINAPI | ELETRICISTA COM ENCARGOS COMPLEMENTARES | H | 12 | 4.43 | 23,46 | 53.16 | 281.52 | 334.68
[6 empty] | PREÇO TOTAL UNIT. (c/ taxa): |  | 2959.74 | 485.64 | 3445.38
|  |  |  | UND | COEF | MAT(UNIT) | MO(UNIT) | MAT (TOTAL) | MO (TOTAL) | TOTAL
C178 | C178-BASA | BASE | Adaptação das Instalações de lógica no Mobiliário | PT |  |  |  | 25.2386 | 0.4692 | 25.7078
| 39605 | SINAPI | PATCH CORD (CABO DE REDE), CATEGORIA 5 E (CAT 5E) UTP, 24 AWG, 4 PARES, EXTENSAO DE 2,50 M | UN | 2.5 | 10,06 | 0,00 | 25.15 | 0 | 25.15
| 88264 | SINAPI | ELETRICISTA COM ENCARGOS COMPLEMENTARES | H | 0.02 | 4.43 | 23,46 | 0.0886 | 0.4692 | 0.5578
[6 empty] | PREÇO TOTAL UNIT. (c/ taxa): |  | 25.2386 | 0.4692 | 25.7078
|  |  |  | UND | COEF | MAT(UNIT) | MO(UNIT) | MAT (TOTAL) | MO (TOTAL) | TOTAL
C180 | C180-BASA | BASE | Porta em chapa de compensado naval, revestida em todas as faces com laminado melamínico tipo Fórmica Texturizada (90x210) cm, movimento de charneira, com chapa de proteção em aço inox na parte inferior, interna, com batente, guarnição e ferragem | UND |  |  |  | 689.1352 | 23.898 | 713.0332
| IN96 | SEDOP-PA D00100 | Porta divilux 0.80x2.10m c/ferragens - c/ perfil de aluminio | UND | 1 | 258.15 | 0 | 258.15 | 0 | 258.15
| 88261 | SINAPI | CARPINTEIRO DE ESQUADRIA COM ENCARGOS COMPLEMENTARES | H | 0.7 | 4.3 | 19,48 | 3.01 | 13.636 | 16.646
| 12759 | SINAPI | CHAPA ACO INOX AISI 304 NUMERO 9 (E = 4 MM), ACABAMENTO NUMERO 1 (LAMINADO A QUENTE, FOSCO) | M2 | 0.36 | 1.180,42 | 0,00 | 424.9512 | 0 | 424.9512
| 88316 | SINAPI | SERVENTE COM ENCARGOS COMPLEMENTARES | H | 0.7 | 4.32 | 14,66 | 3.024 | 10.262 | 13.286
[6 empty] | PREÇO TOTAL UNIT. (c/ taxa): |  | 689.1352 | 23.898 | 713.0332
|  |  |  | UND | COEF | MAT(UNIT) | MO(UNIT) | MAT (TOTAL) | MO (TOTAL) | TOTAL
C181 | C181-BASA | BASE | Adaptação das Instalações elétricas no Mobiliário | UND |  |  |  | 48.96 | 11.7 | 60.66
| 91926 | SINAPI | CABO DE COBRE FLEXÍVEL ISOLADO, 2,5 MM², ANTI-CHAMA 450/750 V, PARA CIRCUITOS TERMINAIS - FORNECIMENTO E INSTALAÇÃO. AF_03/2023 | M | 10 | 3.79 | 1,17 | 37.9 | 11.7 | 49.6
| 2688 | SINAPI | ELETRODUTO PVC FLEXIVEL CORRUGADO, COR AMARELA, DE 25 MM | M | 3.5 | 3,16 | 0,00 | 11.06 | 0 | 11.06
[6 empty] | PREÇO TOTAL UNIT. (c/ taxa): |  | 48.96 | 11.7 | 60.66
|  |  |  | UND | COEF | MAT(UNIT) | MO(UNIT) | MAT (TOTAL) | MO (TOTAL) | TOTAL
C183 | C183-BASA | BASE | Fechadura em metal cromado de embutir tipo tetra-chave | UND |  |  |  | 133.957 | 20.5706 | 154.5276
| IN97 | www.mercadolivre.com.br/ | Kit De Fechaduras 1800/21 Inox Stam | UND | 1 | 129 | 0 | 129 | 0 | 129
| 88261 | SINAPI | CARPINTEIRO DE ESQUADRIA COM ENCARGOS COMPLEMENTARES | H | 0.767 | 4.3 | 19,48 | 3.2981 | 14.9412 | 18.2393
| 88316 | SINAPI | SERVENTE COM ENCARGOS COMPLEMENTARES | H | 0.384 | 4.32 | 14,66 | 1.6589 | 5.6294 | 7.2883
[6 empty] | PREÇO TOTAL UNIT. (c/ taxa): |  | 133.957 | 20.5706 | 154.5276
|  |  |  | UND | COEF | MAT(UNIT) | MO(UNIT) | MAT (TOTAL) | MO (TOTAL) | TOTAL
C186 | C186-SEDOP-240618 | BASE | Escada de marinheiro c/ proteçao | M |  |  |  | 409.255 | 45.113 | 454.368
| in105 | SEDOP-PA D00212 | Escada tipo marinheiro c/ proteção | M | 1 | 347.7 | 0 | 347.7 | 0 | 347.7
| 87329 | SINAPI | ARGAMASSA TRAÇO 1:6 (EM VOLUME DE CIMENTO E AREIA MÉDIA ÚMIDA) COM ADIÇÃO DE PLASTIFICANTE PARA EMBOÇO/MASSA ÚNICA/ASSENTAMENTO DE ALVENARIA DE VEDAÇÃO, PREPARO MECÂNICO COM MISTURADOR DE EIXO HORIZONTAL DE 300 KG. AF_08/2019 | M3 | 0.1 | 527.95 | 95,93 | 52.795 | 9.593 | 62.388
| 88309 | SINAPI | PEDREIRO COM ENCARGOS COMPLEMENTARES | H | 1 | 4.44 | 20,86 | 4.44 | 20.86 | 25.3
| 88316 | SINAPI | SERVENTE COM ENCARGOS COMPLEMENTARES | H | 1 | 4.32 | 14,66 | 4.32 | 14.66 | 18.98
[6 empty] | PREÇO TOTAL UNIT. (c/ taxa): |  | 409.255 | 45.113 | 454.368
|  |  |  | UND | COEF | MAT(UNIT) | MO(UNIT) | MAT (TOTAL) | MO (TOTAL) | TOTAL
C189 | C189 - SEDOP-251027 | BASE | EXAUSTOR PARA RENOVAÇÃO DE AR EM AMBIENTES ATÉ 12 M2, ADAPTÁVEL A TUBOS DE Ø=150 MM, CAPACIDADE DE RENOVAÇÃO NOMINAL DE 280 M3/H | UND |  |  |  | 451.438 | 48.651 | 500.089
| IN123 | SEDOP-PA D00392 | Exaustor d=40cm | UND | 1 | 440 | 0 | 440 | 0 | 440
| 88309 | SINAPI | PEDREIRO COM ENCARGOS COMPLEMENTARES | H | 0.8 | 4.44 | 20,86 | 3.552 | 16.688 | 20.24
| 88316 | SINAPI | SERVENTE COM ENCARGOS COMPLEMENTARES | H | 0.8 | 4.32 | 14,66 | 3.456 | 11.728 | 15.184
| 88264 | SINAPI | ELETRICISTA COM ENCARGOS COMPLEMENTARES | H | 0.5 | 4.43 | 23,46 | 2.215 | 11.73 | 13.945
| 88247 | SINAPI | AUXILIAR DE ELETRICISTA COM ENCARGOS COMPLEMENTARES | H | 0.5 | 4.43 | 17,01 | 2.215 | 8.505 | 10.72
[6 empty] | PREÇO TOTAL UNIT. (c/ taxa): |  | 451.438 | 48.651 | 500.089
|  |  |  | UND | COEF | MAT(UNIT) | MO(UNIT) | MAT (TOTAL) | MO (TOTAL) | TOTAL
C190 | C190 - BASA | BASE | Sinalização de - cuidado, risco de choque elétrico - de forma retangular triangular, medindo 10 X20 cm, conforme projeto de combate a incêndio. | UND |  |  |  | 44.814 | 2.932 | 47.746
| 37556 | SINAPI | PLACA DE SINALIZACAO DE SEGURANCA CONTRA INCENDIO, FOTOLUMINESCENTE, QUADRADA, *20 X 20* CM, EM PVC *2* MM ANTI-CHAMAS (SIMBOLOS, CORES E PICTOGRAMAS CONFORME NBR 16820) | UN | 1 | 43,95 | 0,00 | 43.95 | 0 | 43.95
| 88316 | SINAPI | SERVENTE COM ENCARGOS COMPLEMENTARES | H | 0.2 | 4.32 | 14,66 | 0.864 | 2.932 | 3.796
[6 empty] | PREÇO TOTAL UNIT. (c/ taxa): |  | 44.814 | 2.932 | 47.746
|  |  |  | UND | COEF | MAT(UNIT) | MO(UNIT) | MAT (TOTAL) | MO (TOTAL) | TOTAL
C191 | C191 - BASA | BASE | Sinalização de - identificação continuada de saída de emergência - de forma retangular, medindo 10 x 20 cm, conforme projeto de combate a incêndio. | UND |  |  |  | 38.864 | 2.932 | 41.796
| 37539 | SINAPI | PLACA DE SINALIZACAO DE SEGURANCA CONTRA INCENDIO, FOTOLUMINESCENTE, RETANGULAR, *13 X 26* CM, EM PVC *2* MM ANTI-CHAMAS (SIMBOLOS, CORES E PICTOGRAMAS CONFORME NBR 16820) | UN | 1 | 38,00 | 0,00 | 38 | 0 | 38
| 88316 | SINAPI | SERVENTE COM ENCARGOS COMPLEMENTARES | H | 0.2 | 4.32 | 14,66 | 0.864 | 2.932 | 3.796
[6 empty] | PREÇO TOTAL UNIT. (c/ taxa): |  | 38.864 | 2.932 | 41.796
|  |  |  | UND | COEF | MAT(UNIT) | MO(UNIT) | MAT (TOTAL) | MO (TOTAL) | TOTAL
C192 | C192 - BASA | BASE | Tela metálica para fechamento de abertura da cobertura | M² |  |  |  | 48.402 | 7.104 | 55.506
| 7167 | SINAPI | TELA DE ARAME GALVANIZADA QUADRANGULAR / LOSANGULAR, FIO 2,11 MM (14 BWG), MALHA 5 X 5 CM, H = 2 M | M2 | 1 | 46,65 | 0,00 | 46.65 | 0 | 46.65
| 88316 | SINAPI | SERVENTE COM ENCARGOS COMPLEMENTARES | H | 0.2 | 4.32 | 14,66 | 0.864 | 2.932 | 3.796
| 88309 | SINAPI | PEDREIRO COM ENCARGOS COMPLEMENTARES | H | 0.2 | 4.44 | 20,86 | 0.888 | 4.172 | 5.06
[6 empty] | PREÇO TOTAL UNIT. (c/ taxa): |  | 48.402 | 7.104 | 55.506
|  |  |  | UND | COEF | MAT(UNIT) | MO(UNIT) | MAT (TOTAL) | MO (TOTAL) | TOTAL
C193 | C193 - BASA | BASE | Papeleira plástica tipo dispenser para papel higiênico rolão | UND |  |  |  | 64.4 | 3.665 | 68.065
| 37400 | SINAPI | PAPELEIRA PLASTICA TIPO DISPENSER PARA PAPEL HIGIENICO ROLAO | UN | 1 | 62,10 | 0,00 | 62.1 | 0 | 62.1
| 88316 | SINAPI | SERVENTE COM ENCARGOS COMPLEMENTARES | H | 0.25 | 4.32 | 14,66 | 1.08 | 3.665 | 4.745
| 7568 | SINAPI | BUCHA DE NYLON SEM ABA S10, COM PARAFUSO DE 6,10 X 65 MM EM ACO ZINCADO COM ROSCA SOBERBA, CABECA CHATA E FENDA PHILLIPS | UN | 2 | 0,61 | 0,00 | 1.22 | 0 | 1.22
[6 empty] | PREÇO TOTAL UNIT. (c/ taxa): |  | 64.4 | 3.665 | 68.065
|  |  |  | UND | COEF | MAT(UNIT) | MO(UNIT) | MAT (TOTAL) | MO (TOTAL) | TOTAL
C194 | C194 - BASA | BASE | Remoção de mobiliários e armários | UND |  |  |  | 0.432 | 1.466 | 1.898
| 88316 | SINAPI | SERVENTE COM ENCARGOS COMPLEMENTARES | H | 0.1 | 4.32 | 14,66 | 0.432 | 1.466 | 1.898
[6 empty] | PREÇO TOTAL UNIT. (c/ taxa): |  | 0.432 | 1.466 | 1.898
|  |  |  | UND | COEF | MAT(UNIT) | MO(UNIT) | MAT (TOTAL) | MO (TOTAL) | TOTAL
C195 | C195 - BASA | BASE | Instalação completa de split de até 48.000 btu's, incluindo Ponto de gás e força | UND |  |  |  | 355.428 | 380.38 | 735.808
| 19.105.001502.SER | PINI | Tubo de cobre com isolamento térmico - Ø 1/2" | m | 2 | 30.21 | 4.2 | 60.42 | 8.4 | 68.82
| 19.105.001506.SER | PINI | Tubo de cobre com isolamento térmico Ø 1 1/8" | m | 2 | 74.45 | 5.32 | 148.9 | 10.64 | 159.54
| 34629 | SINAPI | CABO FLEXIVEL PVC 750 V, 4 CONDUTORES DE 6,0 MM2 | M | 2 | 34,33 | 0,00 | 68.66 | 0 | 68.66
| 88247 | SINAPI | AUXILIAR DE ELETRICISTA COM ENCARGOS COMPLEMENTARES | H | 6 | 4.43 | 17,01 | 26.58 | 102.06 | 128.64
| 88264 | SINAPI | ELETRICISTA COM ENCARGOS COMPLEMENTARES | H | 10 | 4.43 | 23,46 | 44.3 | 234.6 | 278.9
| 88243 | SINAPI | AJUDANTE ESPECIALIZADO COM ENCARGOS COMPLEMENTARES | H | 0.7 | 4.32 | 15,52 | 3.024 | 10.864 | 13.888
| 88279 | SINAPI | MONTADOR ELETROMECÃNICO COM ENCARGOS COMPLEMENTARES | H | 0.8 | 4.43 | 17,27 | 3.544 | 13.816 | 17.36
[6 empty] | PREÇO TOTAL UNIT. (c/ taxa): |  | 355.428 | 380.38 | 735.808
|  |  |  | UND | COEF | MAT(UNIT) | MO(UNIT) | MAT (TOTAL) | MO (TOTAL) | TOTAL
C196 | C196 -SEDOP-231084 | BASE | Fornecimento e Instalação de ponto de dreno para split, incluindo tubo e conexões em PVC e tubo de espuma em polietileno) | UND |  |  |  | 124.84 | 192.2 | 317.04
| 89402 | SINAPI | TUBO, PVC, SOLDÁVEL, DE 25MM, INSTALADO EM RAMAL DE DISTRIBUIÇÃO DE ÁGUA - FORNECIMENTO E INSTALAÇÃO. AF_06/2022 | M | 12 | 4.8 | 5,97 | 57.6 | 71.64 | 129.24
| 89362 | SINAPI | JOELHO 90 GRAUS, PVC, SOLDÁVEL, DN 25MM, INSTALADO EM RAMAL OU SUB-RAMAL DE ÁGUA - FORNECIMENTO E INSTALAÇÃO. AF_06/2022 | UN | 2 | 2.78 | 5,71 | 5.56 | 11.42 | 16.98
| 39716 | SINAPI | TUBO DE ESPUMA DE POLIETILENO EXPANDIDO FLEXIVEL PARA ISOLAMENTO TERMICO DE TUBULACAO DE AR CONDICIONADO, AGUA QUENTE, DN 3/8", E= 10 MM | M | 12 | 2,95 | 0,00 | 35.4 | 0 | 35.4
| 88243 | SINAPI | AJUDANTE ESPECIALIZADO COM ENCARGOS COMPLEMENTARES | H | 3 | 4.32 | 15,52 | 12.96 | 46.56 | 59.52
| 88309 | SINAPI | PEDREIRO COM ENCARGOS COMPLEMENTARES | H | 3 | 4.44 | 20,86 | 13.32 | 62.58 | 75.9
[6 empty] | PREÇO TOTAL UNIT. (c/ taxa): |  | 124.84 | 192.2 | 317.04
|  |  |  | UND | COEF | MAT(UNIT) | MO(UNIT) | MAT (TOTAL) | MO (TOTAL) | TOTAL
C197 | C197 -ORSE- 04283 | BASE | Fornecimentor e instalação de ralos hemisféricos, tipo abacaxi, Ø 100mm nas descidas de águas pluviais | UND |  |  |  | 16.202 | 1.466 | 17.668
| 11708 | SINAPI | RALO FOFO SEMIESFERICO, 100 MM, PARA LAJES/ CALHAS | UN | 1 | 15,77 | 0,00 | 15.77 | 0 | 15.77
| 88316 | SINAPI | SERVENTE COM ENCARGOS COMPLEMENTARES | H | 0.1 | 4.32 | 14,66 | 0.432 | 1.466 | 1.898
[6 empty] | PREÇO TOTAL UNIT. (c/ taxa): |  | 16.202 | 1.466 | 17.668
|  |  |  | UND | COEF | MAT(UNIT) | MO(UNIT) | MAT (TOTAL) | MO (TOTAL) | TOTAL
C198 | C198 -SINAPI | BASE | Rejuntamento de paredes e piso | M² |  |  |  | 1.7688 | 1.552 | 3.3208
| 34357 | SINAPI | REJUNTE CIMENTICIO, QUALQUER COR | KG | 0.24 | 5,57 | 0,00 | 1.3368 | 0 | 1.3368
| 88243 | SINAPI | AJUDANTE ESPECIALIZADO COM ENCARGOS COMPLEMENTARES | H | 0.1 | 4.32 | 15,52 | 0.432 | 1.552 | 1.984
[6 empty] | PREÇO TOTAL UNIT. (c/ taxa): |  | 1.7688 | 1.552 | 3.3208
|  |  |  | UND | COEF | MAT(UNIT) | MO(UNIT) | MAT (TOTAL) | MO (TOTAL) | TOTAL
C199 | C199 -SINAPI | BASE | CURVA FG 135° Ø3" | UND |  |  |  | 108.5475 | 9.6723 | 118.2199
| 2629 | SINAPI | CURVA 135 GRAUS PARA ELETRODUTO, EM ACO GALVANIZADO ELETROLITICO, COM ROSCA, DIAMETRO DE 80 MM (3") | UN | 1 | 106,43 | 0,00 | 106.43 | 0 | 106.43
| 88247 | SINAPI | AUXILIAR DE ELETRICISTA COM ENCARGOS COMPLEMENTARES | H | 0.239 | 4.43 | 17,01 | 1.0588 | 4.0654 | 5.1242
| 88264 | SINAPI | ELETRICISTA COM ENCARGOS COMPLEMENTARES | H | 0.239 | 4.43 | 23,46 | 1.0588 | 5.6069 | 6.6657
[6 empty] | PREÇO TOTAL UNIT. (c/ taxa): |  | 108.5475 | 9.6723 | 118.2199
|  |  |  | UND | COEF | MAT(UNIT) | MO(UNIT) | MAT (TOTAL) | MO (TOTAL) | TOTAL
C200 | C200 -SINAPI | BASE | BUCHA E ARRUELA DE ALUMÍNIO Ø3" | UND |  |  |  | 17.3575 | 9.6723 | 27.0299
| 39181 | SINAPI | BUCHA EM ALUMINIO, COM ROSCA, DE 3", PARA ELETRODUTO | UN | 1 | 8,40 | 0,00 | 8.4 | 0 | 8.4
| 39215 | SINAPI | ARRUELA EM ALUMINIO, COM ROSCA, DE 3", PARA ELETRODUTO | UN | 1 | 6,84 | 0,00 | 6.84 | 0 | 6.84
| 88247 | SINAPI | AUXILIAR DE ELETRICISTA COM ENCARGOS COMPLEMENTARES | H | 0.239 | 4.43 | 17,01 | 1.0588 | 4.0654 | 5.1242
| 88264 | SINAPI | ELETRICISTA COM ENCARGOS COMPLEMENTARES | H | 0.239 | 4.43 | 23,46 | 1.0588 | 5.6069 | 6.6657
[6 empty] | PREÇO TOTAL UNIT. (c/ taxa): |  | 17.3575 | 9.6723 | 27.0299
|  |  |  | UND | COEF | MAT(UNIT) | MO(UNIT) | MAT (TOTAL) | MO (TOTAL) | TOTAL
C201 | C201 -SINAPI | BASE | LUVA FG Ø3" | UND |  |  |  | 110.0275 | 9.6723 | 119.6999
| 3914 | SINAPI | LUVA DE FERRO GALVANIZADO, COM ROSCA BSP, DE 3" | UN | 1 | 107,91 | 0,00 | 107.91 | 0 | 107.91
| 88247 | SINAPI | AUXILIAR DE ELETRICISTA COM ENCARGOS COMPLEMENTARES | H | 0.239 | 4.43 | 17,01 | 1.0588 | 4.0654 | 5.1242
| 88264 | SINAPI | ELETRICISTA COM ENCARGOS COMPLEMENTARES | H | 0.239 | 4.43 | 23,46 | 1.0588 | 5.6069 | 6.6657
[6 empty] | PREÇO TOTAL UNIT. (c/ taxa): |  | 110.0275 | 9.6723 | 119.6999
|  |  |  | UND | COEF | MAT(UNIT) | MO(UNIT) | MAT (TOTAL) | MO (TOTAL) | TOTAL
C202 | C202 -SEDOP-170781 | BASE | LUMINÁRIA COM LÂMPADA DE LED 4X10W, DE EMBUTIR, COM REFLETOR PARABÓLICO ESPELHADO, ALETAS ESPELHADAS, LAMPADAS E DEMAIS ACESSÓRIOS, CONFORME ESPECIFICAÇÃO | UND |  |  |  | 331.894 | 82.463 | 414.357
| IN117 | www.mercadolivre.com.br | Luminária para lâmpada de Aletada 62x62 de embutir, com refletor parabólico espelhado | UND | 1 | 258 | 0 | 258 | 0 | 258
| 100902 | SINAPI | LÂMPADA TUBULAR LED DE 9/10 W, COM SOQUETE, BASE G13 - FORNECIMENTO E INSTALAÇÃO. AF_09/2024_PS | UN | 4 | 16.48 | 11,51 | 65.92 | 46.04 | 111.96
| 88247 | SINAPI | AUXILIAR DE ELETRICISTA COM ENCARGOS COMPLEMENTARES | H | 0.9 | 4.43 | 17,01 | 3.987 | 15.309 | 19.296
| 88264 | SINAPI | ELETRICISTA COM ENCARGOS COMPLEMENTARES | H | 0.9 | 4.43 | 23,46 | 3.987 | 21.114 | 25.101
[6 empty] | PREÇO TOTAL UNIT. (c/ taxa): |  | 331.894 | 82.463 | 414.357
|  |  |  | UND | COEF | MAT(UNIT) | MO(UNIT) | MAT (TOTAL) | MO (TOTAL) | TOTAL
C203 | C203 -SEDOP-170781 | BASE | LUMINÁRIA COM LÂMPADA DE LED 2X18W, DE EMBUTIR, COM REFLETOR PARABÓLICO ESPELHADO, ALETAS ESPELHADAS, LAMPADAS E DEMAIS ACESSÓRIOS, CONFORME ESPECIFICAÇÃO | UND |  |  |  | 305.034 | 36.423 | 341.457
| IN120 | SEDOP-PA E00775 | Luminária completa de embutir com aletas e 2 lâmpadas de Led de18W | UND | 1 | 297,06 | 0 | 297.06 | 0 | 297.06
| 88247 | SINAPI | AUXILIAR DE ELETRICISTA COM ENCARGOS COMPLEMENTARES | H | 0.9 | 4.43 | 17,01 | 3.987 | 15.309 | 19.296
| 88264 | SINAPI | ELETRICISTA COM ENCARGOS COMPLEMENTARES | H | 0.9 | 4.43 | 23,46 | 3.987 | 21.114 | 25.101
[6 empty] | PREÇO TOTAL UNIT. (c/ taxa): |  | 305.034 | 36.423 | 341.457
|  |  |  | UND | COEF | MAT(UNIT) | MO(UNIT) | MAT (TOTAL) | MO (TOTAL) | TOTAL
C204 | C204 -SEDOP-171189 | BASE | PATCH CABLE M8V CAT 5E 1,5M | UND |  |  |  | 28.6225 | 15.9825 | 44.605
| IN119 | SEDOP-PA L00007 | Patch cable M8V cat 5e 1,5m | UND | 1 | 25.3 | 0 | 25.3 | 0 | 25.3
| 88247 | SINAPI | AUXILIAR DE ELETRICISTA COM ENCARGOS COMPLEMENTARES | H | 0.25 | 4.43 | 17,01 | 1.1075 | 4.2525 | 5.36
| 88264 | SINAPI | ELETRICISTA COM ENCARGOS COMPLEMENTARES | H | 0.5 | 4.43 | 23,46 | 2.215 | 11.73 | 13.945
[6 empty] | PREÇO TOTAL UNIT. (c/ taxa): |  | 28.6225 | 15.9825 | 44.605
|  |  |  | UND | COEF | MAT(UNIT) | MO(UNIT) | MAT (TOTAL) | MO (TOTAL) | TOTAL
C205 | C205 -ORSE-6411 | BASE | TAMPA EM CONCRETO ARMADO PARA CAIXA DE INSPEÇÃO 60X60X7CM | UND |  |  |  | 48.2451 | 25.283 | 73.5281
| 97086 | SINAPI | FABRICAÇÃO, MONTAGEM E DESMONTAGEM DE FORMA PARA RADIER, PISO DE CONCRETO OU LAJE SOBRE SOLO, EM MADEIRA SERRADA, 4 UTILIZAÇÕES. AF_09/2021 | M2 | 0.1 | 39.46 | 72,63 | 3.946 | 7.263 | 11.209
| 94964 | SINAPI | CONCRETO FCK = 20MPA, TRAÇO 1:2,7:3 (EM MASSA SECA DE CIMENTO/ AREIA MÉDIA/ BRITA 1) - PREPARO MECÂNICO COM BETONEIRA 400 L. AF_05/2021 | M3 | 0.0252 | 668.44 | 61,48 | 16.8447 | 1.5493 | 18.394
| 43132 | SINAPI | ARAME RECOZIDO 16 BWG, D = 1,65 MM (0,016 KG/M) OU 18 BWG, D = 1,25 MM (0,01 KG/M) | KG | 0.02 | 22,00 | 0,00 | 0.44 | 0 | 0.44
| 96543 | SINAPI | ARMAÇÃO DE BLOCO UTILIZANDO AÇO CA-60 DE 5 MM - MONTAGEM. AF_01/2024 | KG | 2.016 | 13.4 | 8,17 | 27.0144 | 16.4707 | 43.4851
[6 empty] | PREÇO TOTAL UNIT. (c/ taxa): |  | 48.2451 | 25.283 | 73.5281
|  |  |  | UND | COEF | MAT(UNIT) | MO(UNIT) | MAT (TOTAL) | MO (TOTAL) | TOTAL
C206 | C206 -SEDOP-020023 | BASE | REMOÇÃO DE IMPERMEABILIZAÇÃO E PROTEÇÃO MECÂNICA DAS CALHAS E LAJES | M2 |  |  |  | 3.048 | 11.502 | 14.55
| 88309 | SINAPI | PEDREIRO COM ENCARGOS COMPLEMENTARES | H | 0.2 | 4.44 | 20,86 | 0.888 | 4.172 | 5.06
| 88316 | SINAPI | SERVENTE COM ENCARGOS COMPLEMENTARES | H | 0.5 | 4.32 | 14,66 | 2.16 | 7.33 | 9.49
[6 empty] | PREÇO TOTAL UNIT. (c/ taxa): |  | 3.048 | 11.502 | 14.55
|  |  |  | UND | COEF | MAT(UNIT) | MO(UNIT) | MAT (TOTAL) | MO (TOTAL) | TOTAL
C208 | C208 -SEDOP-050353 | BASE | RECUPERAÇÃO DE RUFO EM CONCRETO ARMADO | M3 |  |  |  | 3141.66 | 818.67 | 3960.33
| 92263 | SINAPI | FABRICAÇÃO DE FÔRMA PARA PILARES E ESTRUTURAS SIMILARES, EM CHAPA DE MADEIRA COMPENSADA RESINADA, E = 17 MM. AF_09/2020 | M2 | 10 | 147.98 | 38,17 | 1479.8 | 381.7 | 1861.5
| 103669 | SINAPI | CONCRETAGEM DE PILARES, FCK = 25 MPA, COM USO DE BALDES - LANÇAMENTO, ADENSAMENTO E ACABAMENTO. AF_02/2022 | M3 | 1 | 1157.06 | 210,17 | 1157.06 | 210.17 | 1367.23
| 89999 | SINAPI | ARMAÇÃO DE VERGA E CONTRAVERGA DE ALVENARIA ESTRUTURAL; DIÂMETRO DE 8,0 MM. AF_09/2021 | KG | 40 | 12.62 | 5,67 | 504.8 | 226.8 | 731.6
[6 empty] | PREÇO TOTAL UNIT. (c/ taxa): |  | 3141.66 | 818.67 | 3960.33
|  |  |  | UND | COEF | MAT(UNIT) | MO(UNIT) | MAT (TOTAL) | MO (TOTAL) | TOTAL
C211 | C211-SEDOP-171189 | BASE | Patch cable M8V cat 5e 3,00m | UND |  |  |  | 53.9225 | 15.9825 | 69.905
| IN119 | SEDOP-PA L00007 | Patch cable M8V cat 5e 1,5m | UND | 2 | 25.3 | 0 | 50.6 | 0 | 50.6
| 88247 | SINAPI | AUXILIAR DE ELETRICISTA COM ENCARGOS COMPLEMENTARES | H | 0.25 | 4.43 | 17,01 | 1.1075 | 4.2525 | 5.36
| 88264 | SINAPI | ELETRICISTA COM ENCARGOS COMPLEMENTARES | H | 0.5 | 4.43 | 23,46 | 2.215 | 11.73 | 13.945
[6 empty] | PREÇO TOTAL UNIT. (c/ taxa): |  | 53.9225 | 15.9825 | 69.905
|  |  |  | UND | COEF | MAT(UNIT) | MO(UNIT) | MAT (TOTAL) | MO (TOTAL) | TOTAL
C212 | C212-SEDOP-171057 | BASE | Regua para as estações de trabalho 3m, com 4 tomadas 2P+T 10A | UND |  |  |  | 28.345 | 31.965 | 60.31
| IN121 | SEDOP-PA E00656 | Regua de 04 tomadas | UND | 1 | 21,70 | 0 | 21.7 | 0 | 0
| 88247 | SINAPI | AUXILIAR DE ELETRICISTA COM ENCARGOS COMPLEMENTARES | H | 0.5 | 4.43 | 17,01 | 2.215 | 8.505 | 10.72
| 88264 | SINAPI | ELETRICISTA COM ENCARGOS COMPLEMENTARES | H | 1 | 4.43 | 23,46 | 4.43 | 23.46 | 27.89
[6 empty] | PREÇO TOTAL UNIT. (c/ taxa): |  | 28.345 | 31.965 | 38.61
|  |  |  | UND | COEF | MAT(UNIT) | MO(UNIT) | MAT (TOTAL) | MO (TOTAL) | TOTAL
C214 | C214-SEDOP-180214 | BASE | Ponto de esgoto (incl. tubos, conexoes,cx. e ralos) | PT |  |  |  | 88.34 | 76.06 | 164.4
| 89707 | SINAPI | CAIXA SIFONADA, PVC, DN 100 X 100 X 50 MM, JUNTA ELÁSTICA, FORNECIDA E INSTALADA EM RAMAL DE DESCARGA OU EM RAMAL DE ESGOTO SANITÁRIO. AF_08/2022 | UN | 0.25 | 32 | 14,92 | 8 | 3.73 | 11.73
| 94676 | SINAPI | JOELHO 90 GRAUS, PVC, SOLDÁVEL, DN 40 MM INSTALADO EM RESERVAÇÃO PREDIAL DE ÁGUA - FORNECIMENTO E INSTALAÇÃO. AF_04/2024 | UN | 0.5 | 7.35 | 3,75 | 3.675 | 1.875 | 5.55
| 89519 | SINAPI | CURVA 45 GRAUS, PVC, SOLDÁVEL, DN 75MM, INSTALADO EM PRUMADA DE ÁGUA - FORNECIMENTO E INSTALAÇÃO. AF_06/2022 | UN | 0.5 | 32.09 | 6,91 | 16.045 | 3.455 | 19.5
| 89829 | SINAPI | TE, PVC, SERIE NORMAL, ESGOTO PREDIAL, DN 75 X 75 MM, JUNTA ELÁSTICA, FORNECIDO E INSTALADO EM PRUMADA DE ESGOTO SANITÁRIO OU VENTILAÇÃO. AF_08/2022 | UN | 0.25 | 25.27 | 6,27 | 6.3175 | 1.5675 | 7.885
| 89711 | SINAPI | TUBO PVC, SERIE NORMAL, ESGOTO PREDIAL, DN 40 MM, FORNECIDO E INSTALADO EM RAMAL DE DESCARGA OU RAMAL DE ESGOTO SANITÁRIO. AF_08/2022 | M | 4 | 7.18 | 10,98 | 28.72 | 43.92 | 72.64
| 89712 | SINAPI | TUBO PVC, SERIE NORMAL, ESGOTO PREDIAL, DN 50 MM, FORNECIDO E INSTALADO EM RAMAL DE DESCARGA OU RAMAL DE ESGOTO SANITÁRIO. AF_08/2022 | M | 1.5 | 10.59 | 11,94 | 15.885 | 17.91 | 33.795
| 89795 | SINAPI | JUNÇÃO SIMPLES, PVC, SERIE NORMAL, ESGOTO PREDIAL, DN 75 X 75 MM, JUNTA ELÁSTICA, FORNECIDO E INSTALADO EM RAMAL DE DESCARGA OU RAMAL DE ESGOTO SANITÁRIO. AF_08/2022 | UN | 0.25 | 27.18 | 8,24 | 6.795 | 2.06 | 8.855
| 89710 | SINAPI | RALO SECO, PVC, DN 100 X 40 MM, JUNTA SOLDÁVEL, FORNECIDO E INSTALADO EM RAMAL DE DESCARGA OU EM RAMAL DE ESGOTO SANITÁRIO. AF_08/2022 | UN | 0.25 | 11.61 | 6,17 | 2.9025 | 1.5425 | 4.445
[6 empty] | PREÇO TOTAL UNIT. (c/ taxa): |  | 88.34 | 76.06 | 164.4
|  |  |  | UND | COEF | MAT(UNIT) | MO(UNIT) | MAT (TOTAL) | MO (TOTAL) | TOTAL
C215 | C215-SEDOP-231086 | BASE | Ponto de gás e força p/ split até 60.000 BTU's (10m) | UND |  |  |  | 1765.34 | 554.52 | 2319.86
| 19.105.001502.SER | PINI | Tubo de cobre com isolamento térmico - Ø 1/2" | m | 12 | 30.21 | 4.2 | 362.52 | 50.4 | 412.92
| 19.105.001506.SER | PINI | Tubo de cobre com isolamento térmico Ø 1 1/8" | m | 12 | 74.45 | 5.32 | 893.4 | 63.84 | 957.24
| 34629 | SINAPI | CABO FLEXIVEL PVC 750 V, 4 CONDUTORES DE 6,0 MM2 | M | 12 | 34,33 | 0,00 | 411.96 | 0 | 411.96
| 88247 | SINAPI | AUXILIAR DE ELETRICISTA COM ENCARGOS COMPLEMENTARES | H | 6 | 4.43 | 17,01 | 26.58 | 102.06 | 128.64
| 88264 | SINAPI | ELETRICISTA COM ENCARGOS COMPLEMENTARES | H | 10 | 4.43 | 23,46 | 44.3 | 234.6 | 278.9
| 88279 | SINAPI | MONTADOR ELETROMECÃNICO COM ENCARGOS COMPLEMENTARES | H | 6 | 4.43 | 17,27 | 26.58 | 103.62 | 130.2
[6 empty] | PREÇO TOTAL UNIT. (c/ taxa): |  | 1765.34 | 554.52 | 2319.86
|  |  |  | UND | COEF | MAT(UNIT) | MO(UNIT) | MAT (TOTAL) | MO (TOTAL) | TOTAL
C216 | C216-SINAPI | BASE | Revisão geral em sistema de cobertura em telha de fibrocimento e estrutura de madeira, com substituição de telhas e peças de madeira danificadas e recomposição de parafusos de fixação (20% de substituição no máximo) | M2 |  |  |  | 9.612 | 3.284 | 12.896
| 92543 | SINAPI | TRAMA DE MADEIRA COMPOSTA POR TERÇAS PARA TELHADOS DE ATÉ 2 ÁGUAS PARA TELHA ONDULADA DE FIBROCIMENTO, METÁLICA, PLÁSTICA OU TERMOACÚSTICA, INCLUSO TRANSPORTE VERTICAL. AF_07/2019 | M2 | 0.2 | 12.56 | 3,69 | 2.512 | 0.738 | 3.25
| 97647 | SINAPI | REMOÇÃO DE TELHAS DE FIBROCIMENTO METÁLICA E CERÂMICA, DE FORMA MANUAL, SEM REAPROVEITAMENTO. AF_09/2023 | M2 | 0.2 | 0.63 | 2,55 | 0.126 | 0.51 | 0.636
| 97650 | SINAPI | REMOÇÃO DE TRAMA DE MADEIRA PARA COBERTURA, DE FORMA MANUAL, SEM REAPROVEITAMENTO. AF_09/2023 | M2 | 0.2 | 1.42 | 5,46 | 0.284 | 1.092 | 1.376
| 94207 | SINAPI | TELHAMENTO COM TELHA ONDULADA DE FIBROCIMENTO E = 6 MM, COM RECOBRIMENTO LATERAL DE 1/4 DE ONDA PARA TELHADO COM INCLINAÇÃO MAIOR QUE 10°, COM ATÉ 2 ÁGUAS, INCLUSO IÇAMENTO. AF_07/2019 | M2 | 0.2 | 33.45 | 4,72 | 6.69 | 0.944 | 7.634
[6 empty] | PREÇO TOTAL UNIT. (c/ taxa): |  | 9.612 | 3.284 | 12.896
|  |  |  | UND | COEF | MAT(UNIT) | MO(UNIT) | MAT (TOTAL) | MO (TOTAL) | TOTAL
C218 | C218-SEDOP-180299 | BASE | Ponto de agua fria (incl. tubos e conexoes) | PT |  |  |  | 177.665 | 343.795 | 521.46
| 89570 | SINAPI | ADAPTADOR CURTO COM BOLSA E ROSCA PARA REGISTRO, PVC, SOLDÁVEL, DN 40MM X 1.1/2 , INSTALADO EM PRUMADA DE ÁGUA - FORNECIMENTO E INSTALAÇÃO. AF_06/2022 | UN | 0.75 | 7.18 | 2,46 | 5.385 | 1.845 | 7.23
| 89440 | SINAPI | TE, PVC, SOLDÁVEL, DN 25MM, INSTALADO EM RAMAL DE DISTRIBUIÇÃO DE ÁGUA - FORNECIMENTO E INSTALAÇÃO. AF_06/2022 | UN | 0.75 | 3.92 | 6,80 | 2.94 | 5.1 | 8.04
| 89403 | SINAPI | TUBO, PVC, SOLDÁVEL, DE 32MM, INSTALADO EM RAMAL DE DISTRIBUIÇÃO DE ÁGUA - FORNECIMENTO E INSTALAÇÃO. AF_06/2022 | M | 9 | 9.24 | 7,08 | 83.16 | 63.72 | 146.88
| 89429 | SINAPI | ADAPTADOR CURTO COM BOLSA E ROSCA PARA REGISTRO, PVC, SOLDÁVEL, DN 25MM X 3/4 , INSTALADO EM RAMAL DE DISTRIBUIÇÃO DE ÁGUA - FORNECIMENTO E INSTALAÇÃO. AF_06/2022 | UN | 1 | 2.24 | 3,18 | 2.24 | 3.18 | 5.42
| 89412 | SINAPI | JOELHO 90 GRAUS, PVC, SOLDÁVEL, DN 25MM, X 3/4 INSTALADO EM RAMAL DE DISTRIBUIÇÃO DE ÁGUA - FORNECIMENTO E INSTALAÇÃO. AF_06/2022 | UN | 2 | 3.81 | 4,77 | 7.62 | 9.54 | 17.16
| 89447 | SINAPI | TUBO, PVC, SOLDÁVEL, DE 32MM, INSTALADO EM PRUMADA DE ÁGUA - FORNECIMENTO E INSTALAÇÃO. AF_06/2022 | M | 3 | 7.94 | 0,85 | 23.82 | 2.55 | 26.37
| 88267 | SINAPI | ENCANADOR OU BOMBEIRO HIDRÁULICO COM ENCARGOS COMPLEMENTARES | H | 6 | 3.75 | 20,79 | 22.5 | 124.74 | 147.24
| 88248 | SINAPI | AUXILIAR DE ENCANADOR OU BOMBEIRO HIDRÁULICO COM ENCARGOS COMPLEMENTARES | H | 8 | 3.75 | 16,64 | 30 | 133.12 | 163.12
[6 empty] | PREÇO TOTAL UNIT. (c/ taxa): |  | 177.665 | 343.795 | 521.46
|  |  |  | UND | COEF | MAT(UNIT) | MO(UNIT) | MAT (TOTAL) | MO (TOTAL) | TOTAL
C219 | C219-BASA | BASE | Manutenção preventiva e corretiva do Grupo gerador com troca de óleo 15W40, filtro lubrificante, aditivo p/ tanque, aditivo radiador, sensor de temperatura,filtros de combustível, filtro de ar | UND |  |  |  | 1653.6617 | 965.3533 | 2619.015
| IN52 | https://www.fornecedoracaminhoes.com.br | filtro lubrificante | UN | 1 | 190.3 | 0 | 190.3 | 0 | 190.3
| IN53 | www.amazon.com.br | aditivo tanque | L | 1 | 29.9 | 0 | 29.9 | 0 | 29.9
| IN54 | https://produto.mercadolivre.com.br | aditivo radiador | L | 2 | 32.9 | 0 | 65.8 | 0 | 65.8
| IN55 | www.mercadolivre.com | sensor temperatura | UN | 1 | 210 | 0 | 210 | 0 | 210
| IN56 | https://loja.stemac.com.br | filtro combustível | UN | 1 | 126.62 | 0 | 126.62 | 0 | 126.62
| 101415 | SINAPI | MECÂNICO DE EQUIPAMENTOS PESADOS COM ENCARGOS COMPLEMENTARES | MES | 0.16667 | 608.95 | 4.507,64 | 101.4917 | 751.2733 | 852.765
| IN59 | BASA | deslocamento do técnico a agencia | UN | 1 | 185 | 0 | 185 | 0 | 185
| 88266 | SINAPI | ELETROTÉCNICO COM ENCARGOS COMPLEMENTARES |  | 8 | 4.43 | 26,76 | 35.44 | 214.08 | 249.52
| IN61 | ORSE-03532 | Óleo lubrificante | L | 8 | 26.72 | 0 | 213.76 | 0 | 213.76
| IN62 | www.loja.stemac.com.br | filtro de ar para grupo gerador | UN | 1 | 495.35 | 0 | 495.35 | 0 | 495.35
[6 empty] | PREÇO TOTAL UNIT. (c/ taxa): |  | 1653.6617 | 965.3533 | 2619.015
|  |  |  | UND | COEF | MAT(UNIT) | MO(UNIT) | MAT (TOTAL) | MO (TOTAL) | TOTAL
C229 | C229-BASA | BASE | CHAVE COMUTADORA 63A, 4 POLOS DE 3 POSIÇÕES | UND |  |  |  | 310.632 | 48.564 | 359.196
| IN127 | www.mercadolivre.com.br/ | Chave comutadora 63A, 4 polos de 3 posições | UND | 1 | 300 | 0 | 300 | 0 | 300
| 88247 | SINAPI | AUXILIAR DE ELETRICISTA COM ENCARGOS COMPLEMENTARES | H | 1.2 | 4.43 | 17,01 | 5.316 | 20.412 | 25.728
| 88264 | SINAPI | ELETRICISTA COM ENCARGOS COMPLEMENTARES | H | 1.2 | 4.43 | 23,46 | 5.316 | 28.152 | 33.468
[6 empty] | PREÇO TOTAL UNIT. (c/ taxa): |  | 310.632 | 48.564 | 359.196
|  |  |  | UND | COEF | MAT(UNIT) | MO(UNIT) | MAT (TOTAL) | MO (TOTAL) | TOTAL
C233 | C233-SINAPI-102181 | BASE | REINSTALAÇÃO DA DIVISÓRIA EM VIDRO TEMPERADO INCOLOR, ESPESSURA 10MM, COM SUBSTITUIÇÃO DE FERRAGENS | M2 |  |  |  | 164.45 | 46.09 | 210.54
| 102181 | SINAPI | INSTALAÇÃO DE VIDRO TEMPERADO, E = 10 MM, ENCAIXADO EM PERFIL U. AF_01/2021_PS | M2 | 1 | 0 | 46,09 | 0 | 46.09 | 46.09
| IN131 | SEDOP-PA D00472 | Ferragens para painel fixo de vidro | CJ | 1 | 164,45 | 0 | 164.45 | 0 | 164.45
[6 empty] | PREÇO TOTAL UNIT. (c/ taxa): |  | 164.45 | 46.09 | 210.54
|  |  |  | UND | COEF | MAT(UNIT) | MO(UNIT) | MAT (TOTAL) | MO (TOTAL) | TOTAL
C235 | C235-BASA-SINAPI-100849 | BASE | ASSENTO SANITÁRIO PLÁSTICO ALMOFADADO | UND |  |  |  | 129.0351 | 3.9029 | 132.938
| IN132 | SEDOP-PA H00317 | Assento plástico almofadado | UND | 1 | 128,25 | 0 | 128.25 | 0 | 128.25
| 88267 | SINAPI | ENCANADOR OU BOMBEIRO HIDRÁULICO COM ENCARGOS COMPLEMENTARES | H | 0.1536 | 3.75 | 20,79 | 0.576 | 3.1933 | 3.7693
| 88316 | SINAPI | SERVENTE COM ENCARGOS COMPLEMENTARES | H | 0.0484 | 4.32 | 14,66 | 0.20909 | 0.70954 | 0.91863
[6 empty] | PREÇO TOTAL UNIT. (c/ taxa): |  | 129.0351 | 3.9029 | 132.938
|  |  |  | UND | COEF | MAT(UNIT) | MO(UNIT) | MAT (TOTAL) | MO (TOTAL) | TOTAL
C236 | C236-BASA | BASE | ANEL DE VEDAÇÃO PARA VASO SANITÁRIO | UND |  |  |  | 12.32 | 4.158 | 16.478
| 6138 | SINAPI | ANEL DE VEDACAO, PVC FLEXIVEL, 100 MM, PARA SAIDA DE BACIA / VASO SANITARIO | UN | 1 | 11,57 | 0,00 | 11.57 | 0 | 11.57
| 88267 | SINAPI | ENCANADOR OU BOMBEIRO HIDRÁULICO COM ENCARGOS COMPLEMENTARES | H | 0.2 | 3.75 | 20,79 | 0.75 | 4.158 | 4.908
[6 empty] | PREÇO TOTAL UNIT. (c/ taxa): |  | 12.32 | 4.158 | 16.478
|  |  |  | UND | COEF | MAT(UNIT) | MO(UNIT) | MAT (TOTAL) | MO (TOTAL) | TOTAL
C237 | C237-BASA | BASE | TAPETE VINLICO PARA SINALIZAR ESPAÇO RESERVADO Á CADEIRANTES PCD (1,20X0,80M) | UND |  |  |  | 790 | 0 | 790
| IN26 | https://totalacessibilidade.com.br/ -nº 46 | TAPETE DE PVC PARA SINALIZAR ESPAÇO RESERVADO Á CADEIRANTES COM SÍMBOLO S.I.A. (CADEIRANTE) 1,20X0,80M - ESPESSURA 3MM - FUNDO AZUL OU FUNDO PRETO - SÍMBOLO BRANCO - FIXAÇÃO DUPLA FACE INTEGRADO | UN | 1 | 790 | 0 | 790 | 0 | 790
[6 empty] | PREÇO TOTAL UNIT. (c/ taxa): |  | 790 | 0 | 790
|  |  |  | UND | COEF | MAT(UNIT) | MO(UNIT) | MAT (TOTAL) | MO (TOTAL) | TOTAL
C238 | C238-BASA | BASE | INSTALAÇÃO DE TV, PAINEL DE SENHA E PLACAS E PAREDES | UND |  |  |  | 4.8 | 3.665 | 8.465
| 88316 | SINAPI | SERVENTE COM ENCARGOS COMPLEMENTARES | H | 0.25 | 4.32 | 14,66 | 1.08 | 3.665 | 4.745
| 7584 | SINAPI | BUCHA DE NYLON SEM ABA S12, COM PARAFUSO DE 5/16" X 80 MM EM ACO ZINCADO COM ROSCA SOBERBA E CABECA SEXTAVADA | UN | 4 | 0,93 | 0,00 | 3.72 | 0 | 3.72
[6 empty] | PREÇO TOTAL UNIT. (c/ taxa): |  | 4.8 | 3.665 | 8.465
|  |  |  | UND | COEF | MAT(UNIT) | MO(UNIT) | MAT (TOTAL) | MO (TOTAL) | TOTAL
C239 | C239-BASA | BASE | TOTEM EM ACM BRANCO E VERDE RECORTADO DIGITALMENTE, COM ACRÍLICO E ILUMINAÇÃO EM LED NA MEDIDA 450X70CM (ESTRUTURA INTERNA EM METALON 30X20 NA 18 E PERFIL ENRIJECIDO NA CHAPA 14 | UND |  |  |  | 11333.96 | 71.04 | 11405
| IN136 | AC COMUM VISUAL BELÉM-PA, atualizado pelo INCC-Dez/24 | TOTEM EM ACM BRANCO E VERDE RECORTADO DIGITALMENTE, COM ACRÍLICO E ILUMINAÇÃO EM LED NA MEDIDA 450X70CM (EXTRUTURA INTERNA EM METALON 30X20 NA 18 E PERFIL ENRIJECIDO NA CHAPA 14 | UND | 1 | 11316.44 | 0 | 11316.44 | 0 | 11316.44
| 88316 | SINAPI | SERVENTE COM ENCARGOS COMPLEMENTARES | H | 2 | 4.32 | 14,66 | 8.64 | 29.32 | 37.96
| 88309 | SINAPI | PEDREIRO COM ENCARGOS COMPLEMENTARES | H | 2 | 4.44 | 20,86 | 8.88 | 41.72 | 50.6
[6 empty] | PREÇO TOTAL UNIT. (c/ taxa): |  | 11333.96 | 71.04 | 11405
|  |  |  | UND | COEF | MAT(UNIT) | MO(UNIT) | MAT (TOTAL) | MO (TOTAL) | TOTAL
C240 | C240-BASA-SINAPI-102235 | BASE | DIVISÓRIA FIXA EM VIDRO TEMPERADO 8 MM, COM ESTRUTURA EM PERFIL DE ALUMÍNIO ANODIZADO COR N/B/P | M2 |  |  |  | 455.4981 | 61.0042 | 516.5023
| 10506 | SINAPI | VIDRO TEMPERADO INCOLOR E = 8 MM, SEM COLOCACAO | M2 | 0.987 | 430,86 | 0,00 | 425.2588 | 0 | 425.2588
| 11950 | SINAPI | BUCHA DE NYLON SEM ABA S6, COM PARAFUSO DE 4,20 X 40 MM EM ACO ZINCADO COM ROSCA SOBERBA, CABECA CHATA E FENDA PHILLIPS | UN | 2.37 | 0,20 | 0,00 | 0.474 | 0 | 0.474
| 34360 | SINAPI | PERFIL DE ALUMINIO ANODIZADO | KG | 0.284 | 44,09 | 0,00 | 12.5216 | 0 | 12.5216
| 39432 | SINAPI | FITA DE PAPEL REFORCADA COM LAMINA DE METAL PARA REFORCO DE CANTOS DE CHAPA DE GESSO PARA DRYWALL | M | 1.47 | 2,87 | 0,00 | 4.2189 | 0 | 4.2189
| 39961 | SINAPI | SILICONE ACETICO USO GERAL INCOLOR 280 G | UN | 0.23 | 23,48 | 0,00 | 5.4004 | 0 | 5.4004
| 88316 | SINAPI | SERVENTE COM ENCARGOS COMPLEMENTARES | H | 0.544 | 4.32 | 14,66 | 2.3501 | 7.975 | 10.3251
| 88325 | SINAPI | VIDRACEIRO COM ENCARGOS COMPLEMENTARES | H | 1.088 | 4.44 | 18,27 | 4.8307 | 19.8778 | 24.7085
| 91692 | SINAPI | SERRA CIRCULAR DE BANCADA COM MOTOR ELÉTRICO POTÊNCIA DE 5HP, COM COIFA PARA DISCO 10" - CHP DIURNO. AF_08/2015 | CHP | 0.095 | 4.67 | 30,47 | 0.44365 | 2.8946 | 3.3383
| 91693 | SINAPI | SERRA CIRCULAR DE BANCADA COM MOTOR ELÉTRICO POTÊNCIA DE 5HP, COM COIFA PARA DISCO 10" - CHI DIURNO. AF_08/2015 | CHI | 0.993 |  | 30,47 | 0 | 30.2567 | 30.2567
[6 empty] | PREÇO TOTAL UNIT. (c/ taxa): |  | 455.4981 | 61.0042 | 516.5023
|  |  |  | UND | COEF | MAT(UNIT) | MO(UNIT) | MAT (TOTAL) | MO (TOTAL) | TOTAL
C241 | C241-BASA | BASE | REMANEJAMENTO COM REVITALIZAÇÃO DE PINTURA DE ELEMENTOS DE IDENTIFICAÇÃO VISUAL DO SUPORTE METÁLICO INCLUINDO ADESIVAGEM | UND |  |  |  | 91.22 | 133.625 | 224.845
| IN13 | 11392/ORSE | Adesivo em vinil para plotagem em letreiro de chapa galvanizada (c/aplicação) | m2 | 1 | 154.67 | 0 | 154.67 | 0 | 154.67
| 100761 | SINAPI | PINTURA COM TINTA ALQUÍDICA DE ACABAMENTO (ESMALTE SINTÉTICO FOSCO) PULVERIZADA SOBRE SUPERFÍCIES METÁLICAS (EXCETO PERFIL) EXECUTADO EM OBRA (02 DEMÃOS). AF_01/2020_PE | M2 | 3.5 | 21 | 21,82 | 73.5 | 76.37 | 149.87
| 100717 | SINAPI | LIXAMENTO MANUAL EM SUPERFÍCIES METÁLICAS EM OBRA. AF_01/2020 | M2 | 3.5 | 2.56 | 6,21 | 8.96 | 21.735 | 30.695
| 88316 | SINAPI | SERVENTE COM ENCARGOS COMPLEMENTARES | H | 1 | 4.32 | 14,66 | 4.32 | 14.66 | 18.98
| 88309 | SINAPI | PEDREIRO COM ENCARGOS COMPLEMENTARES | H | 1 | 4.44 | 20,86 | 4.44 | 20.86 | 25.3
[6 empty] | PREÇO TOTAL UNIT. (c/ taxa): |  | 91.22 | 133.625 | 224.845
|  |  |  | UND | COEF | MAT(UNIT) | MO(UNIT) | MAT (TOTAL) | MO (TOTAL) | TOTAL
C242 | C242-SINAPI-102182 | BASE | DESINSTALAÇÃO E INSTALAÇÃO DE PORTA PIVOTANTE EM VIDRO TEMPERADO EXISTENTE COM SUBSITUIÇÃO DO CONJ. DE FERRAGENS PARA PORTA DE VIDRO TEMPERADO, EM ZAMAC CROMADO, CONTEMPLANDO DOBRADICA INF., DOBRADICA SUP., PIVO PARA DOBRADICA INF., PIVO PARA DOBRADICA SUP., FECHADURA | UND |  |  |  | 204.3902 | 62.4486 | 266.8389
| 3104 | SINAPI | CONJ. DE FERRAGENS PARA PORTA DE VIDRO TEMPERADO, EM ZAMAC CROMADO, CONTEMPLANDO DOBRADICA INF., DOBRADICA SUP., PIVO PARA DOBRADICA INF., PIVO PARA DOBRADICA SUP., FECHADURA CENTRAL EM ZAMC. CROMADO, CONTRA FECHADURA DE PRESSAO | CJ | 1 | 187,80 | 0,00 | 187.8 | 0 | 187.8
| 88316 | SINAPI | SERVENTE COM ENCARGOS COMPLEMENTARES | H | 1.867 | 4.32 | 14,66 | 8.0654 | 27.3702 | 35.4357
| 88325 | SINAPI | VIDRACEIRO COM ENCARGOS COMPLEMENTARES | H | 1.92 | 4.44 | 18,27 | 8.5248 | 35.0784 | 43.6032
[6 empty] | PREÇO TOTAL UNIT. (c/ taxa): |  | 204.3902 | 62.4486 | 266.8389
|  |  |  | UND | COEF | MAT(UNIT) | MO(UNIT) | MAT (TOTAL) | MO (TOTAL) | TOTAL
C243 | C243-SINAPI | BASE | FORNECIMENTO E INSTALAÇÃO DE FAIXA DE IDENTIFICAÇÃO HORIZONTAL (6,00X 1,45m), EM CHAPA DE ALUMÍNIO, ESP=3mm, COM PINTURA PU PROTEÇÃO UV, NAS CORES VERDE E AMARELO, E FAIXA HORIZONTAL (3,6X0,70m) EM CHAPA DE ACRÍLICIO LEITOSO, E=0,3mm, COR BRANCA, COM LETRAS RECORTADAS DIGITALMENTE EM ACRÍLICO LEITOSO E=3mm, CORES VERDE E AMARELO (VER DETALHES BASA), INCLUINDO ESTRUTURA E FERRAGEM DE FIXAÇÃO | UND |  |  |  | 6448.58 | 112.32 | 6560.9
| IN135 | CONT-2019/097-Alenquer-Basa-Atual. INCC-Dez-24 | FORNECIMENTO E INSTALAÇÃO DE FAIXA DE IDENTIFICAÇÃO HORIZONTAL (6,00X 1,45m), EM CHAPA DE ALUMÍNIO, ESP=3mm, COM PINTURA PU PROTEÇÃO UV, NAS CORES VERDE E AMARELO, E FAIXA HORIZONTAL (3,6X0,70m) EM CHAPA DE ACRÍLICIO LEITOSO, E=0,3mm, COR BRANCA, COM LETRAS RECORTADAS DIGITALMENTE EM ACRÍLICO LEITOSO E=3mm, CORES VERDE E AMARELO (VER DETALHES BASA) | UND | 1 | 6422.18 | 0 | 6422.18 | 0 | 6422.18
| 88309 | SINAPI | PEDREIRO COM ENCARGOS COMPLEMENTARES | H | 2 | 4.44 | 20,86 | 8.88 | 41.72 | 50.6
| 88316 | SINAPI | SERVENTE COM ENCARGOS COMPLEMENTARES | H | 2 | 4.32 | 14,66 | 8.64 | 29.32 | 37.96
| 88315 | SINAPI | SERRALHEIRO COM ENCARGOS COMPLEMENTARES | H | 2 | 4.44 | 20,64 | 8.88 | 41.28 | 50.16
[6 empty] | PREÇO TOTAL UNIT. (c/ taxa): |  | 6448.58 | 112.32 | 6560.9
|  |  |  | UND | COEF | MAT(UNIT) | MO(UNIT) | MAT (TOTAL) | MO (TOTAL) | TOTAL
C244 | C244- BASA | BASE | REMOÇÃO DE TOTEM METÁLICO EXTERNO DE APROX. 5,40 M DE ALTURA | UND |  |  |  | 596.16 | 124.24 | 720.4
| 5928 | SINAPI | GUINDAUTO HIDRÁULICO, CAPACIDADE MÁXIMA DE CARGA 6200 KG, MOMENTO MÁXIMO DE CARGA 11,7 TM, ALCANCE MÁXIMO HORIZONTAL 9,70 M, INCLUSIVE CAMINHÃO TOCO PBT 16.000 KG, POTÊNCIA DE 189 CV - CHP DIURNO. AF_06/2014 | CHP | 2 | 263.74 | 23,26 | 527.48 | 46.52 | 574
| 89259 | SINAPI | GUINDAUTO HIDRÁULICO, CAPACIDADE MÁXIMA DE CARGA 6200 KG, MOMENTO MÁXIMO DE CARGA 11,7 TM, ALCANCE MÁXIMO HORIZONTAL 9,70 M, INCLUSIVE CAMINHÃO TOCO PBT 16.000 KG, POTÊNCIA DE 189 CV - DEPRECIAÇÃO. AF_06/2014 | H | 2 | 27.32 | 0,00 | 54.64 | 0 | 54.64
| 88316 | SINAPI | SERVENTE COM ENCARGOS COMPLEMENTARES | H | 2 | 4.32 | 14,66 | 8.64 | 29.32 | 37.96
| 90776 | SINAPI | ENCARREGADO GERAL COM ENCARGOS COMPLEMENTARES | H | 2 | 2.7 | 24,20 | 5.4 | 48.4 | 53.8
[6 empty] | PREÇO TOTAL UNIT. (c/ taxa): |  | 596.16 | 124.24 | 720.4
|  |  |  | UND | COEF | MAT(UNIT) | MO(UNIT) | MAT (TOTAL) | MO (TOTAL) | TOTAL
C245 | C245- BASA | BASE | MAPA TÁTIL EM ACRÍLICO 40X40CM | UND |  |  |  | 1479.714 | 2.932 | 1482.646
| IN139 | ORSE-08099/08103 | Mapa Tátil em acrílico ref.CBMT954 de 39 x 54cm | UND | 1 | 1478.85 | 0 | 1478.85 | 0 | 1478.85
| 88316 | SINAPI | SERVENTE COM ENCARGOS COMPLEMENTARES | H | 0.2 | 4.32 | 14,66 | 0.864 | 2.932 | 3.796
[6 empty] | PREÇO TOTAL UNIT. (c/ taxa): |  | 1479.714 | 2.932 | 1482.646
|  |  |  | UND | COEF | MAT(UNIT) | MO(UNIT) | MAT (TOTAL) | MO (TOTAL) | TOTAL
C246 | C246- BASA | BASE | PELÍCULA MICRO PERFURADA COM ARTE DO BANCO | M2 |  |  |  | 169.12 | 14.66 | 183.78
| IN138 | AC COMUM VISUAL BELÉM-PA, atualizado pelo INCC-Dez/24 | pelicula microperfurada com arte | M2 | 1 | 164.8 | 0 | 164.8 | 0 | 164.8
| 88316 | SINAPI | SERVENTE COM ENCARGOS COMPLEMENTARES | H | 1 | 4.32 | 14,66 | 4.32 | 14.66 | 18.98
[6 empty] | PREÇO TOTAL UNIT. (c/ taxa): |  | 169.12 | 14.66 | 183.78
|  |  |  | UND | COEF | MAT(UNIT) | MO(UNIT) | MAT (TOTAL) | MO (TOTAL) | TOTAL
C247 | C247- SEDOP-91377 | BASE | Porta divilux 0.80x2.10m c/ferragens - c/ perfil de aluminio | UND |  |  |  | 261.598 | 13.656 | 275.254
| IN96 | SEDOP-PA D00100 | Porta divilux 0.80x2.10m c/ferragens - c/ perfil de aluminio | UND | 1 | 258.15 | 0 | 258.15 | 0 | 258.15
| 88261 | SINAPI | CARPINTEIRO DE ESQUADRIA COM ENCARGOS COMPLEMENTARES | H | 0.4 | 4.3 | 19,48 | 1.72 | 7.792 | 9.512
| 88316 | SINAPI | SERVENTE COM ENCARGOS COMPLEMENTARES | H | 0.4 | 4.32 | 14,66 | 1.728 | 5.864 | 7.592
[6 empty] | PREÇO TOTAL UNIT. (c/ taxa): |  | 261.598 | 13.656 | 275.254
|  |  |  | UND | COEF | MAT(UNIT) | MO(UNIT) | MAT (TOTAL) | MO (TOTAL) | TOTAL
C248 | C248-BASA | BASE | REMOÇÃO DE PLACA TIPO HORIZONTAL METÁLICA OU PLACA DE IDENTIFICAÇÃO HORIZONTAL EXISTENTE | UND |  |  |  | 299.82 | 58.78 | 358.6
| 5928 | SINAPI | GUINDAUTO HIDRÁULICO, CAPACIDADE MÁXIMA DE CARGA 6200 KG, MOMENTO MÁXIMO DE CARGA 11,7 TM, ALCANCE MÁXIMO HORIZONTAL 9,70 M, INCLUSIVE CAMINHÃO TOCO PBT 16.000 KG, POTÊNCIA DE 189 CV - CHP DIURNO. AF_06/2014 | CHP | 1 | 263.74 | 23,26 | 263.74 | 23.26 | 287
| 89259 | SINAPI | GUINDAUTO HIDRÁULICO, CAPACIDADE MÁXIMA DE CARGA 6200 KG, MOMENTO MÁXIMO DE CARGA 11,7 TM, ALCANCE MÁXIMO HORIZONTAL 9,70 M, INCLUSIVE CAMINHÃO TOCO PBT 16.000 KG, POTÊNCIA DE 189 CV - DEPRECIAÇÃO. AF_06/2014 | H | 1 | 27.32 | 0,00 | 27.32 | 0 | 27.32
| 88316 | SINAPI | SERVENTE COM ENCARGOS COMPLEMENTARES | H | 1 | 4.32 | 14,66 | 4.32 | 14.66 | 18.98
| 88309 | SINAPI | PEDREIRO COM ENCARGOS COMPLEMENTARES | H | 1 | 4.44 | 20,86 | 4.44 | 20.86 | 25.3
[6 empty] | PREÇO TOTAL UNIT. (c/ taxa): |  | 299.82 | 58.78 | 358.6
|  |  |  | UND | COEF | MAT(UNIT) | MO(UNIT) | MAT (TOTAL) | MO (TOTAL) | TOTAL
C251 | C251-BASA | BASE | FORNECIMENTO E INSTALAÇÃO DE BLOCO BARGOA 10P | UND |  |  |  | 48.75 | 7.796 | 56.546
| IN141 | www.mercadolivre.com.br/ | Bloco bargoa 10P para telefone | UND | 1 | 47 | 0 | 47 | 0 | 47
| 88264 | SINAPI | ELETRICISTA COM ENCARGOS COMPLEMENTARES | H | 0.2 | 4.43 | 23,46 | 0.886 | 4.692 | 5.578
| 88243 | SINAPI | AJUDANTE ESPECIALIZADO COM ENCARGOS COMPLEMENTARES | H | 0.2 | 4.32 | 15,52 | 0.864 | 3.104 | 3.968
[6 empty] | PREÇO TOTAL UNIT. (c/ taxa): |  | 48.75 | 7.796 | 56.546
|  |  |  | UND | COEF | MAT(UNIT) | MO(UNIT) | MAT (TOTAL) | MO (TOTAL) | TOTAL
C254 | C254-SINAPI-86889 | BASE | REMOÇÃO DE BANCADA EM GRANITO COM REAPROVEITAMENTO | UND |  |  |  | 0 | 47.27 | 47.27
| 86889 | SINAPI | BANCADA DE GRANITO CINZA POLIDO, DE 1,50 X 0,60 M, PARA PIA DE COZINHA - FORNECIMENTO E INSTALAÇÃO. AF_01/2020 | UN | 1 | 0 | 47,27 | 0 | 47.27 | 47.27
[6 empty] | PREÇO TOTAL UNIT. (c/ taxa): |  | 0 | 47.27 | 47.27
|  |  |  | UND | COEF | MAT(UNIT) | MO(UNIT) | MAT (TOTAL) | MO (TOTAL) | TOTAL
C255 | C255-SINAPI-86890 | BASE | INSTALAÇÃO DE MOLA AÉREA EM PORTA EXISTENTE | UND |  |  |  | 4.31 | 17.65 | 21.96
| 88316 | SINAPI | SERVENTE COM ENCARGOS COMPLEMENTARES | H | 0.5 | 4.32 | 14,66 | 2.16 | 7.33 | 9.49
| 88262 | SINAPI | CARPINTEIRO DE FORMAS COM ENCARGOS COMPLEMENTARES | H | 0.5 | 4.3 | 20,64 | 2.15 | 10.32 | 12.47
[6 empty] | PREÇO TOTAL UNIT. (c/ taxa): |  | 4.31 | 17.65 | 21.96
|  |  |  | UND | COEF | MAT(UNIT) | MO(UNIT) | MAT (TOTAL) | MO (TOTAL) | TOTAL
C256 | C256-SINAPI-96114 | BASE | SERVIÇO DE INSTALAÇÃO DE FORRO MODULAR REMOVÍVEL EXISTENTE COM SUPORTE EM PERFIL "T" LEVE 24MM, EM ALUMÍNIO COM COMPLEMENTO DE ATÉ 20% | M2 |  |  |  | 13.3213 | 12.2735 | 25.5949
| 39427 | SINAPI | PERFIL CANALETA, FORMATO C, EM ACO ZINCADO, PARA ESTRUTURA FORRO DRYWALL, E = 0,5 MM, *46 X 18* (L X H), COMPRIMENTO 3 M | M | 0.7702 | 7,13 | 0,00 | 5.4915 | 0 | 5.4915
| 39430 | SINAPI | PENDURAL OU PRESILHA REGULADORA, EM ACO GALVANIZADO, COM CORPO, MOLA E REBITE, PARA PERFIL TIPO CANALETA DE ESTRUTURA EM FORROS DRYWALL | UN | 1.3265 | 2,68 | 0,00 | 3.555 | 0 | 3.555
| 40547 | SINAPI | PARAFUSO ZINCADO, AUTOBROCANTE, FLANGEADO, 4,2 MM X 19 MM | CENTO | 0.0132 | 33,33 | 0,00 | 0.43996 | 0 | 0.43996
| 43131 | SINAPI | ARAME GALVANIZADO 6 BWG, D = 5,16 MM (0,157 KG/M), OU 8 BWG, D = 4,19 MM (0,101 KG/M), OU 10 BWG, D = 3,40 MM (0,0713 KG/M) | KG | 0.0426 | 25,55 | 0,00 | 1.0884 | 0 | 1.0884
| 88278 | SINAPI | MONTADOR DE ESTRUTURA METÁLICA COM ENCARGOS COMPLEMENTARES | H | 0.3628 | 3.25 | 19,17 | 1.1791 | 6.9549 | 8.134
| 88316 | SINAPI | SERVENTE COM ENCARGOS COMPLEMENTARES | H | 0.3628 | 4.32 | 14,66 | 1.5673 | 5.3186 | 6.8859
[6 empty] | PREÇO TOTAL UNIT. (c/ taxa): |  | 13.3213 | 12.2735 | 25.5949
|  |  |  | UND | COEF | MAT(UNIT) | MO(UNIT) | MAT (TOTAL) | MO (TOTAL) | TOTAL
C257 | C257-SINAPI-95469 | BASE | INSTALAÇÃO DE VASO SANITÁRIO SINFONADA | UND |  |  |  | 80.1537 | 15.4521 | 95.6059
| 4384 | SINAPI | PARAFUSO NIQUELADO COM ACABAMENTO CROMADO PARA FIXAR PECA SANITARIA, INCLUI PORCA CEGA, ARRUELA E BUCHA DE NYLON TAMANHO S-10 | UN | 2 | 27,43 | 0,00 | 54.86 | 0 | 54.86
| 6138 | SINAPI | ANEL DE VEDACAO, PVC FLEXIVEL, 100 MM, PARA SAIDA DE BACIA / VASO SANITARIO | UN | 1 | 11,57 | 0,00 | 11.57 | 0 | 11.57
| 37329 | SINAPI | REJUNTE EPOXI, QUALQUER COR | KG | 0.0881 | 117,49 | 0,00 | 10.3509 | 0 | 10.3509
| 88267 | SINAPI | ENCANADOR OU BOMBEIRO HIDRÁULICO COM ENCARGOS COMPLEMENTARES | H | 0.4968 | 3.75 | 20,79 | 1.863 | 10.3285 | 12.1915
| 88316 | SINAPI | SERVENTE COM ENCARGOS COMPLEMENTARES | H | 0.3495 | 4.32 | 14,66 | 1.5098 | 5.1237 | 6.6335
[6 empty] | PREÇO TOTAL UNIT. (c/ taxa): |  | 80.1537 | 15.4521 | 95.6059
|  |  |  | UND | COEF | MAT(UNIT) | MO(UNIT) | MAT (TOTAL) | MO (TOTAL) | TOTAL
C258 | C258-SINAPI-86933 | BASE | REINSTALAÇÃO DE BANCADA EM GRANITO COM DUAS CUBAS, COM SUBSTITUIÇÃO DE VÁLVULA DE METAL CROMADO E SIFÃO TIPO GARRAFA EM PVC | UND |  |  |  | 100.56 | 34.29 | 134.85
| 86878 | SINAPI | VÁLVULA EM METAL CROMADO TIPO AMERICANA 3.1/2" X 1.1/2" PARA PIA - FORNECIMENTO E INSTALAÇÃO. AF_01/2020 | UN | 1 | 81.42 | 4,40 | 81.42 | 4.4 | 85.82
| 86882 | SINAPI | SIFÃO DO TIPO GARRAFA/COPO EM PVC 1.1/4 X 1.1/2" - FORNECIMENTO E INSTALAÇÃO. AF_01/2020 | UN | 1 | 19.14 | 3,43 | 19.14 | 3.43 | 22.57
| 86894 | SINAPI | BANCADA DE MÁRMORE SINTÉTICO, DE 120 X 60CM, COM CUBA INTEGRADA - FORNECIMENTO E INSTALAÇÃO. AF_01/2020 | UN | 1 | 0 | 26,46 | 0 | 26.46 | 26.46
[6 empty] | PREÇO TOTAL UNIT. (c/ taxa): |  | 100.56 | 34.29 | 134.85
|  |  |  | UND | COEF | MAT(UNIT) | MO(UNIT) | MAT (TOTAL) | MO (TOTAL) | TOTAL
C260 | C260-ORSE-11402 | BASE | CANALETA VETILADA EM PVC 80X100X2000MM | M |  |  |  | 119.5125 | 29.235 | 148.7475
| IN144 | www.mercadolivre.com.br/ | CANALETA VETILADA EM PVC 80X100X2000MM | UND | 0.5 | 223.5 | 0 | 111.75 | 0 | 111.75
| 11950 | SINAPI | BUCHA DE NYLON SEM ABA S6, COM PARAFUSO DE 4,20 X 40 MM EM ACO ZINCADO COM ROSCA SOBERBA, CABECA CHATA E FENDA PHILLIPS | UN | 6 | 0,20 | 0,00 | 1.2 | 0 | 1.2
| 88264 | SINAPI | ELETRICISTA COM ENCARGOS COMPLEMENTARES | H | 0.75 | 4.43 | 23,46 | 3.3225 | 17.595 | 20.9175
| 88243 | SINAPI | AJUDANTE ESPECIALIZADO COM ENCARGOS COMPLEMENTARES | H | 0.75 | 4.32 | 15,52 | 3.24 | 11.64 | 14.88
[6 empty] | PREÇO TOTAL UNIT. (c/ taxa): |  | 119.5125 | 29.235 | 148.7475
|  |  |  | UND | COEF | MAT(UNIT) | MO(UNIT) | MAT (TOTAL) | MO (TOTAL) | TOTAL
C261 | C261-BASA | BASE | FRENTE FALSA PAINEL DE FECHAMENTO FURUKAWA 1U PARA RACK 19 P | UND |  |  |  | 29.585 | 3.898 | 33.483
| IN145 | www.netcomputadores.com.br/ | Frente Falsa Painel De Fechamento Furukawa 1u Para Rack 19 P | UND | 1 | 28.71 | 0 | 28.71 | 0 | 28.71
| 88264 | SINAPI | ELETRICISTA COM ENCARGOS COMPLEMENTARES | H | 0.1 | 4.43 | 23,46 | 0.443 | 2.346 | 2.789
| 88243 | SINAPI | AJUDANTE ESPECIALIZADO COM ENCARGOS COMPLEMENTARES | H | 0.1 | 4.32 | 15,52 | 0.432 | 1.552 | 1.984
[6 empty] | PREÇO TOTAL UNIT. (c/ taxa): |  | 29.585 | 3.898 | 33.483
|  |  |  | UND | COEF | MAT(UNIT) | MO(UNIT) | MAT (TOTAL) | MO (TOTAL) | TOTAL
C262 | C262- SEDOP-171056 | BASE | REGUA PARA RACK, COM 6 TOMADAS 2P+T 10A | UND |  |  |  | 35.59 | 31.22 | 66.81
| IN146 | ORSE-11042 | Régua (filtro de linha) com 6 tomadas 2p+t | UND | 1 | 29 | 0 | 29 | 0 | 29
| 88264 | SINAPI | ELETRICISTA COM ENCARGOS COMPLEMENTARES | H | 1 | 4.43 | 23,46 | 4.43 | 23.46 | 27.89
| 88243 | SINAPI | AJUDANTE ESPECIALIZADO COM ENCARGOS COMPLEMENTARES | H | 0.5 | 4.32 | 15,52 | 2.16 | 7.76 | 9.92
[6 empty] | PREÇO TOTAL UNIT. (c/ taxa): |  | 35.59 | 31.22 | 66.81
|  |  |  | UND | COEF | MAT(UNIT) | MO(UNIT) | MAT (TOTAL) | MO (TOTAL) | TOTAL
c263 | C263-BASA | BASE | REMOÇÃO DE PERSIANAS OU CORTINA EXISTENTES | M2 |  |  |  | 1.296 | 4.398 | 5.694
| 88316 | SINAPI | SERVENTE COM ENCARGOS COMPLEMENTARES | H | 0.3 | 4.32 | 14,66 | 1.296 | 4.398 | 5.694
[6 empty] | PREÇO TOTAL UNIT. (c/ taxa): |  | 1.296 | 4.398 | 5.694
|  |  |  | UND | COEF | MAT(UNIT) | MO(UNIT) | MAT (TOTAL) | MO (TOTAL) | TOTAL
C270 | C270-BASA-PINI | BASE | REMOÇÃO DE ESPELHO | M2 |  |  |  | 4.44 | 20.64 | 25.08
| 88315 | SINAPI | SERRALHEIRO COM ENCARGOS COMPLEMENTARES | H | 1 | 4.44 | 20,64 | 4.44 | 20.64 | 25.08
[6 empty] | PREÇO TOTAL UNIT. (c/ taxa): |  | 4.44 | 20.64 | 25.08
|  |  |  | UND | COEF | MAT(UNIT) | MO(UNIT) | MAT (TOTAL) | MO (TOTAL) | TOTAL
C273 | C273-BASA-SINAPI | BASE | PUXADOR REDONDO EM AÇO INOX DE 45CM PARA PORTA DE VIDRO TEMPERADO | UND |  |  |  | 74.4729 | 26.8636 | 101.3365
| IN151 | www.mercadolivre.com.br/ | Puxador Para Porta Inox 304 Prata Pivotante 40cm Redondo | UND | 1 | 68 | 0 | 68 | 0 | 68
| 88261 | SINAPI | CARPINTEIRO DE ESQUADRIA COM ENCARGOS COMPLEMENTARES | H | 1.002 | 4.3 | 19,48 | 4.3086 | 19.519 | 23.8276
| 88316 | SINAPI | SERVENTE COM ENCARGOS COMPLEMENTARES | H | 0.501 | 4.32 | 14,66 | 2.1643 | 7.3447 | 9.509
[6 empty] | PREÇO TOTAL UNIT. (c/ taxa): |  | 74.4729 | 26.8636 | 101.3365
|  |  |  | UND | COEF | MAT(UNIT) | MO(UNIT) | MAT (TOTAL) | MO (TOTAL) | TOTAL
C274 | C274-BASA-SINAPI | BASE | PONTO ELÉTRICO PARA CX DA TECBAN COM O2 ELETRODUTOS GALVANIZADOS DE 3/4' E CURVA NA ALTURA DE 2,15 M DO PISO | UND |  |  |  | 45.85 | 20.01 | 65.86
| 90447 | SINAPI | RASGO LINEAR MANUAL EM ALVENARIA, PARA ELETRODUTOS, DIÂMETROS MENORES OU IGUAIS A 40 MM. AF_09/2023 | M | 3 | 1.28 | 6,67 | 3.84 | 20.01 | 23.85
| 2637 | SINAPI | LUVA PARA ELETRODUTO, EM ACO GALVANIZADO ELETROLITICO, COM ROSCA, DIAMETRO DE 20 MM (3/4") | UN | 2 | 1,78 | 0,00 | 3.56 | 0 | 3.56
| 21128 | SINAPI | ELETRODUTO EM ACO GALVANIZADO ELETROLITICO, LEVE, DIAMETRO 3/4", PAREDE DE 0,90 MM | M | 3 | 9,67 | 0,00 | 29.01 | 0 | 29.01
| 2633 | SINAPI | CURVA 90 GRAUS PARA ELETRODUTO, EM ACO GALVANIZADO ELETROLITICO, COM ROSCA, DIAMETRO DE 20 MM (3/4"), ESPESSURA DE 1,50 MM | UN | 2 | 4,72 | 0,00 | 9.44 | 0 | 9.44
[6 empty] | PREÇO TOTAL UNIT. (c/ taxa): |  | 45.85 | 20.01 | 65.86
|  |  |  | UND | COEF | MAT(UNIT) | MO(UNIT) | MAT (TOTAL) | MO (TOTAL) | TOTAL
C275 | C275-BASA-SINAPI | BASE | REVITALIZAÇÃO DE TOTEM EXTERNO EM CHAPA METÁLICA, CONFORME ESPECIFICAÇÕES COM PINTURA PU PROTEÇÃO UV, NAS CORES VERDE E AMARELO, TEXTO E LOGOMARCAS ADESIVADAS, H=5,4M | UND |  |  |  | 1737.4252 | 734.8601 | 2472.2853
| IN13 | 11392/ORSE | Adesivo em vinil para plotagem em letreiro de chapa galvanizada (c/aplicação) | m2 | 2 | 154.67 | 0 | 309.34 | 0 | 309.34
| 100701 | SINAPI | PORTA DE FERRO, DE ABRIR, TIPO GRADE COM CHAPA, COM GUARNIÇÕES. AF_12/2019 | M2 | 0.5 | 624.36 | 14,39 | 312.18 | 7.195 | 319.375
| 5928 | SINAPI | GUINDAUTO HIDRÁULICO, CAPACIDADE MÁXIMA DE CARGA 6200 KG, MOMENTO MÁXIMO DE CARGA 11,7 TM, ALCANCE MÁXIMO HORIZONTAL 9,70 M, INCLUSIVE CAMINHÃO TOCO PBT 16.000 KG, POTÊNCIA DE 189 CV - CHP DIURNO. AF_06/2014 | CHP | 2 | 263.74 | 23,26 | 527.48 | 46.52 | 574
| 100717 | SINAPI | LIXAMENTO MANUAL EM SUPERFÍCIES METÁLICAS EM OBRA. AF_01/2020 | M2 | 22.17 | 2.56 | 6,21 | 56.7552 | 137.6757 | 194.4309
| 100761 | SINAPI | PINTURA COM TINTA ALQUÍDICA DE ACABAMENTO (ESMALTE SINTÉTICO FOSCO) PULVERIZADA SOBRE SUPERFÍCIES METÁLICAS (EXCETO PERFIL) EXECUTADO EM OBRA (02 DEMÃOS). AF_01/2020_PE | M2 | 22.17 | 21 | 21,82 | 465.57 | 483.7494 | 949.3194
| 89259 | SINAPI | GUINDAUTO HIDRÁULICO, CAPACIDADE MÁXIMA DE CARGA 6200 KG, MOMENTO MÁXIMO DE CARGA 11,7 TM, ALCANCE MÁXIMO HORIZONTAL 9,70 M, INCLUSIVE CAMINHÃO TOCO PBT 16.000 KG, POTÊNCIA DE 189 CV - DEPRECIAÇÃO. AF_06/2014 | H | 2 | 27.32 | 0,00 | 54.64 | 0 | 54.64
| 88316 | SINAPI | SERVENTE COM ENCARGOS COMPLEMENTARES | H | 1 | 4.32 | 14,66 | 4.32 | 14.66 | 18.98
| 88309 | SINAPI | PEDREIRO COM ENCARGOS COMPLEMENTARES | H | 1 | 4.44 | 20,86 | 4.44 | 20.86 | 25.3
| 90776 | SINAPI | ENCARREGADO GERAL COM ENCARGOS COMPLEMENTARES | H | 1 | 2.7 | 24,20 | 2.7 | 24.2 | 26.9
[6 empty] | PREÇO TOTAL UNIT. (c/ taxa): |  | 1737.4252 | 734.8601 | 2472.2853
|  |  |  | UND | COEF | MAT(UNIT) | MO(UNIT) | MAT (TOTAL) | MO (TOTAL) | TOTAL
C279 | C279-SEDOP-061458 | BASE | Painel em alumínio composto (acm) constituído por chapas de alumínio, pintadas em ambas as faces, e núcleo de polietileno, espessura total 3,00 mm, incluindo estrutura de fixação | M2 |  |  |  | 659.33 | 142.76 | 802.09
| 88278 | SINAPI | MONTADOR DE ESTRUTURA METÁLICA COM ENCARGOS COMPLEMENTARES | H | 4 | 3.25 | 19,17 | 13 | 76.68 | 89.68
| 88240 | SINAPI | AJUDANTE DE ESTRUTURA METÁLICA COM ENCARGOS COMPLEMENTARES | H | 4 | 3.25 | 16,52 | 13 | 66.08 | 79.08
| IN103 | SEDOP-PA A00097 | Estrutura em metal p/ painéis de fachada | M2 | 1 | 150,91 | 0 | 150.91 | 0 | 150.91
| in137 | SEDOP-PA A00096 | Revestimento metálico em alumínio composto acm (Alucobond ou similar) dobrado, e=0,4mm | M2 | 1 | 474,50 | 0 | 474.5 | 0 | 474.5
| IN118 | SEDOP-PA A00098 | Acessórios p/ fixação de painéis | CJ | 1 | 7.92 | 0 | 7.92 | 0 | 7.92
[6 empty] | PREÇO TOTAL UNIT. (c/ taxa): |  | 659.33 | 142.76 | 802.09
|  |  |  | UND | COEF | MAT(UNIT) | MO(UNIT) | MAT (TOTAL) | MO (TOTAL) | TOTAL
C286 | C286-BASA -SEDOP-230262 | BASE | PONTO ELÉTRICO P/AR CONDICIONADO(TUBUL., E FIAÇAO) | UND |  |  |  | 208.78 | 364.23 | 573.01
| 88247 | SINAPI | AUXILIAR DE ELETRICISTA COM ENCARGOS COMPLEMENTARES | H | 9 | 4.43 | 17,01 | 39.87 | 153.09 | 192.96
| 88264 | SINAPI | ELETRICISTA COM ENCARGOS COMPLEMENTARES | H | 9 | 4.43 | 23,46 | 39.87 | 211.14 | 251.01
| 34616 | SINAPI | DISJUNTOR TERMOMAGNETICO PARA TRILHO DIN (IEC), BIPOLAR, 6 - 32 A | UN | 1 | 50,41 | 0,00 | 50.41 | 0 | 50.41
| 1021 | SINAPI | CABO DE COBRE, FLEXIVEL, CLASSE 4 OU 5, ISOLACAO EM PVC/A, ANTICHAMA BWF-B, COBERTURA PVC-ST1, ANTICHAMA BWF-B, 1 CONDUTOR, 0,6/1 KV, SECAO NOMINAL 4 MM2 | M | 12 | 5,05 | 0,00 | 60.6 | 0 | 60.6
| 2674 | SINAPI | ELETRODUTO DE PVC RIGIDO ROSCAVEL DE 3/4 ", SEM LUVA | M | 3 | 6,01 | 0,00 | 18.03 | 0 | 18.03
[6 empty] | PREÇO TOTAL UNIT. (c/ taxa): |  | 208.78 | 364.23 | 573.01
|  |  |  | UND | COEF | MAT(UNIT) | MO(UNIT) | MAT (TOTAL) | MO (TOTAL) | TOTAL
C288 | C288-BASA-SEDOP-071466 | BASE | CUMEEIRA EM AÇO GALVANIZADO | M |  |  |  | 66.894 | 4.2828 | 71.1768
| 88278 | SINAPI | MONTADOR DE ESTRUTURA METÁLICA COM ENCARGOS COMPLEMENTARES | H | 0.12 | 3.25 | 19,17 | 0.39 | 2.3004 | 2.6904
| 88240 | SINAPI | AJUDANTE DE ESTRUTURA METÁLICA COM ENCARGOS COMPLEMENTARES | H | 0.12 | 3.25 | 16,52 | 0.39 | 1.9824 | 2.3724
| IN160 | SEDOP-PA D00410 | Cumeeira em aço galvanizado | M | 1.1 | 54.34 | 0 | 59.774 | 0 | 59.774
| IN161 | SEDOP-PA D00200 | Acessórios de fixação p/telha de alumínio | CJ | 1 | 6.34 | 0 | 6.34 | 0 | 6.34
[6 empty] | PREÇO TOTAL UNIT. (c/ taxa): |  | 66.894 | 4.2828 | 71.1768
|  |  |  | UND | COEF | MAT(UNIT) | MO(UNIT) | MAT (TOTAL) | MO (TOTAL) | TOTAL
C297 | C297-BASA | BASE | REMOÇÃO E REINSTALAÇÃO DE PERSIANAS | UND |  |  |  | 2.16 | 7.33 | 9.49
| 88316 | SINAPI | SERVENTE COM ENCARGOS COMPLEMENTARES | H | 0.5 | 4.32 | 14,66 | 2.16 | 7.33 | 9.49
[6 empty] | PREÇO TOTAL UNIT. (c/ taxa): |  | 2.16 | 7.33 | 9.49
|  |  |  | UND | COEF | MAT(UNIT) | MO(UNIT) | MAT (TOTAL) | MO (TOTAL) | TOTAL
C301 | C301-BASA | BASE | DESMONTAGEM E MONTAGEM DE ARQUIVO DE AÇO DESLIZANTES DE 8 FACES ( APROX 4,19X1,20X2,20M) | UND |  |  |  | 0 | 691.64 | 691.64
| IN67 | www.portaldomontador.com.br/calculadora-montagem-de-moveis-convencionais-novos/ | DESMONTAGEM E MONTAGEM DE ARQUIVO DESLIZANTE DE 6 FACE (APROX 3,35X1,21X2,2M) | UND | 1 | 0 | 691.64 | 0 | 691.64 | 691.64
[6 empty] | PREÇO TOTAL UNIT. (c/ taxa): |  | 0 | 691.64 | 691.64
|  |  |  | UND | COEF | MAT(UNIT) | MO(UNIT) | MAT (TOTAL) | MO (TOTAL) | TOTAL
C302 | C302-BASA-SEDOP | BASE | FORNECIMENTO E INSTALAÇÃO DE DIVISÓRIA DIVILUX PEFIL ALUMÍNIO / MIOLO CELULAR (PAINEL / VIDRO / PAINEL) | M2 |  |  |  | 79.015 | 25.38 | 104.395
| IN162 | SEDOP-PA D00393 | Divisória Divilux pefil em alumínio / miolo celular -P/V/P | M2 | 1 | 72.55 | 0 | 72.55 | 0 | 72.55
| 88316 | SINAPI | SERVENTE COM ENCARGOS COMPLEMENTARES | H | 0.75 | 4.32 | 14,66 | 3.24 | 10.995 | 14.235
| 88273 | SINAPI | MARCENEIRO COM ENCARGOS COMPLEMENTARES | H | 0.75 | 4.3 | 19,18 | 3.225 | 14.385 | 17.61
[6 empty] | PREÇO TOTAL UNIT. (c/ taxa): |  | 79.015 | 25.38 | 104.395
|  |  |  | UND | COEF | MAT(UNIT) | MO(UNIT) | MAT (TOTAL) | MO (TOTAL) | TOTAL
C303 | C303-BASA-SEDOP | BASE | FORNECIMENTO E INSTALAÇÃO DE DIVISÓRIA DIVILUX PEFIL ALUMÍNIO / MIOLO CELULAR (PAINEL CEGO) | M2 |  |  |  | 69.465 | 25.38 | 94.845
| IN163 | SEDOP-PA D00111 | Divisória Divilux perfil em aluminio/miolo celular (painel cego) | M3 | 1 | 63 | 0 | 63 | 0 | 63
| 88316 | SINAPI | SERVENTE COM ENCARGOS COMPLEMENTARES | H | 0.75 | 4.32 | 14,66 | 3.24 | 10.995 | 14.235
| 88273 | SINAPI | MARCENEIRO COM ENCARGOS COMPLEMENTARES | H | 0.75 | 4.3 | 19,18 | 3.225 | 14.385 | 17.61
[6 empty] | PREÇO TOTAL UNIT. (c/ taxa): |  | 69.465 | 25.38 | 94.845
|  |  |  | UND | COEF | MAT(UNIT) | MO(UNIT) | MAT (TOTAL) | MO (TOTAL) | TOTAL
C304 | C304-BASA-SEDOP-190231 | BASE | Chuveiro em metal cromado | UND |  |  |  | 88.7869 | 11.3496 | 100.1365
| IN164 | SEDOP-PA H00054 | Chuveiro cromado | UND | 1 | 86 | 0 | 86 | 0 | 86
| 88267 | SINAPI | ENCANADOR OU BOMBEIRO HIDRÁULICO COM ENCARGOS COMPLEMENTARES | H | 0,4467 | 3.75 | 20,79 | 1.6751 | 9.2869 | 10.962
| 88316 | SINAPI | SERVENTE COM ENCARGOS COMPLEMENTARES | H | 0,1407 | 4.32 | 14,66 | 0.60782 | 2.0627 | 2.6705
| 3146 | SINAPI | FITA VEDA ROSCA, EM PTFE, ROLO DE 18 MM X 10 M (L X C) | UN | 0.112 | 4,50 | 0,00 | 0.504 | 0 | 0.504
[6 empty] | PREÇO TOTAL UNIT. (c/ taxa): |  | 88.7869 | 11.3496 | 100.1365
|  |  |  | UND | COEF | MAT(UNIT) | MO(UNIT) | MAT (TOTAL) | MO (TOTAL) | TOTAL
C305 | C305-BASA | BASE | Remanejamento de Unidade Condensadora de 36.000 a 48.000 BTU com acréscimo de tubulação de cobre, isolamento térmico, fita de proteção blackout, cabo de intertravamento, calços de borracha e cabo elétrico de força | UND |  |  |  | 1933.36 | 292.44 | 2225.8
| 103290 | SINAPI | TUBO EM COBRE FLEXÍVEL, DN 3/8", COM ISOLAMENTO, INSTALADO EM FORRO, PARA RAMAL DE ALIMENTAÇÃO DE AR CONDICIONADO, INCLUSO FIXADOR. AF_11/2021_PA | M | 10 | 50.92 | 3,80 | 509.2 | 38 | 547.2
| 103292 | SINAPI | TUBO EM COBRE FLEXÍVEL, DN 5/8", COM ISOLAMENTO, INSTALADO EM FORRO, PARA RAMAL DE ALIMENTAÇÃO DE AR CONDICIONADO, INCLUSO FIXADOR. AF_11/2021_PA | M | 10 | 77.45 | 4,17 | 774.5 | 41.7 | 816.2
| IN169 | www.mercadolivre.com.br/ | Fita Pvc Preta Isolamento Ar Condicionado Split | M | 12 | 10.9 | 0 | 130.8 | 0 | 130.8
| 91930 | SINAPI | CABO DE COBRE FLEXÍVEL ISOLADO, 6 MM², ANTI-CHAMA 450/750 V, PARA CIRCUITOS TERMINAIS - FORNECIMENTO E INSTALAÇÃO. AF_03/2023 | M | 30 | 8.77 | 2,05 | 263.1 | 61.5 | 324.6
| IN170 | www.mercadolivre.com.br/ | Kit 4 Mini Calço Anti Vibração Para Condensadora De Ar Cond. | UND | 4 | 6.25 | 0 | 25 | 0 | 25
| 19.105.001600.SER | PINI | Gás refrigerante R410 | kg | 1 | 53.3 | 7.56 | 53.3 | 7.56 | 60.86
| IN171 | BB-7421-PE 2024/01419 | GÁS 141B | KG | 1 | 142.46 | 0 | 142.46 | 0 | 142.46
| 100308 | SINAPI | MECÂNICO DE REFRIGERAÇÃO COM ENCARGOS COMPLEMENTARES | H | 4 | 4.43 | 20,40 | 17.72 | 81.6 | 99.32
| 88243 | SINAPI | AJUDANTE ESPECIALIZADO COM ENCARGOS COMPLEMENTARES | H | 4 | 4.32 | 15,52 | 17.28 | 62.08 | 79.36
[6 empty] | PREÇO TOTAL UNIT. (c/ taxa): |  | 1933.36 | 292.44 | 2225.8
|  |  |  | UND | COEF | MAT(UNIT) | MO(UNIT) | MAT (TOTAL) | MO (TOTAL) | TOTAL
C306 | C306-BASA | BASE | SINALIZAÇÃO DE PISO EM FAIXAS AMARELA E VERMELHA EM PVC 5CM ADESIVADA PARA EXTINTOR DE INCÊNDIO | UND |  |  |  | 15.5533 | 10.43 | 25.9833
| IN29 | https://www.jurunense.com/ | faixa horizontal adesivada na espessura de 5cm nos vidros do autoatendimento | m | 8 | 1.6667 | 0 | 13.3333 | 0 | 13.3333
| 88309 | SINAPI | PEDREIRO COM ENCARGOS COMPLEMENTARES | H | 0.5 | 4.44 | 20,86 | 2.22 | 10.43 | 12.65
[6 empty] | PREÇO TOTAL UNIT. (c/ taxa): |  | 15.5533 | 10.43 | 25.9833
|  |  |  | UND | COEF | MAT(UNIT) | MO(UNIT) | MAT (TOTAL) | MO (TOTAL) | TOTAL
C307 | C307-BASA-SINAPI-88650 | BASE | RODAPÉ EM CERÂMICO RETIFICADO, NÃO ESMALTADO, ACABAMENTO NATURAL, ESPESSURA MÍNIMA 9,5MM, CERTIFICADO PELA ABNT NBR 15463, COM ABSORÇÃO DE ÁGUA ≤ 0,1, RESISTÊNCIA AO MANCHAMENTO CLASSE 5, LOCAL DE TRÁFEGO INDICADO PELO FABRICANTE PARA AMBIENTE COMERCIAL INTERNO MOLHADO, COR BEGE, TAMANHO MÍNIMO DE 60X60CM, REFERÊNCIA:BIANCO PLUS NATURAL), | M |  |  |  | 28.3943 | 2.6206 | 31.0149
| 45189 | SINAPI | PISO EM PORCELANATO, RETIFICADO, LISO, MONOCOLOR, ACETINADO OU POLIDO, FORMATO MENOR OU IGUAL A 2500 CM2 | M2 | 0.1875 | 142,74 | 0,00 | 26.7638 | 0 | 26.7638
| 1381 | SINAPI | ARGAMASSA COLANTE AC I PARA CERAMICAS | KG | 0.6392 | 0,95 | 0,00 | 0.60724 | 0 | 0.60724
| 34357 | SINAPI | REJUNTE CIMENTICIO, QUALQUER COR | KG | 0.089 | 5,57 | 0,00 | 0.49573 | 0 | 0.49573
| 88256 | SINAPI | AZULEJISTA OU LADRILHISTA COM ENCARGOS COMPLEMENTARES | H | 0.0871 | 4.44 | 24,60 | 0.38672 | 2.1427 | 2.5294
| 88316 | SINAPI | SERVENTE COM ENCARGOS COMPLEMENTARES | H | 0.0326 | 4.32 | 14,66 | 0.14083 | 0.47792 | 0.61875
[6 empty] | PREÇO TOTAL UNIT. (c/ taxa): |  | 28.3943 | 2.6206 | 31.0149
|  |  |  | UND | COEF | MAT(UNIT) | MO(UNIT) | MAT (TOTAL) | MO (TOTAL) | TOTAL
C308 | C308-BASA-ORSE-07224 | BASE | REMOÇÃO DE QUADRO ELÉTRICO DE EMBUTIR OU SOBREPOR | UND |  |  |  | 8.76 | 35.52 | 44.28
| 88316 | SINAPI | SERVENTE COM ENCARGOS COMPLEMENTARES | H | 1 | 4.32 | 14,66 | 4.32 | 14.66 | 18.98
| 88309 | SINAPI | PEDREIRO COM ENCARGOS COMPLEMENTARES | H | 1 | 4.44 | 20,86 | 4.44 | 20.86 | 25.3
[6 empty] | PREÇO TOTAL UNIT. (c/ taxa): |  | 8.76 | 35.52 | 44.28
|  |  |  | UND | COEF | MAT(UNIT) | MO(UNIT) | MAT (TOTAL) | MO (TOTAL) | TOTAL
C309 | C309-BASA | BASE | PELÍCULA ADESIVADA JATEADA TRANSLUCIDA CRISTAL TIPO "A", TAMANHO 2,90X1,90M COM DET BASA | UND |  |  |  | 363.66 | 0 | 363.66
| in47 | ORSE-02583 | Película insulfilm G 5 | M2 | 5.51 | 66 | 0 | 363.66 | 0 | 363.66
[6 empty] | PREÇO TOTAL UNIT. (c/ taxa): |  | 363.66 | 0 | 363.66
|  |  |  | UND | COEF | MAT(UNIT) | MO(UNIT) | MAT (TOTAL) | MO (TOTAL) | TOTAL
C310 | C310-BASA-SEDOP- 171496 | BASE | Cruzeta em concreto (90x115x2400mm) | UND |  |  |  | 95.32 | 63.93 | 159.25
| 34519 | SINAPI | CRUZETA DE CONCRETO LEVE, COMP. 2000 MM SECAO, 90 X 90 MM | UN | 1 | 82,03 | 0,00 | 82.03 | 0 | 82.03
| 88247 | SINAPI | AUXILIAR DE ELETRICISTA COM ENCARGOS COMPLEMENTARES | H | 1 | 4.43 | 17,01 | 4.43 | 17.01 | 21.44
| 88264 | SINAPI | ELETRICISTA COM ENCARGOS COMPLEMENTARES | H | 2 | 4.43 | 23,46 | 8.86 | 46.92 | 55.78
[6 empty] | PREÇO TOTAL UNIT. (c/ taxa): |  | 95.32 | 63.93 | 159.25
|  |  |  | UND | COEF | MAT(UNIT) | MO(UNIT) | MAT (TOTAL) | MO (TOTAL) | TOTAL
C311 | C311-BASA-ORSE-9912 | BASE | CABO DE COBRE ISOLADO PVC RÍGIDO UNIPOLAR SEÇÃO 15MM², 15KV | M |  |  |  | 29.0716 | 10.1175 | 39.1891
| IN148 | ORSE-04116 | Cabo de cobre isolado EPR, flexivel, 25mm², 0,6/1KV / 90º C (Eprotenax-G7 ou similar) | M | 1.02 | 26.33 | 0 | 26.8566 | 0 | 26.8566
| 88247 | SINAPI | AUXILIAR DE ELETRICISTA COM ENCARGOS COMPLEMENTARES | H | 0.25 | 4.43 | 17,01 | 1.1075 | 4.2525 | 5.36
| 88264 | SINAPI | ELETRICISTA COM ENCARGOS COMPLEMENTARES | H | 0.25 | 4.43 | 23,46 | 1.1075 | 5.865 | 6.9725
[6 empty] | PREÇO TOTAL UNIT. (c/ taxa): |  | 29.0716 | 10.1175 | 39.1891
|  |  |  | UND | COEF | MAT(UNIT) | MO(UNIT) | MAT (TOTAL) | MO (TOTAL) | TOTAL
c312 | C312-BASA | BASE | DESMONTAGEM E REMOÇÃO DE BIOMBOS DE PRIVACIDADE DOS CAIXAS E GERENCIA EM VIDRO TEMPERADO, INCLUINDO PERFIL METÁLICO E SEUS ACESSÓRIOS. | M2 |  |  |  | 0 | 49.12 | 49.12
| 102180 | SINAPI | INSTALAÇÃO DE VIDRO TEMPERADO, E = 8 MM, ENCAIXADO EM PERFIL U. AF_01/2021_PS | M2 | 1 | 0 | 49,12 | 0 | 49.12 | 49.12
[6 empty] | PREÇO TOTAL UNIT. (c/ taxa): |  | 0 | 49.12 | 49.12
|  |  |  | UND | COEF | MAT(UNIT) | MO(UNIT) | MAT (TOTAL) | MO (TOTAL) | TOTAL
c313 | C313-BASA | BASE | FORNECIMENTO E INSTALAÇÃO DE FAIXA HORIZONTAL ADESIVADA NA ESPESSURA DE 12CM NOS VIDROS DO AUTOATENDIMENTO | M |  |  |  | 9.9 | 0 | 9.9
| in47 | ORSE-02583 | Película insulfilm G 5 | M2 | 0.15 | 66 | 0 | 9.9 | 0 | 9.9
[6 empty] | PREÇO TOTAL UNIT. (c/ taxa): |  | 9.9 | 0 | 9.9
|  |  |  | UND | COEF | MAT(UNIT) | MO(UNIT) | MAT (TOTAL) | MO (TOTAL) | TOTAL
c314 | C314-BASA | BASE | PERFIL EM ALUMÍNIO ANODIZADO COR PRETO FOSCO 3" x 1.1/2" NA COR N/P/B | M |  |  |  | 44.1638 | 17.65 | 61.8138
| 34360 | SINAPI | PERFIL DE ALUMINIO ANODIZADO | KG | 0.842 | 44,09 | 0,00 | 37.1238 | 0 | 37.1238
| 4332 | SINAPI | PARAFUSO ZINCADO, SEXTAVADO, COM ROSCA INTEIRA, DIAMETRO 3/8", COMPRIMENTO 2" | UN | 2 | 1,33 | 0,00 | 2.66 | 0 | 2.66
| 88315 | SINAPI | SERRALHEIRO COM ENCARGOS COMPLEMENTARES | H | 0.5 | 4.44 | 20,64 | 2.22 | 10.32 | 12.54
| 88316 | SINAPI | SERVENTE COM ENCARGOS COMPLEMENTARES | H | 0.5 | 4.32 | 14,66 | 2.16 | 7.33 | 9.49
[6 empty] | PREÇO TOTAL UNIT. (c/ taxa): |  | 44.1638 | 17.65 | 61.8138
|  |  |  | UND | COEF | MAT(UNIT) | MO(UNIT) | MAT (TOTAL) | MO (TOTAL) | TOTAL
C315 | C315-BB | BASE | ART / RRT- ANOTAÇÃO DE RESPONSABILIDADE TÉCNICA / REGISTRO DE RESPONSABILIDADE TÉCNICA PARA EXECUÇÃO DE OBRA OU SERVIÇO ACIMA DE R$ 15.000,00 | UND |  |  |  | 332.65 | 0 | 332.65
| IN173 | BB-7421-PE 2024/01419 | ART - ANOTAÇÃO DE RESPONSABILIDADE TÉCNICA / REGISTRO DE RESPONSABILIDADE TÉCNICA PARA EXECUÇÃO DE OBRA OU SERVIÇO ACIMA DE R$ 15.000,00 | UND | 1 | 332.65 | 0 | 332.65 | 0 | 332.65
[6 empty] | PREÇO TOTAL UNIT. (c/ taxa): |  | 332.65 | 0 | 332.65
|  |  |  | UND | COEF | MAT(UNIT) | MO(UNIT) | MAT (TOTAL) | MO (TOTAL) | TOTAL
C317 | C317-BB | BASE | DESPESAS LEGAIS ATÉ DE R$ 15.000,00 (CREA E PREFEITURA) | UND |  |  |  | 817.75 | 0 | 817.75
| IN174 | BB-7421-PE 2024/01419 | ART - ANOTAÇÃO DE RESPONSABILIDADE TÉCNICA / REGISTRO DE RESPONSABILIDADE TÉCNICA PARA EXECUÇÃO DE OBRA OU SERVIÇO ATÉ R$ 15.000,00 | UND | 1 | 126.24 | 0 | 126.24 | 0 | 126.24
| IN02 | SEDOP-PA D00388 | taxas da prefeitura municipal (II) | CJ | 1 | 691,51 | 0 | 691.51 | 0 | 691.51
[6 empty] | PREÇO TOTAL UNIT. (c/ taxa): |  | 817.75 | 0 | 817.75
|  |  |  | UND | COEF | MAT(UNIT) | MO(UNIT) | MAT (TOTAL) | MO (TOTAL) | TOTAL
c318 | C318-BASA-SINAPI | BASE | TÉCNICO DE SEGURANÇA DO TRABALHO, COM CARGA HORÁRIA SEMANAL MÍNIMA DE SEIS (06) HORAS | MÊS |  |  |  | 52.8 | 727.2 | 780
| 100309 | SINAPI | TÉCNICO EM SEGURANÇA DO TRABALHO COM ENCARGOS COMPLEMENTARES | H | 24 | 2.2 | 30,30 | 52.8 | 727.2 | 780
[6 empty] | PREÇO TOTAL UNIT. (c/ taxa): |  | 52.8 | 727.2 | 780
|  |  |  | UND | COEF | MAT(UNIT) | MO(UNIT) | MAT (TOTAL) | MO (TOTAL) | TOTAL
C319 | C319-BASA-SINAPI | BASE | ADMINISTRAÇÃO DIRETA (NO LOCAL) DE OBRA OU SERVIÇO DE ENGENHARIA - ENGENHEIRO OU ARQUITETO RESIDENTE, COM CARGA HORÁRIA SEMANAL MÍNIMA DE QUARENTA E QUATRO (44) HORAS | MÊS |  |  |  | 369.6 | 21070.72 | 21440.32
| 90777 | SINAPI | ENGENHEIRO CIVIL DE OBRA JUNIOR COM ENCARGOS COMPLEMENTARES | H | 176 | 2.1 | 119,72 | 369.6 | 21070.72 | 21440.32
[6 empty] | PREÇO TOTAL UNIT. (c/ taxa): |  | 369.6 | 21070.72 | 21440.32
|  |  |  | UND | COEF | MAT(UNIT) | MO(UNIT) | MAT (TOTAL) | MO (TOTAL) | TOTAL
C320 | C320-BASA-SINAPI | BASE | ADMINISTRAÇÃO DIRETA (NO LOCAL) DE OBRA OU SERVIÇO DE ENGENHARIA - MESTRE DE OBRA, COM CARGA HORÁRIA SEMANAL MÍNIMA DE QUARENTA E QUATRO (44) HORAS | MÊS |  |  |  | 475.2 | 6705.6 | 7180.8
| 90780 | SINAPI | MESTRE DE OBRAS COM ENCARGOS COMPLEMENTARES | H | 176 | 2.7 | 38,10 | 475.2 | 6705.6 | 7180.8
[6 empty] | PREÇO TOTAL UNIT. (c/ taxa): |  | 475.2 | 6705.6 | 7180.8
|  |  |  | UND | COEF | MAT(UNIT) | MO(UNIT) | MAT (TOTAL) | MO (TOTAL) | TOTAL
C323 | C323-BASA | BASE | MOBILIZAÇÃO - (MÉDIA DISTÂNCIA - ATÉ 30KM) | UND |  |  |  | 1480.8 | 312.94 | 1793.74
| 5824 | SINAPI | CAMINHÃO TOCO, PBT 16.000 KG, CARGA ÚTIL MÁX. 10.685 KG, DIST. ENTRE EIXOS 4,8 M, POTÊNCIA 189 CV, INCLUSIVE CARROCERIA FIXA ABERTA DE MADEIRA P/ TRANSPORTE GERAL DE CARGA SECA, DIMEN. APROX. 2,5 X 7,00 X 0,50 M - CHP DIURNO. AF_06/2014 | CHP | 2 | 201.97 | 20,48 | 403.94 | 40.96 | 444.9
| 5826 | SINAPI | CAMINHÃO TOCO, PBT 16.000 KG, CARGA ÚTIL MÁX. 10.685 KG, DIST. ENTRE EIXOS 4,8 M, POTÊNCIA 189 CV, INCLUSIVE CARROCERIA FIXA ABERTA DE MADEIRA P/ TRANSPORTE GERAL DE CARGA SECA, DIMEN. APROX. 2,5 X 7,00 X 0,50 M - CHI DIURNO. AF_06/2014 | CHI | 4 | 36.16 | 20,48 | 144.64 | 81.92 | 226.56
| 97914 | SINAPI | TRANSPORTE COM CAMINHÃO BASCULANTE DE 6 M³, EM VIA URBANA PAVIMENTADA, DMT ATÉ 30 KM (UNIDADE: M3XKM). AF_07/2020 | M3XKM | 360 | 2.57 | 0,42 | 925.2 | 151.2 | 1076.4
| 88316 | SINAPI | SERVENTE COM ENCARGOS COMPLEMENTARES | H | 1 | 4.32 | 14,66 | 4.32 | 14.66 | 18.98
| 90776 | SINAPI | ENCARREGADO GERAL COM ENCARGOS COMPLEMENTARES | H | 1 | 2.7 | 24,20 | 2.7 | 24.2 | 26.9
[6 empty] | PREÇO TOTAL UNIT. (c/ taxa): |  | 1480.8 | 312.94 | 1793.74
|  |  |  | UND | COEF | MAT(UNIT) | MO(UNIT) | MAT (TOTAL) | MO (TOTAL) | TOTAL
C324 | C324-BASA | BASE | MOBILIZAÇÃO - (GRANDE DISTÂNCIA -ACIMA DE 30KM) | UND |  |  |  | 7385.1 | 915.34 | 8300.44
| 5824 | SINAPI | CAMINHÃO TOCO, PBT 16.000 KG, CARGA ÚTIL MÁX. 10.685 KG, DIST. ENTRE EIXOS 4,8 M, POTÊNCIA 189 CV, INCLUSIVE CARROCERIA FIXA ABERTA DE MADEIRA P/ TRANSPORTE GERAL DE CARGA SECA, DIMEN. APROX. 2,5 X 7,00 X 0,50 M - CHP DIURNO. AF_06/2014 | CHP | 2 | 201.97 | 20,48 | 403.94 | 40.96 | 444.9
| 5826 | SINAPI | CAMINHÃO TOCO, PBT 16.000 KG, CARGA ÚTIL MÁX. 10.685 KG, DIST. ENTRE EIXOS 4,8 M, POTÊNCIA 189 CV, INCLUSIVE CARROCERIA FIXA ABERTA DE MADEIRA P/ TRANSPORTE GERAL DE CARGA SECA, DIMEN. APROX. 2,5 X 7,00 X 0,50 M - CHI DIURNO. AF_06/2014 | CHI | 4 | 36.16 | 20,48 | 144.64 | 81.92 | 226.56
| 100958 | SINAPI | TRANSPORTE COM CAMINHÃO PIPA DE 6 M³, EM VIA URBANA PAVIMENTADA, ADICIONAL PARA DMT EXCEDENTE A 30 KM (UNIDADE: M3XKM). AF_07/2020 | M3XKM | 4710 | 1.45 | 0,16 | 6829.5 | 753.6 | 7583.1
| 88316 | SINAPI | SERVENTE COM ENCARGOS COMPLEMENTARES | H | 1 | 4.32 | 14,66 | 4.32 | 14.66 | 18.98
| 90776 | SINAPI | ENCARREGADO GERAL COM ENCARGOS COMPLEMENTARES | H | 1 | 2.7 | 24,20 | 2.7 | 24.2 | 26.9
[6 empty] | PREÇO TOTAL UNIT. (c/ taxa): |  | 7385.1 | 915.34 | 8300.44
|  |  |  | UND | COEF | MAT(UNIT) | MO(UNIT) | MAT (TOTAL) | MO (TOTAL) | TOTAL
c325 | C325-BASA | BASE | REMOÇÃO DE BARRAS DE APOIO OU PUXADOR DE PORTA DE BANHEIRO PCD | UND |  |  |  | 0.864 | 2.932 | 3.796
| 88316 | SINAPI | SERVENTE COM ENCARGOS COMPLEMENTARES | H | 0.2 | 4.32 | 14,66 | 0.864 | 2.932 | 3.796
[6 empty] | PREÇO TOTAL UNIT. (c/ taxa): |  | 0.864 | 2.932 | 3.796
|  |  |  | UND | COEF | MAT(UNIT) | MO(UNIT) | MAT (TOTAL) | MO (TOTAL) | TOTAL
C326 | C326-BASA-SEDOP-020864 | BASE | REMOÇÃO DE SOLEIRA E PEITORIL | M2 |  |  |  | 4.0128 | 15.4712 | 19.484
| 88316 | SINAPI | SERVENTE COM ENCARGOS COMPLEMENTARES | H | 0.6 | 4.32 | 14,66 | 2.592 | 8.796 | 11.388
| 88309 | SINAPI | PEDREIRO COM ENCARGOS COMPLEMENTARES | H | 0.32 | 4.44 | 20,86 | 1.4208 | 6.6752 | 8.096
[6 empty] | PREÇO TOTAL UNIT. (c/ taxa): |  | 4.0128 | 15.4712 | 19.484
|  |  |  | UND | COEF | MAT(UNIT) | MO(UNIT) | MAT (TOTAL) | MO (TOTAL) | TOTAL
C327 | C327-BASA-ORSE-12504 | BASE | REMOÇÃO DE DIVISÓRIA DE GRANITO (OU MARMORE) | M2 |  |  |  | 3.3348 | 11.7222 | 15.057
| 88316 | SINAPI | SERVENTE COM ENCARGOS COMPLEMENTARES | H | 0.7 | 4.32 | 14,66 | 3.024 | 10.262 | 13.286
| 88309 | SINAPI | PEDREIRO COM ENCARGOS COMPLEMENTARES | H | 0.07 | 4.44 | 20,86 | 0.3108 | 1.4602 | 1.771
[6 empty] | PREÇO TOTAL UNIT. (c/ taxa): |  | 3.3348 | 11.7222 | 15.057
|  |  |  | UND | COEF | MAT(UNIT) | MO(UNIT) | MAT (TOTAL) | MO (TOTAL) | TOTAL
C328 | C328-BASA | BASE | REMOÇÃO DE ELETRODUTOS/ELETROCALHAS | M |  |  |  | 0.1772 | 0.8094 | 0.9866
| 88247 | SINAPI | AUXILIAR DE ELETRICISTA COM ENCARGOS COMPLEMENTARES | H | 0.02 | 4.43 | 17,01 | 0.0886 | 0.3402 | 0.4288
| 88264 | SINAPI | ELETRICISTA COM ENCARGOS COMPLEMENTARES | H | 0.02 | 4.43 | 23,46 | 0.0886 | 0.4692 | 0.5578
[6 empty] | PREÇO TOTAL UNIT. (c/ taxa): |  | 0.1772 | 0.8094 | 0.9866
|  |  |  | UND | COEF | MAT(UNIT) | MO(UNIT) | MAT (TOTAL) | MO (TOTAL) | TOTAL
C329 | C329-BASA-SEDOP-020847 | BASE | REMOÇÃO DE CAIXA DE AR CONDICIONADO | UND |  |  |  | 5.6952 | 21.0646 | 26.7598
| 88316 | SINAPI | SERVENTE COM ENCARGOS COMPLEMENTARES | H | 1.01 | 4.32 | 14,66 | 4.3632 | 14.8066 | 19.1698
| 88309 | SINAPI | PEDREIRO COM ENCARGOS COMPLEMENTARES | H | 0.3 | 4.44 | 20,86 | 1.332 | 6.258 | 7.59
[6 empty] | PREÇO TOTAL UNIT. (c/ taxa): |  | 5.6952 | 21.0646 | 26.7598
|  |  |  | UND | COEF | MAT(UNIT) | MO(UNIT) | MAT (TOTAL) | MO (TOTAL) | TOTAL
C330 | C330-BASA | BASE | REMOÇÃO DE EXTINTOR DE INCÊNDIO | UND |  |  |  | 0.876 | 3.552 | 4.428
| 88316 | SINAPI | SERVENTE COM ENCARGOS COMPLEMENTARES | H | 0.1 | 4.32 | 14,66 | 0.432 | 1.466 | 1.898
| 88309 | SINAPI | PEDREIRO COM ENCARGOS COMPLEMENTARES | H | 0.1 | 4.44 | 20,86 | 0.444 | 2.086 | 2.53
[6 empty] | PREÇO TOTAL UNIT. (c/ taxa): |  | 0.876 | 3.552 | 4.428
|  |  |  | UND | COEF | MAT(UNIT) | MO(UNIT) | MAT (TOTAL) | MO (TOTAL) | TOTAL
C331 | C331-BASA-ORSE-11101 | BASE | REMOÇÃO DE CAIXA DE INCÊNDIO, INCLUSIVE REGISTROS, MANGUEIRAS E ACESSÓRIOS | UND |  |  |  | 8.76 | 35.52 | 44.28
| 88316 | SINAPI | SERVENTE COM ENCARGOS COMPLEMENTARES | H | 1 | 4.32 | 14,66 | 4.32 | 14.66 | 18.98
| 88309 | SINAPI | PEDREIRO COM ENCARGOS COMPLEMENTARES | H | 1 | 4.44 | 20,86 | 4.44 | 20.86 | 25.3
[6 empty] | PREÇO TOTAL UNIT. (c/ taxa): |  | 8.76 | 35.52 | 44.28
|  |  |  | UND | COEF | MAT(UNIT) | MO(UNIT) | MAT (TOTAL) | MO (TOTAL) | TOTAL
C332 | C332-BASA-ORSE-04859 | BASE | REMOÇÃO DE FECHADURA OU FECHO | UND |  |  |  | 1.075 | 4.87 | 5.945
| 88261 | SINAPI | CARPINTEIRO DE ESQUADRIA COM ENCARGOS COMPLEMENTARES | H | 0.25 | 4.3 | 19,48 | 1.075 | 4.87 | 5.945
[6 empty] | PREÇO TOTAL UNIT. (c/ taxa): |  | 1.075 | 4.87 | 5.945
|  |  |  | UND | COEF | MAT(UNIT) | MO(UNIT) | MAT (TOTAL) | MO (TOTAL) | TOTAL
C333 | C333-BASA-ORSE-04860 | BASE | REMOÇÃO DE FITA DE PISO (INCLUSIVE LIMPEZA) | M |  |  |  | 1.192 | 4.03 | 5.222
| 99804 | SINAPI | LIMPEZA DE PISO CERÂMICO OU PORCELANATO UTILIZANDO DETERGENTE NEUTRO E ESCOVAÇÃO MANUAL. AF_04/2019 | M2 | 0.1 | 1.12 | 3,65 | 0.112 | 0.365 | 0.477
| 88316 | SINAPI | SERVENTE COM ENCARGOS COMPLEMENTARES | H | 0.25 | 4.32 | 14,66 | 1.08 | 3.665 | 4.745
[6 empty] | PREÇO TOTAL UNIT. (c/ taxa): |  | 1.192 | 4.03 | 5.222
|  |  |  | UND | COEF | MAT(UNIT) | MO(UNIT) | MAT (TOTAL) | MO (TOTAL) | TOTAL
C334 | C334-BASA-SEDOP-021527 | BASE | REMOÇÃO DE GRADE DE FERRO | M2 |  |  |  | 5.232 | 20.072 | 25.304
| 88316 | SINAPI | SERVENTE COM ENCARGOS COMPLEMENTARES | H | 0.8 | 4.32 | 14,66 | 3.456 | 11.728 | 15.184
| 88309 | SINAPI | PEDREIRO COM ENCARGOS COMPLEMENTARES | H | 0.4 | 4.44 | 20,86 | 1.776 | 8.344 | 10.12
[6 empty] | PREÇO TOTAL UNIT. (c/ taxa): |  | 5.232 | 20.072 | 25.304
|  |  |  | UND | COEF | MAT(UNIT) | MO(UNIT) | MAT (TOTAL) | MO (TOTAL) | TOTAL
c335 | C335-BASA-SEDOP-021528 | BASE | REMOÇÃO DE MOLA AÉREA HIDRÁULICA DE PORTA | UND |  |  |  | 2.15 | 9.74 | 11.89
| 88261 | SINAPI | CARPINTEIRO DE ESQUADRIA COM ENCARGOS COMPLEMENTARES | H | 0.5 | 4.3 | 19,48 | 2.15 | 9.74 | 11.89
[6 empty] | PREÇO TOTAL UNIT. (c/ taxa): |  | 2.15 | 9.74 | 11.89
|  |  |  | UND | COEF | MAT(UNIT) | MO(UNIT) | MAT (TOTAL) | MO (TOTAL) | TOTAL
C336 | C336-BASA-SINAPI-102188 | BASE | REMOÇÃO DE MOLA HIDRÁULICA DE PISO | UND |  |  |  | 15.7054 | 59.1191 | 74.8244
| 88316 | SINAPI | SERVENTE COM ENCARGOS COMPLEMENTARES | H | 1.767 | 4.32 | 14,66 | 7.6334 | 25.9042 | 33.5377
| 88325 | SINAPI | VIDRACEIRO COM ENCARGOS COMPLEMENTARES | H | 1.818 | 4.44 | 18,27 | 8.0719 | 33.2149 | 41.2868
[6 empty] | PREÇO TOTAL UNIT. (c/ taxa): |  | 15.7054 | 59.1191 | 74.8244
|  |  |  | UND | COEF | MAT(UNIT) | MO(UNIT) | MAT (TOTAL) | MO (TOTAL) | TOTAL
C337 | C337-BASA-ORSE-07215 | BASE | REMOÇÃO DE METAIS SANITÁRIOS (TORNEIRA, REGISTROS, CHUVEIROS, ETC.) | UND |  |  |  | 3.75 | 18.715 | 22.465
| 88248 | SINAPI | AUXILIAR DE ENCANADOR OU BOMBEIRO HIDRÁULICO COM ENCARGOS COMPLEMENTARES | H | 0.5 | 3.75 | 16,64 | 1.875 | 8.32 | 10.195
| 88267 | SINAPI | ENCANADOR OU BOMBEIRO HIDRÁULICO COM ENCARGOS COMPLEMENTARES | H | 0.5 | 3.75 | 20,79 | 1.875 | 10.395 | 12.27
[6 empty] | PREÇO TOTAL UNIT. (c/ taxa): |  | 3.75 | 18.715 | 22.465
|  |  |  | UND | COEF | MAT(UNIT) | MO(UNIT) | MAT (TOTAL) | MO (TOTAL) | TOTAL
C338 | C338-BASA | BASE | REMOÇÃO DE PGDM, INCLUSIVE DESMONTAGEM E EMBALAGEM | UND |  |  |  | 378.75 | 619.9312 | 998.6812
| 88266 | SINAPI | ELETROTÉCNICO COM ENCARGOS COMPLEMENTARES | H | 1 | 4.43 | 26,76 | 4.43 | 26.76 | 31.19
| 102180 | SINAPI | INSTALAÇÃO DE VIDRO TEMPERADO, E = 8 MM, ENCAIXADO EM PERFIL U. AF_01/2021_PS | M2 | 11.76 | 0 | 49,12 | 0 | 577.6512 | 577.6512
| 88243 | SINAPI | AJUDANTE ESPECIALIZADO COM ENCARGOS COMPLEMENTARES | H | 1 | 4.32 | 15,52 | 4.32 | 15.52 | 19.84
| IN59 | BASA | deslocamento do técnico a agencia | UN | 2 | 185 | 0 | 370 | 0 | 370
[7 empty] | 0 | 0 | 0 | 0
[6 empty] | PREÇO TOTAL UNIT. (c/ taxa): |  | 378.75 | 619.9312 | 998.6812
|  |  |  | UND | COEF | MAT(UNIT) | MO(UNIT) | MAT (TOTAL) | MO (TOTAL) | TOTAL
C339 | C339-BASA-SINAPI-102182 | BASE | REMOÇÃO DE PORTA DE VIDRO TEMPERADO, INCLUSIVE DESMONTAGEM DE FERRAGENS E ACESSÓRIOS | UND |  |  |  | 0 | 62.43 | 62.43
| 102182 | SINAPI | PORTA PIVOTANTE DE VIDRO TEMPERADO, 90X210 CM, ESPESSURA 10 MM, INCLUSIVE ACESSÓRIOS. AF_01/2021 | UN | 1 | 0 | 62,43 | 0 | 62.43 | 62.43
[6 empty] | PREÇO TOTAL UNIT. (c/ taxa): |  | 0 | 62.43 | 62.43
|  |  |  | UND | COEF | MAT(UNIT) | MO(UNIT) | MAT (TOTAL) | MO (TOTAL) | TOTAL
C341 | C341-BASA-SEDOP-040025 | BASE | FUNDAÇÃO CORRIDA COM SEIXO | M3 |  |  |  | 734.3896 | 276.28 | 1010.6696
| 88316 | SINAPI | SERVENTE COM ENCARGOS COMPLEMENTARES | H | 16 | 4.32 | 14,66 | 69.12 | 234.56 | 303.68
| 88309 | SINAPI | PEDREIRO COM ENCARGOS COMPLEMENTARES | H | 2 | 4.44 | 20,86 | 8.88 | 41.72 | 50.6
| 1379 | SINAPI | CIMENTO PORTLAND COMPOSTO CP II-32 | KG | 300 | 1,12 | 0,00 | 336 | 0 | 336
| 367 | SINAPI | AREIA GROSSA - POSTO JAZIDA/FORNECEDOR (RETIRADO NA JAZIDA, SEM TRANSPORTE) | M3 | 0.88 | 151,96 | 0,00 | 133.7248 | 0 | 133.7248
| 4734 | SINAPI | SEIXO ROLADO PARA APLICACAO EM CONCRETO (POSTO PEDREIRA/FORNECEDOR, SEM FRETE) | M3 | 0.84 | 222,22 | 0,00 | 186.6648 | 0 | 186.6648
[6 empty] | PREÇO TOTAL UNIT. (c/ taxa): |  | 734.3896 | 276.28 | 1010.6696
|  |  |  | UND | COEF | MAT(UNIT) | MO(UNIT) | MAT (TOTAL) | MO (TOTAL) | TOTAL
C342 | C342-BASA-ORSE-08759 | BASE | CORRIMÃO EM AÇO INOX Ø=1 1/2", DUPLO, H=90CM | M |  |  |  | 271.01 | 35.52 | 306.53
| IN175 | ORSE- 09017 | Corrimão em aço inox ø=1 1/2", duplo, h=90cm | M | 1 | 260.05 | 0 | 260.05 | 0 | 260.05
| 4350 | SINAPI | BUCHA DE NYLON, DIAMETRO DO FURO 8 MM, COMPRIMENTO 40 MM, COM PARAFUSO DE ROSCA SOBERBA, CABECA CHATA, FENDA SIMPLES, 4,8 X 50 MM | UN | 2 | 0,78 | 0,00 | 1.56 | 0 | 1.56
| 4333 | SINAPI | PARAFUSO DE LATAO COM ROSCA SOBERBA, CABECA CHATA E FENDA SIMPLES, DIAMETRO 3,2 MM, COMPRIMENTO 16 MM | UN | 2 | 0,32 | 0,00 | 0.64 | 0 | 0.64
| 88316 | SINAPI | SERVENTE COM ENCARGOS COMPLEMENTARES | H | 1 | 4.32 | 14,66 | 4.32 | 14.66 | 18.98
| 88309 | SINAPI | PEDREIRO COM ENCARGOS COMPLEMENTARES | H | 1 | 4.44 | 20,86 | 4.44 | 20.86 | 25.3
[6 empty] | PREÇO TOTAL UNIT. (c/ taxa): |  | 271.01 | 35.52 | 306.53
|  |  |  | UND | COEF | MAT(UNIT) | MO(UNIT) | MAT (TOTAL) | MO (TOTAL) | TOTAL
C343 | C343-BASA-SEDOP-E00113 | BASE | FORNECIMENTO E INSTALAÇÃO DE CHAVE FUSÍVEL DE 100A, CLASSE 15KV C/ SUPORTE "L" | UND |  |  |  | 331.595 | 10.1175 | 341.7125
| IN176 | SEDOP-PA E00113 | Chave fusível de 100A, classe 15KV c/ suporte "L" | UND | 1 | 329,38 | 0 | 329.38 | 0 | 329.38
| 88247 | SINAPI | AUXILIAR DE ELETRICISTA COM ENCARGOS COMPLEMENTARES | H | 0.25 | 4.43 | 17,01 | 1.1075 | 4.2525 | 5.36
| 88264 | SINAPI | ELETRICISTA COM ENCARGOS COMPLEMENTARES | H | 0.25 | 4.43 | 23,46 | 1.1075 | 5.865 | 6.9725
[6 empty] | PREÇO TOTAL UNIT. (c/ taxa): |  | 331.595 | 10.1175 | 341.7125
|  |  |  | UND | COEF | MAT(UNIT) | MO(UNIT) | MAT (TOTAL) | MO (TOTAL) | TOTAL
C344 | C344-BASA-SEDOP-E00183 | BASE | FORNECIMENTO E INSTALAÇÃO DE MÃO FRANCESA PLANA GALVANIZADA 726MM | UND |  |  |  | 19.992 | 8.094 | 28.086
| IN177 | SEDOP-PA E00183 | Mão francesa plana galvanizada 726mm | UND | 1 | 18.22 | 0 | 18.22 | 0 | 18.22
| 88247 | SINAPI | AUXILIAR DE ELETRICISTA COM ENCARGOS COMPLEMENTARES | H | 0.2 | 4.43 | 17,01 | 0.886 | 3.402 | 4.288
| 88264 | SINAPI | ELETRICISTA COM ENCARGOS COMPLEMENTARES | H | 0.2 | 4.43 | 23,46 | 0.886 | 4.692 | 5.578
[6 empty] | PREÇO TOTAL UNIT. (c/ taxa): |  | 19.992 | 8.094 | 28.086
|  |  |  | UND | COEF | MAT(UNIT) | MO(UNIT) | MAT (TOTAL) | MO (TOTAL) | TOTAL
C345 | C345-BASA-SINAP-444 | BASE | PINO ROSCA EXTERNA, EM ACO GALVANIZADO, PARA ISOLADOR DE 15KV, DIAMETRO 25 MM, COMPRIMENTO *290* MM | UND |  |  |  | 25.772 | 8.094 | 33.866
| 444 | SINAPI | PINO ROSCA EXTERNA, EM ACO GALVANIZADO, PARA ISOLADOR DE 15KV, DIAMETRO 25 MM, COMPRIMENTO *290* MM | UN | 1 | 24,00 | 0,00 | 24 | 0 | 24
| 88247 | SINAPI | AUXILIAR DE ELETRICISTA COM ENCARGOS COMPLEMENTARES | H | 0.2 | 4.43 | 17,01 | 0.886 | 3.402 | 4.288
| 88264 | SINAPI | ELETRICISTA COM ENCARGOS COMPLEMENTARES | H | 0.2 | 4.43 | 23,46 | 0.886 | 4.692 | 5.578
[6 empty] | PREÇO TOTAL UNIT. (c/ taxa): |  | 25.772 | 8.094 | 33.866
|  |  |  | UND | COEF | MAT(UNIT) | MO(UNIT) | MAT (TOTAL) | MO (TOTAL) | TOTAL
C346 | C346-BASA-SEDOP-E00189 | BASE | CONECTOR A COMPRESSÃO BIMETALICO (P/PARA RAIOS/CHAVE FUZIVEL) | UND |  |  |  | 85.332 | 8.094 | 93.426
| IN178 | SEDOP-PA E00189 | Conector a compressão bimetalico (p/para raios/chave fuzivel) | UND | 1 | 83,56 | 0 | 83.56 | 0 | 83.56
| 88247 | SINAPI | AUXILIAR DE ELETRICISTA COM ENCARGOS COMPLEMENTARES | H | 0.2 | 4.43 | 17,01 | 0.886 | 3.402 | 4.288
| 88264 | SINAPI | ELETRICISTA COM ENCARGOS COMPLEMENTARES | H | 0.2 | 4.43 | 23,46 | 0.886 | 4.692 | 5.578
[6 empty] | PREÇO TOTAL UNIT. (c/ taxa): |  | 85.332 | 8.094 | 93.426
|  |  |  | UND | COEF | MAT(UNIT) | MO(UNIT) | MAT (TOTAL) | MO (TOTAL) | TOTAL
c347 | C347-BASA-SINAPI | BASE | ABRACADEIRA EM ACO PARA AMARRACAO DE ELETRODUTOS, TIPO D, COM 1" E CUNHA DE FIXACAO | UND |  |  |  | 3.1986 | 0.4047 | 3.6033
| 39129 | SINAPI | ABRACADEIRA EM ACO PARA AMARRACAO DE ELETRODUTOS, TIPO D, COM 1" E CUNHA DE FIXACAO | UN | 1 | 3,11 | 0,00 | 3.11 | 0 | 3.11
| 88247 | SINAPI | AUXILIAR DE ELETRICISTA COM ENCARGOS COMPLEMENTARES | H | 0.01 | 4.43 | 17,01 | 0.0443 | 0.1701 | 0.2144
| 88264 | SINAPI | ELETRICISTA COM ENCARGOS COMPLEMENTARES | H | 0.01 | 4.43 | 23,46 | 0.0443 | 0.2346 | 0.2789
[6 empty] | PREÇO TOTAL UNIT. (c/ taxa): |  | 3.1986 | 0.4047 | 3.6033
|  |  |  | UND | COEF | MAT(UNIT) | MO(UNIT) | MAT (TOTAL) | MO (TOTAL) | TOTAL
C348 | C348-BASA-SEDOP-171125 | BASE | CONECTOR DE MEDIÇÃO E EMENDA #50MM², FAB. TERMOTÉCNICA OU SIMILAR | UND |  |  |  | 15.6087 | 1.9179 | 17.5266
| 11862 | SINAPI | CONECTOR METALICO TIPO PARAFUSO FENDIDO (SPLIT BOLT), PARA CABOS ATE 50 MM2 | UN | 1 | 15,21 | 0,00 | 15.21 | 0 | 15.21
| 88247 | SINAPI | AUXILIAR DE ELETRICISTA COM ENCARGOS COMPLEMENTARES | H | 0.03 | 4.43 | 17,01 | 0.1329 | 0.5103 | 0.6432
| 88264 | SINAPI | ELETRICISTA COM ENCARGOS COMPLEMENTARES | H | 0.06 | 4.43 | 23,46 | 0.2658 | 1.4076 | 1.6734
[6 empty] | PREÇO TOTAL UNIT. (c/ taxa): |  | 15.6087 | 1.9179 | 17.5266
|  |  |  | UND | COEF | MAT(UNIT) | MO(UNIT) | MAT (TOTAL) | MO (TOTAL) | TOTAL
C349 | C349-BASA-SEDOP-171299 | BASE | PONTO DE SOLDA EXOTÉRMICA | UND |  |  |  | 14.418 | 32.376 | 46.794
| IN179 | SEDOP-PA E00731 | Pó de solda | Pct | 0.2 | 28.9 | 0 | 5.78 | 0 | 5.78
| IN180 | SEDOP-PA E00732 | Molde p/ solda exotérmica | UND | 0.01 | 155 | 0 | 1.55 | 0 | 1.55
| 88247 | SINAPI | AUXILIAR DE ELETRICISTA COM ENCARGOS COMPLEMENTARES | H | 0.8 | 4.43 | 17,01 | 3.544 | 13.608 | 17.152
| 88264 | SINAPI | ELETRICISTA COM ENCARGOS COMPLEMENTARES | H | 0.8 | 4.43 | 23,46 | 3.544 | 18.768 | 22.312
[6 empty] | PREÇO TOTAL UNIT. (c/ taxa): |  | 14.418 | 32.376 | 46.794
|  |  |  | UND | COEF | MAT(UNIT) | MO(UNIT) | MAT (TOTAL) | MO (TOTAL) | TOTAL
C350 | C350-BASA | BASE | MEDIÇÃO DA RESISTÊNCIA DE TERRA EQUIVALENTE DA MALHA DE ATERRAMENTO E EMISSÃO DE RELATÓRIO | UND |  |  |  | 48.73 | 268.26 | 316.99
| 88266 | SINAPI | ELETROTÉCNICO COM ENCARGOS COMPLEMENTARES | H | 7 | 4.43 | 26,76 | 31.01 | 187.32 | 218.33
| 88247 | SINAPI | AUXILIAR DE ELETRICISTA COM ENCARGOS COMPLEMENTARES | H | 2 | 4.43 | 17,01 | 8.86 | 34.02 | 42.88
| 88264 | SINAPI | ELETRICISTA COM ENCARGOS COMPLEMENTARES | H | 2 | 4.43 | 23,46 | 8.86 | 46.92 | 55.78
[6 empty] | PREÇO TOTAL UNIT. (c/ taxa): |  | 48.73 | 268.26 | 316.99
|  |  |  | UND | COEF | MAT(UNIT) | MO(UNIT) | MAT (TOTAL) | MO (TOTAL) | TOTAL
C351 | C351-BASA-ORSE-12740 | BASE | FORNECIMENTO E ASSENTAMENTO DE BARRA CHATA DE ALUMÍNIO DE 7/8" X 1/8" | M |  |  |  | 11.8274 | 4.2228 | 16.0502
| IN181 | ORSE-11095 | Barra chata de aluminio 7/8" x 1/8" | M | 1 | 11.03 | 0 | 11.03 | 0 | 11.03
| 88264 | SINAPI | ELETRICISTA COM ENCARGOS COMPLEMENTARES | H | 0.18 | 4.43 | 23,46 | 0.7974 | 4.2228 | 5.0202
[6 empty] | PREÇO TOTAL UNIT. (c/ taxa): |  | 11.8274 | 4.2228 | 16.0502
|  |  |  | UND | COEF | MAT(UNIT) | MO(UNIT) | MAT (TOTAL) | MO (TOTAL) | TOTAL
C352 | C352-BASA-ORSE- 03712 | BASE | VÁLVULA DE ESCOAMENTO PARA MICTÓRIO, DECA, DECAMATIC 2570C OU SIMILAR | UND |  |  |  | 49.601 | 10.635 | 60.236
| in42 | ORSE- 02384 | Válvula de escoamento para lavatório, DECA 1602C ou similar | UN | 1 | 47.18 | 0 | 47.18 | 0 | 47.18
| 88267 | SINAPI | ENCANADOR OU BOMBEIRO HIDRÁULICO COM ENCARGOS COMPLEMENTARES | H | 0.3 | 3.75 | 20,79 | 1.125 | 6.237 | 7.362
| 88316 | SINAPI | SERVENTE COM ENCARGOS COMPLEMENTARES | H | 0.3 | 4.32 | 14,66 | 1.296 | 4.398 | 5.694
[6 empty] | PREÇO TOTAL UNIT. (c/ taxa): |  | 49.601 | 10.635 | 60.236
|  |  |  | UND | COEF | MAT(UNIT) | MO(UNIT) | MAT (TOTAL) | MO (TOTAL) | TOTAL
C353 | C352-BASA-BB-PE01942 | BASE | GATILHO PARA DUCHA HIGIÊNICA | UND |  |  |  | 77.875 | 2.079 | 79.954
| IN186 | BB-7421-PE 2024/01419 | GATILHO PARA DUCHA HIGIÊNICA | UND | 1 | 77.5 | 0 | 77.5 | 0 | 77.5
| 88267 | SINAPI | ENCANADOR OU BOMBEIRO HIDRÁULICO COM ENCARGOS COMPLEMENTARES | H | 0.1 | 3.75 | 20,79 | 0.375 | 2.079 | 2.454
[6 empty] | PREÇO TOTAL UNIT. (c/ taxa): |  | 77.875 | 2.079 | 79.954
|  |  |  | UND | COEF | MAT(UNIT) | MO(UNIT) | MAT (TOTAL) | MO (TOTAL) | TOTAL
C354 | C354-BASA-SINAPI-37560 | BASE | PLACA DE SINALIZACAO DE SEGURANCA CONTRA INCENDIO - ALERTA, TRIANGULAR, BASE DE *30* CM, EM PVC *2* MM ANTI-CHAMAS (SIMBOLOS, CORES E PICTOGRAMAS CONFORME NBR 16820) | UND |  |  |  | 75.698 | 4.172 | 79.87
| 37560 | SINAPI | PLACA DE SINALIZACAO DE SEGURANCA CONTRA INCENDIO - ALERTA, TRIANGULAR, BASE DE *30* CM, EM PVC *2* MM ANTI-CHAMAS (SIMBOLOS, CORES E PICTOGRAMAS CONFORME NBR 16820) | UN | 1 | 74,81 | 0,00 | 74.81 | 0 | 74.81
| 88309 | SINAPI | PEDREIRO COM ENCARGOS COMPLEMENTARES | H | 0.2 | 4.44 | 20,86 | 0.888 | 4.172 | 5.06
[6 empty] | PREÇO TOTAL UNIT. (c/ taxa): |  | 75.698 | 4.172 | 79.87
|  |  |  | UND | COEF | MAT(UNIT) | MO(UNIT) | MAT (TOTAL) | MO (TOTAL) | TOTAL
C355 | C355-BASA-SINAPI-37557 | BASE | PLACA DE SINALIZACAO DE SEGURANCA CONTRA INCENDIO, FOTOLUMINESCENTE, QUADRADA, *14 X 14* CM, EM PVC *2* MM ANTI-CHAMAS (SIMBOLOS, CORES E PICTOGRAMAS CONFORME NBR 16820) | UND |  |  |  | 23.608 | 4.172 | 27.78
| 37557 | SINAPI | PLACA DE SINALIZACAO DE SEGURANCA CONTRA INCENDIO, FOTOLUMINESCENTE, QUADRADA, *14 X 14* CM, EM PVC *2* MM ANTI-CHAMAS (SIMBOLOS, CORES E PICTOGRAMAS CONFORME NBR 16820) | UN | 1 | 22,72 | 0,00 | 22.72 | 0 | 22.72
| 88309 | SINAPI | PEDREIRO COM ENCARGOS COMPLEMENTARES | H | 0.2 | 4.44 | 20,86 | 0.888 | 4.172 | 5.06
[6 empty] | PREÇO TOTAL UNIT. (c/ taxa): |  | 23.608 | 4.172 | 27.78
|  |  |  | UND | COEF | MAT(UNIT) | MO(UNIT) | MAT (TOTAL) | MO (TOTAL) | TOTAL
C356 | C356-BASA-SINAPI-37556 | BASE | PLACA DE SINALIZACAO DE SEGURANCA CONTRA INCENDIO, FOTOLUMINESCENTE, QUADRADA, *20 X 20* CM, EM PVC *2* MM ANTI-CHAMAS (SIMBOLOS, CORES E PICTOGRAMAS CONFORME NBR 16820) | UND |  |  |  | 44.838 | 4.172 | 49.01
| 37556 | SINAPI | PLACA DE SINALIZACAO DE SEGURANCA CONTRA INCENDIO, FOTOLUMINESCENTE, QUADRADA, *20 X 20* CM, EM PVC *2* MM ANTI-CHAMAS (SIMBOLOS, CORES E PICTOGRAMAS CONFORME NBR 16820) | UN | 1 | 43,95 | 0,00 | 43.95 | 0 | 43.95
| 88309 | SINAPI | PEDREIRO COM ENCARGOS COMPLEMENTARES | H | 0.2 | 4.44 | 20,86 | 0.888 | 4.172 | 5.06
[6 empty] | PREÇO TOTAL UNIT. (c/ taxa): |  | 44.838 | 4.172 | 49.01
|  |  |  | UND | COEF | MAT(UNIT) | MO(UNIT) | MAT (TOTAL) | MO (TOTAL) | TOTAL
C357 | C357-BASA-SINAPI-37559 | BASE | PLACA DE SINALIZACAO DE SEGURANCA CONTRA INCENDIO, FOTOLUMINESCENTE, RETANGULAR, *12 X 40* CM, EM PVC *2* MM ANTI-CHAMAS (SIMBOLOS, CORES E PICTOGRAMAS CONFORME NBR 16820) | UND |  |  |  | 54.798 | 4.172 | 58.97
| 37559 | SINAPI | PLACA DE SINALIZACAO DE SEGURANCA CONTRA INCENDIO, FOTOLUMINESCENTE, RETANGULAR, *12 X 40* CM, EM PVC *2* MM ANTI-CHAMAS (SIMBOLOS, CORES E PICTOGRAMAS CONFORME NBR 16820) | UN | 1 | 53,91 | 0,00 | 53.91 | 0 | 53.91
| 88309 | SINAPI | PEDREIRO COM ENCARGOS COMPLEMENTARES | H | 0.2 | 4.44 | 20,86 | 0.888 | 4.172 | 5.06
[6 empty] | PREÇO TOTAL UNIT. (c/ taxa): |  | 54.798 | 4.172 | 58.97
|  |  |  | UND | COEF | MAT(UNIT) | MO(UNIT) | MAT (TOTAL) | MO (TOTAL) | TOTAL
C358 | C358-BASA-SINAPI-37539 | BASE | PLACA DE SINALIZACAO DE SEGURANCA CONTRA INCENDIO, FOTOLUMINESCENTE, RETANGULAR, *13 X 26* CM, EM PVC *2* MM ANTI-CHAMAS (SIMBOLOS, CORES E PICTOGRAMAS CONFORME NBR 16820) | UND |  |  |  | 38.888 | 4.172 | 43.06
| 37539 | SINAPI | PLACA DE SINALIZACAO DE SEGURANCA CONTRA INCENDIO, FOTOLUMINESCENTE, RETANGULAR, *13 X 26* CM, EM PVC *2* MM ANTI-CHAMAS (SIMBOLOS, CORES E PICTOGRAMAS CONFORME NBR 16820) | UN | 1 | 38,00 | 0,00 | 38 | 0 | 38
| 88309 | SINAPI | PEDREIRO COM ENCARGOS COMPLEMENTARES | H | 0.2 | 4.44 | 20,86 | 0.888 | 4.172 | 5.06
[6 empty] | PREÇO TOTAL UNIT. (c/ taxa): |  | 38.888 | 4.172 | 43.06
|  |  |  | UND | COEF | MAT(UNIT) | MO(UNIT) | MAT (TOTAL) | MO (TOTAL) | TOTAL
C359 | C359-BASA-SINAPI-37558 | BASE | PLACA DE SINALIZACAO DE SEGURANCA CONTRA INCENDIO, FOTOLUMINESCENTE, RETANGULAR, *20 X 40* CM, EM PVC *2* MM ANTI-CHAMAS (SIMBOLOS, CORES E PICTOGRAMAS CONFORME NBR 16820) | UND |  |  |  | 71.738 | 4.172 | 75.91
| 37558 | SINAPI | PLACA DE SINALIZACAO DE SEGURANCA CONTRA INCENDIO, FOTOLUMINESCENTE, RETANGULAR, *20 X 40* CM, EM PVC *2* MM ANTI-CHAMAS (SIMBOLOS, CORES E PICTOGRAMAS CONFORME NBR 16820) | UN | 1 | 70,85 | 0,00 | 70.85 | 0 | 70.85
| 88309 | SINAPI | PEDREIRO COM ENCARGOS COMPLEMENTARES | H | 0.2 | 4.44 | 20,86 | 0.888 | 4.172 | 5.06
[6 empty] | PREÇO TOTAL UNIT. (c/ taxa): |  | 71.738 | 4.172 | 75.91
|  |  |  | UND | COEF | MAT(UNIT) | MO(UNIT) | MAT (TOTAL) | MO (TOTAL) | TOTAL
C360 | C360-BASA | BASE | DESMOBILIZAÇÃO (MÉDIA DISTÃNCIA) | UND |  |  |  | 2021.31 | 292.3 | 2313.61
| 5824 | SINAPI | CAMINHÃO TOCO, PBT 16.000 KG, CARGA ÚTIL MÁX. 10.685 KG, DIST. ENTRE EIXOS 4,8 M, POTÊNCIA 189 CV, INCLUSIVE CARROCERIA FIXA ABERTA DE MADEIRA P/ TRANSPORTE GERAL DE CARGA SECA, DIMEN. APROX. 2,5 X 7,00 X 0,50 M - CHP DIURNO. AF_06/2014 | CHP | 1 | 201.97 | 20,48 | 201.97 | 20.48 | 222.45
| 5826 | SINAPI | CAMINHÃO TOCO, PBT 16.000 KG, CARGA ÚTIL MÁX. 10.685 KG, DIST. ENTRE EIXOS 4,8 M, POTÊNCIA 189 CV, INCLUSIVE CARROCERIA FIXA ABERTA DE MADEIRA P/ TRANSPORTE GERAL DE CARGA SECA, DIMEN. APROX. 2,5 X 7,00 X 0,50 M - CHI DIURNO. AF_06/2014 | CHI | 2 | 36.16 | 20,48 | 72.32 | 40.96 | 113.28
| 100958 | SINAPI | TRANSPORTE COM CAMINHÃO PIPA DE 6 M³, EM VIA URBANA PAVIMENTADA, ADICIONAL PARA DMT EXCEDENTE A 30 KM (UNIDADE: M3XKM). AF_07/2020 | M3XKM | 1200 | 1.45 | 0,16 | 1740 | 192 | 1932
| 88316 | SINAPI | SERVENTE COM ENCARGOS COMPLEMENTARES | H | 1 | 4.32 | 14,66 | 4.32 | 14.66 | 18.98
| 90776 | SINAPI | ENCARREGADO GERAL COM ENCARGOS COMPLEMENTARES | H | 1 | 2.7 | 24,20 | 2.7 | 24.2 | 26.9
[6 empty] | PREÇO TOTAL UNIT. (c/ taxa): |  | 2021.31 | 292.3 | 2313.61
|  |  |  | UND | COEF | MAT(UNIT) | MO(UNIT) | MAT (TOTAL) | MO (TOTAL) | TOTAL
C361 | C361-BASA | BASE | DESMOBILIZAÇÃO (GRANDE DISTÂNCIA) | UND |  |  |  | 7385.1 | 915.34 | 8300.44
| 5824 | SINAPI | CAMINHÃO TOCO, PBT 16.000 KG, CARGA ÚTIL MÁX. 10.685 KG, DIST. ENTRE EIXOS 4,8 M, POTÊNCIA 189 CV, INCLUSIVE CARROCERIA FIXA ABERTA DE MADEIRA P/ TRANSPORTE GERAL DE CARGA SECA, DIMEN. APROX. 2,5 X 7,00 X 0,50 M - CHP DIURNO. AF_06/2014 | CHP | 2 | 201.97 | 20,48 | 403.94 | 40.96 | 444.9
| 5826 | SINAPI | CAMINHÃO TOCO, PBT 16.000 KG, CARGA ÚTIL MÁX. 10.685 KG, DIST. ENTRE EIXOS 4,8 M, POTÊNCIA 189 CV, INCLUSIVE CARROCERIA FIXA ABERTA DE MADEIRA P/ TRANSPORTE GERAL DE CARGA SECA, DIMEN. APROX. 2,5 X 7,00 X 0,50 M - CHI DIURNO. AF_06/2014 | CHI | 4 | 36.16 | 20,48 | 144.64 | 81.92 | 226.56
| 100958 | SINAPI | TRANSPORTE COM CAMINHÃO PIPA DE 6 M³, EM VIA URBANA PAVIMENTADA, ADICIONAL PARA DMT EXCEDENTE A 30 KM (UNIDADE: M3XKM). AF_07/2020 | M3XKM | 4710 | 1.45 | 0,16 | 6829.5 | 753.6 | 7583.1
| 88316 | SINAPI | SERVENTE COM ENCARGOS COMPLEMENTARES | H | 1 | 4.32 | 14,66 | 4.32 | 14.66 | 18.98
| 90776 | SINAPI | ENCARREGADO GERAL COM ENCARGOS COMPLEMENTARES | H | 1 | 2.7 | 24,20 | 2.7 | 24.2 | 26.9
[6 empty] | PREÇO TOTAL UNIT. (c/ taxa): |  | 7385.1 | 915.34 | 8300.44
|  |  |  | UND | COEF | MAT(UNIT) | MO(UNIT) | MAT (TOTAL) | MO (TOTAL) | TOTAL
C362 | C362-BASA-ORSE-07759 | BASE | LAVATÓRIO LOUÇA (DECA-LINHA VOGUE PLUS CONFORTO, REF L-510 OU SIMILAR) COM COLUNA SUSPENSA, (DECA, LINHA VOGUE PLUS CONFORTO, REF. C-510 OU SIMILAR), C/ SIFÃO CROMADO, VÁLVULA CROMADA, ENGATE CROMADO, EXCLUSIVE TORNEIRA | UND |  |  |  | 803.3525 | 62.0375 | 865.39
| IN40 | ORSE- 03590 | Lavatório louça, ref: L-510, Vogue Plus Conforto(45.5 x 35.5 cm), DECA ou similar | UN | 1 | 287.89 | 0 | 287.89 | 0 | 287.89
| IN41 | ORSE- 02747 | Coluna suspensa de louça para lavatório, linha Vogue Plus Conforto, ref: C-510, DECA ou similar | UN | 1 | 152.43 | 0 | 152.43 | 0 | 152.43
| 11683 | SINAPI | ENGATE / RABICHO FLEXIVEL INOX 1/2" X 30 CM | UN | 1 | 53,92 | 0,00 | 53.92 | 0 | 53.92
| 6136 | SINAPI | SIFAO EM METAL CROMADO PARA PIA OU LAVATORIO, 1 X 1.1/2" | UN | 1 | 235,15 | 0,00 | 235.15 | 0 | 235.15
| IN42 | ORSE- 02384 | Válvula de escoamento para lavatório, DECA 1602C ou similar | UN | 1 | 47.18 | 0 | 47.18 | 0 | 47.18
| IN43 | ORSE-0982 | Fixação p/ lavatório - parafusos (deca - ref: sp-7 ou similar) | CJ | 1 | 12.66 | 0 | 12.66 | 0 | 12.66
| 88267 | SINAPI | ENCANADOR OU BOMBEIRO HIDRÁULICO COM ENCARGOS COMPLEMENTARES | H | 1.75 | 3.75 | 20,79 | 6.5625 | 36.3825 | 42.945
| 88316 | SINAPI | SERVENTE COM ENCARGOS COMPLEMENTARES | H | 1.75 | 4.32 | 14,66 | 7.56 | 25.655 | 33.215
[6 empty] | PREÇO TOTAL UNIT. (c/ taxa): |  | 803.3525 | 62.0375 | 865.39
|  |  |  | UND | COEF | MAT(UNIT) | MO(UNIT) | MAT (TOTAL) | MO (TOTAL) | TOTAL
C363 | C363-BASA | BASE | MONTAGEM DE ARQUIVO DESLIZANTE DE DE AÇO DE 6 FACES DE APROX. 1,20X3,35X2,20M | UND |  |  |  | 0 | 458.69 | 458.69
| IN76 | www.portaldomontador.com.br/calculadora-montagem-de-moveis-convencionais-novos/ | MONTAGEM DE ARQUIVO DESLIZANTE DE 6 FACE (APROX 3,35X1,21X2,2M) | UND | 1 | 0 | 458.69 | 0 | 458.69 | 458.69
[6 empty] | PREÇO TOTAL UNIT. (c/ taxa): |  | 0 | 458.69 | 458.69
|  |  |  | UND | COEF | MAT(UNIT) | MO(UNIT) | MAT (TOTAL) | MO (TOTAL) | TOTAL
C364 | C364-BASA | BASE | DESMONTAGEM DE ARQUIVO DE AÇO DESLIZANTES DE 8 FACES ( APROX 4,19X1,20X2,20M) | UND |  |  |  | 0 | 296.37 | 296.37
| IN48 | www.portaldomontador.com.br/calculadora-montagem-de-moveis-convencionais-novos/ | DESMONTAGEM DE ARQUIVO DESLIZANTE DE 8 FACES | UND | 1 | 0 | 296.37 | 0 | 296.37 | 296.37
[6 empty] | PREÇO TOTAL UNIT. (c/ taxa): |  | 0 | 296.37 | 296.37
|  |  |  | UND | COEF | MAT(UNIT) | MO(UNIT) | MAT (TOTAL) | MO (TOTAL) | TOTAL
C365 | C365-BASA | BASE | MONTAGEM DE ARQUIVO DE AÇO DESLIZANTES DE 8 FACES ( APROX 4,19X1,20X2,20M) | UND |  |  |  | 0 | 592.74 | 592.74
| IN63 | www.portaldomontador.com.br/calculadora-montagem-de-moveis-convencionais-novos/ | MONTAGEM DE ARQUIVO DESLIZANTE DE 8 FACES | UND | 1 | 0 | 592.74 | 0 | 592.74 | 592.74
[6 empty] | PREÇO TOTAL UNIT. (c/ taxa): |  | 0 | 592.74 | 592.74
|  |  |  | UND | COEF | MAT(UNIT) | MO(UNIT) | MAT (TOTAL) | MO (TOTAL) | TOTAL
c366 | C366-BASA | BASE | APLICAÇÃO MANUAL DE PINTURA COM TINTA TEXTURIZADA ACRÍLICA EM SUPERFÍCIES, COR CIMENTO QUEIMADO FOSCO DIA DE CHUVA | M2 |  |  |  | 49.6317 | 13.0443 | 62.676
| in44 | www.amazom.com | tinta texturizada acrílica em superfícies cor cimento queimado fosco dia de chuva | M2 | 1 | 45.8 | 0 | 45.8 | 0 | 45.8
| 88310 | SINAPI | PINTOR COM ENCARGOS COMPLEMENTARES | H | 0.535 | 6.08 | 20,71 | 3.2528 | 11.0799 | 14.3326
| 88316 | SINAPI | SERVENTE COM ENCARGOS COMPLEMENTARES | H | 0.134 | 4.32 | 14,66 | 0.57888 | 1.9644 | 2.5433
[6 empty] | PREÇO TOTAL UNIT. (c/ taxa): |  | 49.6317 | 13.0443 | 62.676
|  |  |  | UND | COEF | MAT(UNIT) | MO(UNIT) | MAT (TOTAL) | MO (TOTAL) | TOTAL
C367 | C367-BASA | BASE | FORNECIMENTO INSTALAÇÃO DE BATERIA SELADA, VRLA, 12V/7AH | UND |  |  |  | 162.115 | 13.38 | 175.495
| 88266 | SINAPI | ELETROTÉCNICO COM ENCARGOS COMPLEMENTARES | H | 0.5 | 4.43 | 26,76 | 2.215 | 13.38 | 15.595
| in193 | https://www.amazon.com.br | bateria selada, VRLA, 12V/7Ah | UND | 1 | 159.9 | 0 | 159.9 | 0 | 159.9
[6 empty] | PREÇO TOTAL UNIT. (c/ taxa): |  | 162.115 | 13.38 | 175.495
|  |  |  | UND | COEF | MAT(UNIT) | MO(UNIT) | MAT (TOTAL) | MO (TOTAL) | TOTAL
c368 | C368-BASA | BASE | FORNECIMENTO INSTALAÇÃO DE BATERIA SELADA, VRLA, 12V/9AH | UND |  |  |  | 177.715 | 13.38 | 191.095
| 88266 | SINAPI | ELETROTÉCNICO COM ENCARGOS COMPLEMENTARES | H | 0.5 | 4.43 | 26,76 | 2.215 | 13.38 | 15.595
| in194 | https://www.amazon.com.br | bateria selada, VRLA, 12V/9Ah | UND | 1 | 175.5 | 0 | 175.5 | 0 | 175.5
[6 empty] | PREÇO TOTAL UNIT. (c/ taxa): |  | 177.715 | 13.38 | 191.095
|  |  |  | UND | COEF | MAT(UNIT) | MO(UNIT) | MAT (TOTAL) | MO (TOTAL) | TOTAL
C369 | C369-BASA | BASE | FORNECIMENTO INSTALAÇÃO DE BATERIA SELADA, VRLA, 12V/18AH | UND |  |  |  | 331.215 | 13.38 | 344.595
| 88266 | SINAPI | ELETROTÉCNICO COM ENCARGOS COMPLEMENTARES | H | 0.5 | 4.43 | 26,76 | 2.215 | 13.38 | 15.595
| in195 | https://produto.mercadolivre.com.br | bateria selada, VRLA, 12V/18Ah | UND | 1 | 329 | 0 | 329 | 0 | 329
[6 empty] | PREÇO TOTAL UNIT. (c/ taxa): |  | 331.215 | 13.38 | 344.595
|  |  |  | UND | COEF | MAT(UNIT) | MO(UNIT) | MAT (TOTAL) | MO (TOTAL) | TOTAL
C370 | C370-BASA | BASE | FORNECIMENTO E INSTALAÇÃO DE PLACA SNMP DE GERENCIAMENTO REMOTO DE NO-BREAK DE 6 E 8 KVA VIA REDE ETHERNET | UND |  |  |  | 735.69 | 133.8 | 869.49
| 88266 | SINAPI | ELETROTÉCNICO COM ENCARGOS COMPLEMENTARES | H | 5 | 4.43 | 26,76 | 22.15 | 133.8 | 155.95
| IN196 | https://produto.mercadolivre.com.br | placa SNMP de gerenciamento remoto de no-break de 6 e 8 kVA via rede ethernet | UND | 1 | 713.54 | 0 | 713.54 | 0 | 713.54
[6 empty] | PREÇO TOTAL UNIT. (c/ taxa): |  | 735.69 | 133.8 | 869.49
|  |  |  | UND | COEF | MAT(UNIT) | MO(UNIT) | MAT (TOTAL) | MO (TOTAL) | TOTAL
C371 | C371-BASA | BASE | FORNECIMENTO E INSTALAÇÃO DE PLACA ELETRÔNICA DO CARREGADOR/RETIFICADOR DE NO-BREAK DE 6 KVA | UND |  |  |  | 1920.88 | 428.16 | 2349.04
| 88266 | SINAPI | ELETROTÉCNICO COM ENCARGOS COMPLEMENTARES | H | 16 | 4.43 | 26,76 | 70.88 | 428.16 | 499.04
| IN197 | fornecedor Basa | placa eletrônica do carregador/retificador de no-break de 6 kVA | UND | 1 | 1850 | 0 | 1850 | 0 | 1850
[6 empty] | PREÇO TOTAL UNIT. (c/ taxa): |  | 1920.88 | 428.16 | 2349.04
|  |  |  | UND | COEF | MAT(UNIT) | MO(UNIT) | MAT (TOTAL) | MO (TOTAL) | TOTAL
C372 | C372-BASA | BASE | FORNECIMENTO E INSTALAÇÃO DE PLACA ELETRÔNICA DO CARREGADOR/RETIFICADOR DE NO-BREAK DE 8 KVA | UND |  |  |  | 2170.88 | 428.16 | 2599.04
| 88266 | SINAPI | ELETROTÉCNICO COM ENCARGOS COMPLEMENTARES | H | 16 | 4.43 | 26,76 | 70.88 | 428.16 | 499.04
| IN198 | fornecedor Basa | placa eletrônica do carregador/retificador de no-break de 8 kVA | UND | 1 | 2100 | 0 | 2100 | 0 | 2100
[6 empty] | PREÇO TOTAL UNIT. (c/ taxa): |  | 2170.88 | 428.16 | 2599.04
|  |  |  | UND | COEF | MAT(UNIT) | MO(UNIT) | MAT (TOTAL) | MO (TOTAL) | TOTAL
C373 | C373-BASA | BASE | FORNECIMENTO E INSTALAÇÃO DE KIT DE POTÊNCIA (PLACA DE POTÊNCIA+PLACA LÓGICA) DE NO-BREAK DE 6 KVA | UND |  |  |  | 3638.6 | 535.2 | 4173.8
| 88266 | SINAPI | ELETROTÉCNICO COM ENCARGOS COMPLEMENTARES | H | 20 | 4.43 | 26,76 | 88.6 | 535.2 | 623.8
| IN199 | fornecedor Basa | kit de potência (placa de potência+placa lógica) de no-break de 6 kVA | UND | 1 | 3550 | 0 | 3550 | 0 | 3550
[6 empty] | PREÇO TOTAL UNIT. (c/ taxa): |  | 3638.6 | 535.2 | 4173.8
|  |  |  | UND | COEF | MAT(UNIT) | MO(UNIT) | MAT (TOTAL) | MO (TOTAL) | TOTAL
C374 | C374-BASA | BASE | FORNECIMENTO E INSTALAÇÃO DE KIT DE POTÊNCIA (PLACA DE POTÊNCIA+PLACA LÓGICA) DE NO-BREAK DE 8 KVA | UND |  |  |  | 3938.6 | 535.2 | 4473.8
| 88266 | SINAPI | ELETROTÉCNICO COM ENCARGOS COMPLEMENTARES | H | 20 | 4.43 | 26,76 | 88.6 | 535.2 | 623.8
| IN200 | fornecedor Basa | kit de potência (placa de potência+placa lógica) de no-break de 8 kVA | UND | 1 | 3850 | 0 | 3850 | 0 | 3850
[6 empty] | PREÇO TOTAL UNIT. (c/ taxa): |  | 3938.6 | 535.2 | 4473.8
|  |  |  | UND | COEF | MAT(UNIT) | MO(UNIT) | MAT (TOTAL) | MO (TOTAL) | TOTAL
C375 | C375-BASA-SINAPI-104660-Mai/24 | BASE | CONJUNTO DE PONTOS HIDRÁULICOS DE ÁGUA FRIA PARA BANHEIRO (RAMAL/SUB-RAMAL E DISTRIBUIÇÃO) EM PVC, COM TUBOS, CONEXÕES, REGISTROS, CORTES E FIXAÇÕES EM PRÉDIO COM TUBULAÇÕES EMBUTIDAS COM RASGO. | UND |  |  |  | 597.4059 | 623.4405 | 1220.8463
| 89355 | SINAPI | TUBO, PVC, SOLDÁVEL, DE 20MM, INSTALADO EM RAMAL OU SUB-RAMAL DE ÁGUA - FORNECIMENTO E INSTALAÇÃO. AF_06/2022 | M | 2,9850000 | 5.75 | 12,30 | 17.1638 | 36.7155 | 53.8792
| 89356 | SINAPI | TUBO, PVC, SOLDÁVEL, DE 25MM, INSTALADO EM RAMAL OU SUB-RAMAL DE ÁGUA - FORNECIMENTO E INSTALAÇÃO. AF_06/2022 | M | 2,4850000 | 6.57 | 14,25 | 16.3265 | 35.4112 | 51.7377
| 89358 | SINAPI | JOELHO 90 GRAUS, PVC, SOLDÁVEL, DN 20MM, INSTALADO EM RAMAL OU SUB-RAMAL DE ÁGUA - FORNECIMENTO E INSTALAÇÃO. AF_06/2022 | UN | 5,0000000 | 2.2 | 4,94 | 11 | 24.7 | 35.7
| 89359 | SINAPI | JOELHO 45 GRAUS, PVC, SOLDÁVEL, DN 20MM, INSTALADO EM RAMAL OU SUB-RAMAL DE ÁGUA - FORNECIMENTO E INSTALAÇÃO. AF_06/2022 | UN | 1,0000000 | 2.64 | 4,94 | 2.64 | 4.94 | 7.58
| 89362 | SINAPI | JOELHO 90 GRAUS, PVC, SOLDÁVEL, DN 25MM, INSTALADO EM RAMAL OU SUB-RAMAL DE ÁGUA - FORNECIMENTO E INSTALAÇÃO. AF_06/2022 | UN | 2,0000000 | 2.78 | 5,71 | 5.56 | 11.42 | 16.98
| 89383 | SINAPI | ADAPTADOR CURTO COM BOLSA E ROSCA PARA REGISTRO, PVC, SOLDÁVEL, DN 25MM X 3/4 , INSTALADO EM RAMAL OU SUB-RAMAL DE ÁGUA - FORNECIMENTO E INSTALAÇÃO. AF_06/2022 | UN | 2,0000000 | 2.32 | 3,55 | 4.64 | 7.1 | 11.74
| 89393 | SINAPI | TE, PVC, SOLDÁVEL, DN 20MM, INSTALADO EM RAMAL OU SUB-RAMAL DE ÁGUA - FORNECIMENTO E INSTALAÇÃO. AF_06/2022 | UN | 1,0000000 | 3.3 | 6,57 | 3.3 | 6.57 | 9.87
| 89395 | SINAPI | TE, PVC, SOLDÁVEL, DN 25MM, INSTALADO EM RAMAL OU SUB-RAMAL DE ÁGUA - FORNECIMENTO E INSTALAÇÃO. AF_06/2022 | UN | 1,0000000 | 4.1 | 7,60 | 4.1 | 7.6 | 11.7
| 89987 | SINAPI | REGISTRO DE GAVETA BRUTO, LATÃO, ROSCÁVEL, 3/4", COM ACABAMENTO E CANOPLA CROMADOS - FORNECIMENTO E INSTALAÇÃO. AF_08/2021 | UN | 1,0000000 | 92.84 | 8,26 | 92.84 | 8.26 | 101.1
| 90439 | SINAPI | FURO MECANIZADO EM CONCRETO, COM MARTELO DEMOLIDOR, PARA INSTALAÇÕES HIDRÁULICAS, DIÂMETROS MENORES OU IGUAIS A 40 MM. AF_09/2023 | UN | 0,5000000 | 1.68 | 6,07 | 0.84 | 3.035 | 3.875
| 90443 | SINAPI | RASGO LINEAR MANUAL EM ALVENARIA, PARA RAMAIS/ DISTRIBUIÇÃO DE INSTALAÇÕES HIDRÁULICAS, DIÂMETROS MENORES OU IGUAIS A 40 MM. AF_09/2023 | M | 2,8913000 | 1.08 | 6,02 | 3.1226 | 17.4056 | 20.5282
| 90453 | SINAPI | PASSANTE TIPO TUBO COM DIÂMETRO DE 40 MM, FIXADO EM LAJE, PARA PASSAGEM DE TUBULAÇÕES COM NO MÁXIMO 32 MM DE DIÂMETRO. AF_09/2023 | UN | 2,5000000 | 1.63 | 1,77 | 4.075 | 4.425 | 8.5
| 90466 | SINAPI | CHUMBAMENTO LINEAR EM ALVENARIA PARA RAMAIS/DISTRIBUIÇÃO DE INSTALAÇÕES HIDRÁULICAS COM DIÂMETROS MENORES OU IGUAIS A 40 MM. AF_09/2023 | M | 2,8913000 | 5.38 | 9,66 | 15.5552 | 27.93 | 43.4852
| 91185 | SINAPI | FIXAÇÃO DE TUBOS HORIZONTAIS DE PVC ÁGUA, PVC ESGOTO, PVC ÁGUA PLUVIAL, CPVC, PPR, COBRE OU AÇO, DIÂMETROS MENORES OU IGUAIS A 40 MM, COM ABRAÇADEIRA METÁLICA FLEXÍVEL 18 MM, FIXADA DIRETAMENTE NA LAJE. AF_09/2023 | M | 13,9925000 | 6.78 | 16,10 | 94.8691 | 225.2793 | 320.1484
| 91190 | SINAPI | CHUMBAMENTO PONTUAL EM PASSAGEM DE TUBO COM DIÂMETRO MENOR OU IGUAL A 40 MM. AF_09/2023 | UN | 0,5000000 | 5.31 | 5,70 | 2.655 | 2.85 | 5.505
| 94794 | SINAPI | REGISTRO DE GAVETA BRUTO, LATÃO, ROSCÁVEL, 1 1/2", COM ACABAMENTO E CANOPLA CROMADOS - FORNECIMENTO E INSTALAÇÃO. AF_08/2021 | UN | 0,2500000 | 165.12 | 13,99 | 41.28 | 3.4975 | 44.7775
| 103978 | SINAPI | TUBO, PVC, SOLDÁVEL, DE 40MM, INSTALADO EM RAMAL DE DISTRIBUIÇÃO DE ÁGUA - FORNECIMENTO E INSTALAÇÃO. AF_06/2022 | M | 12,0538000 | 13.87 | 8,39 | 167.1862 | 101.1314 | 268.3176
| 103980 | SINAPI | JOELHO 90 GRAUS, PVC, SOLDÁVEL, DN 40MM, INSTALADO EM RAMAL DE DISTRIBUIÇÃO DE ÁGUA - FORNECIMENTO E INSTALAÇÃO. AF_06/2022 | UN | 9,2500000 | 8.09 | 7,20 | 74.8325 | 66.6 | 141.4325
| 103981 | SINAPI | JOELHO 45 GRAUS, PVC, SOLDÁVEL, DN 40MM, INSTALADO EM RAMAL DE DISTRIBUIÇÃO DE ÁGUA - FORNECIMENTO E INSTALAÇÃO. AF_06/2022 | UN | 1,5000000 | 8.14 | 7,20 | 12.21 | 10.8 | 23.01
| 103988 | SINAPI | LUVA, PVC, SOLDÁVEL, DN 40MM, INSTALADO EM RAMAL DE DISTRIBUIÇÃO DE ÁGUA - FORNECIMENTO E INSTALAÇÃO. AF_06/2022 | UN | 0,2500000 | 6.25 | 4,80 | 1.5625 | 1.2 | 2.7625
| 103992 | SINAPI | ADAPTADOR CURTO COM BOLSA E ROSCA PARA REGISTRO, PVC, SOLDÁVEL, DN 40MM X 1.1/4", INSTALADO EM RAMAL DE DISTRIBUIÇÃO DE ÁGUA - FORNECIMENTO E INSTALAÇÃO. AF_06/2022 | UN | 0,2500000 | 5.54 | 4,42 | 1.385 | 1.105 | 2.49
| 103994 | SINAPI | ADAPTADOR CURTO COM BOLSA E ROSCA PARA REGISTRO, PVC, SOLDÁVEL, DN 40MM X 1.1/2", INSTALADO EM RAMAL DE DISTRIBUIÇÃO DE ÁGUA - FORNECIMENTO E INSTALAÇÃO. AF_06/2022 | UN | 0,2500000 | 7.79 | 4,32 | 1.9475 | 1.08 | 3.0275
| 104011 | SINAPI | TE, PVC, SOLDÁVEL, DN 40MM, INSTALADO EM RAMAL DE DISTRIBUIÇÃO DE ÁGUA - FORNECIMENTO E INSTALAÇÃO. AF_06/2022 | UN | 1,5000000 | 12.21 | 9,59 | 18.315 | 14.385 | 32.7
[6 empty] | PREÇO TOTAL UNIT. (c/ taxa): |  | 597.4059 | 623.4405 | 1220.8463

## Comp_Preços_DF
.
.
| GESES – Gerência Executiva de Operações de Serviços, Patrimônio e Suprimentos | [6 empty] | DATA | 2025-01-21 | .
| COMAP – Coordenadoria de Manutenção Patrimonial e Predial | [8 empty] | .
|  |  | COMPOSIÇÃO UNITÁRIA DE PREÇOS DE SERVIÇOS | [6 empty] | .
| OBRA : | AGENCIAS DO BANCO DA AMAZÔNIA | [7 empty] | .
| SERVIÇO: | SERVIÇOS COMUNS DE ENGENHARIA PARA REPARAÇÕES E ADAPTAÇÕES NA INFRAESTRUTURA FÍSICA DOS IMÓVEIS DO BANCO DA AMAZÔNIA | [7 empty] | .
| LOCAL : | ESTADO DO DISTRITO FEDERAL | [7 empty] | .
.
| CODIGO | [8 empty] | .
[5 empty] | COEF | MAT(UNIT) | MO(UNIT) | MAT (TOTAL) | MO (TOTAL)
C01 | C01-BASA | BASE | ADMINISTRAÇÃO DIRETA (NO LOCAL) DE OBRA OU SERVIÇO DE ENGENHARIA DE PEQUENO PORTE - ENCARREGADO DE OBRA E PROFISSIONAL COM FORMAÇÃO EM ENGENHARIA OU ARQUITETURA | MÊS |  |  |  | 531.32 | 4890.3 | 5421.62
| 90777 | SINAPI | ENGENHEIRO CIVIL DE OBRA JUNIOR COM ENCARGOS COMPLEMENTARES | H | 8 | 2.13 | 116,57 | 17.04 | 932.56 | 949.6
| 93572 | SINAPI | ENCARREGADO GERAL DE OBRAS COM ENCARGOS COMPLEMENTARES | MES | 1 | 514.28 | 3.957,74 | 514.28 | 3957.74 | 4472.02
[6 empty] | PREÇO TOTAL UNIT. (c/ taxa): |  | 531.32 | 4890.3 | 5421.62
.
[5 empty] | COEF | MAT(UNIT) | MO(UNIT) | MAT (TOTAL) | MO (TOTAL)
C02 | C02-BASA | BASE | MOBILIZAÇÃO - (PEQUENA DISTÂNCIA) | UND |  |  |  | 797.42 | 212.74 | 1010.16
| 5824 | SINAPI | CAMINHÃO TOCO, PBT 16.000 KG, CARGA ÚTIL MÁX. 10.685 KG, DIST. ENTRE EIXOS 4,8 M, POTÊNCIA 189 CV, INCLUSIVE CARROCERIA FIXA ABERTA DE MADEIRA P/ TRANSPORTE GERAL DE CARGA SECA, DIMEN. APROX. 2,5 X 7,00 X 0,50 M - CHP DIURNO. AF_06/2014 | CHP | 3 | 194.59 | 21,95 | 583.77 | 65.85 | 649.62
| 5826 | SINAPI | CAMINHÃO TOCO, PBT 16.000 KG, CARGA ÚTIL MÁX. 10.685 KG, DIST. ENTRE EIXOS 4,8 M, POTÊNCIA 189 CV, INCLUSIVE CARROCERIA FIXA ABERTA DE MADEIRA P/ TRANSPORTE GERAL DE CARGA SECA, DIMEN. APROX. 2,5 X 7,00 X 0,50 M - CHI DIURNO. AF_06/2014 | CHI | 5 | 40.46 | 21,95 | 202.3 | 109.75 | 312.05
| 88316 | SINAPI | SERVENTE COM ENCARGOS COMPLEMENTARES | H | 1 | 8.62 | 14,78 | 8.62 | 14.78 | 23.4
| 90776 | SINAPI | ENCARREGADO GERAL COM ENCARGOS COMPLEMENTARES | H | 1 | 2.73 | 22,36 | 2.73 | 22.36 | 25.09
[6 empty] | PREÇO TOTAL UNIT. (c/ taxa): |  | 797.42 | 212.74 | 1010.16
.
[5 empty] | COEF | MAT(UNIT) | MO(UNIT) | MAT (TOTAL) | MO (TOTAL)
C04 | C04-BB-SEDOP-011170 | BASE | DESPESAS LEGAIS ACIMA DE R$ 15.000,00 (CREA E PREFEITURA) | VB |  |  |  | 1024.16 | 0 | 1024.16
| IN173 | BB-7421-PE 2024/01419 | ART - ANOTAÇÃO DE RESPONSABILIDADE TÉCNICA / REGISTRO DE RESPONSABILIDADE TÉCNICA PARA EXECUÇÃO DE OBRA OU SERVIÇO ACIMA DE R$ 15.000,00 | UND | 1 | 332.65 | 0 | 332.65 | 0 | 332.65
| IN02 | SEDOP-PA D00388 | taxas da prefeitura municipal (II) | CJ | 1 | 691,51 | 0 | 691.51 | 0 | 691.51
[6 empty] | PREÇO TOTAL UNIT. (c/ taxa): |  | 1024.16 | 0 | 1024.16
[5 empty] | COEF | MAT(UNIT) | MO(UNIT) | MAT (TOTAL) | MO (TOTAL)
C08 | C08-BASA | BASE | LOGOMARCA ADESIVADA(PICTOGRAMA DA LOGOMARCA "A" L=167CM, H=112CM, PADRÃO DO BANCO, APLICAÇÃO EM PAINÉIS DE VIDRO TEMPERADO | UND |  |  |  | 317.2508 | 2.956 | 320.2068
| IN13 | 11392/ORSE | Adesivo em vinil para plotagem em letreiro de chapa galvanizada (c/aplicação) | m2 | 2.04 | 154.67 | 0 | 315.5268 | 0 | 315.5268
| 88316 | SINAPI | SERVENTE COM ENCARGOS COMPLEMENTARES | H | 0.2 | 8.62 | 14,78 | 1.724 | 2.956 | 4.68
[6 empty] | PREÇO TOTAL UNIT. (c/ taxa): |  | 317.2508 | 2.956 | 320.2068
[5 empty] | COEF | MAT(UNIT) | MO(UNIT) | MAT (TOTAL) | MO (TOTAL)
C11 | C11-BASA | BASE | FORNECIMENTO E INSTALAÇÃO DE FAIXA DE IDENTIFICAÇÃO HORIZONTAL 5,90 X 0,90x0,37M, EM CHAPA DE ALUMÍNIO, ESP=3MM, ESTRUTURA INTERNA EM METALON 30X20 NA 18 E PERFIL ENRIJECIDO NA CHAPA 14, COM PINTURA NAS CORES PADRÃO DO BANCO, SÍMBOLO E LETRAS RECORTADAS DIGITALMENTE NA BANDEJA EM ALUMÍNIO, REVESTIDAS INTERNAMENTE COM CHAPA ACRÍLICA TRANSLÚCIDA NAS CORES PADRÃO DO BANCO E ILUMINAÇÃO INTERNA EM LED | UND |  |  |  | 10734.8905 | 923.0651 | 11657.9556
| c279 | Painel em alumínio composto (acm) constituído por chapas de alumínio, pintadas em ambas as faces, e núcleo de polietileno, espessura total 3,00 mm, incluindo estrutura de fixação | Painel em alumínio composto (acm) constituído por chapas de alumínio, pintadas em ambas as faces, e núcleo de polietileno, espessura total 3,00 mm, incluindo estrutura de fixação | M2 | 5.976 | 693.73 | 133.12 | 4145.7305 | 795.5251 | 4941.2556
| in166 | ORSE-07407 | Placa em acrílico branco leitoso dupla, tipo sanduiche, com aplicação de adesivo sobreposto | M2 | 4 | 1629.56 | 0 | 6518.24 | 0 | 6518.24
| 97610 | SINAPI | LÂMPADA COMPACTA DE LED 10 W, BASE E27 - FORNECIMENTO E INSTALAÇÃO. AF_09/2024 | UN | 2 | 9.36 | 4,52 | 18.72 | 9.04 | 27.76
| 88315 | SINAPI | SERRALHEIRO COM ENCARGOS COMPLEMENTARES | H | 2 | 8.74 | 22,11 | 17.48 | 44.22 | 61.7
| 88316 | SINAPI | SERVENTE COM ENCARGOS COMPLEMENTARES | H | 2 | 8.62 | 14,78 | 17.24 | 29.56 | 46.8
| 88309 | SINAPI | PEDREIRO COM ENCARGOS COMPLEMENTARES | H | 2 | 8.74 | 22,36 | 17.48 | 44.72 | 62.2
[6 empty] | PREÇO TOTAL UNIT. (c/ taxa): |  | 10734.8905 | 923.0651 | 11657.9556
[5 empty] | COEF | MAT(UNIT) | MO(UNIT) | MAT (TOTAL) | MO (TOTAL)
C22 | C22-BASA | BASE | FORNECIMENTO E INSTALAÇÃO DE FAIXA HORIZONTAL ADESIVADA NA ESPESSURA DE 5CM NOS VIDROS | M |  |  |  | 3.3907 | 2.956 | 6.3467
| IN29 | https://www.jurunense.com/ | faixa horizontal adesivada na espessura de 5cm nos vidros do autoatendimento | m | 1 | 1.6667 | 0 | 1.6667 | 0 | 1.6667
| 88316 | SINAPI | SERVENTE COM ENCARGOS COMPLEMENTARES | H | 0.2 | 8.62 | 14,78 | 1.724 | 2.956 | 4.68
[6 empty] | PREÇO TOTAL UNIT. (c/ taxa): |  | 3.3907 | 2.956 | 6.3467
[5 empty] | COEF | MAT(UNIT) | MO(UNIT) | MAT (TOTAL) | MO (TOTAL)
C26 | C26-BASA-07318 | BASE | FORNECIMENTO E INSTALAÇÃO DE ANEL DE TEXTURA PARA CORRIMÃO EM BORRACHA FLEXÍVEL PRETO, TIPO 2k | UND |  |  |  | 47.888 | 4.472 | 52.36
| IN32 | 06889/ORSE | Sinalização para deficientes - anel de borracha para guia de deficiente em corrimão | UN | 1 | 46.14 | 0 | 46.14 | 0 | 46.14
| 88309 | SINAPI | PEDREIRO COM ENCARGOS COMPLEMENTARES | H | 0.2 | 8.74 | 22,36 | 1.748 | 4.472 | 6.22
[6 empty] | PREÇO TOTAL UNIT. (c/ taxa): |  | 47.888 | 4.472 | 52.36
[5 empty] | COEF | MAT(UNIT) | MO(UNIT) | MAT (TOTAL) | MO (TOTAL)
C27 | C27-BASA | BASE | FORNECIMENTO E INSTALAÇÃO DE PAPELEIRA PLÁSTICA TIPO PORTA TOALHA | UND |  |  |  | 42.885 | 3.695 | 46.58
| 37401 | SINAPI | TOALHEIRO PLASTICO TIPO DISPENSER PARA PAPEL TOALHA INTERFOLHADO | UN | 1 | 38,41 | 0,00 | 38.41 | 0 | 38.41
| 7568 | SINAPI | BUCHA DE NYLON SEM ABA S10, COM PARAFUSO DE 6,10 X 65 MM EM ACO ZINCADO COM ROSCA SOBERBA, CABECA CHATA E FENDA PHILLIPS | UN | 2 | 1,16 | 0,00 | 2.32 | 0 | 2.32
| 88316 | SINAPI | SERVENTE COM ENCARGOS COMPLEMENTARES | H | 0.25 | 8.62 | 14,78 | 2.155 | 3.695 | 5.85
[6 empty] | PREÇO TOTAL UNIT. (c/ taxa): |  | 42.885 | 3.695 | 46.58
[5 empty] | COEF | MAT(UNIT) | MO(UNIT) | MAT (TOTAL) | MO (TOTAL)
C31 | C31-BASA-SINAPI-100849 | BASE | FORNECIMENTO E INSTALAÇÃO DE ASSENTO SANITÁRIO EM POLIPROPILENO | UND |  |  |  | 340.5037 | 4.1376 | 344.6412
| IN34 | 12620/ORSE | Assento para vaso sanitário , linha vogue plus AP50, da DECA (ou similar) | UN | 1 | 338.85 | 0 | 338.85 | 0 | 338.85
| 88267 | SINAPI | ENCANADOR OU BOMBEIRO HIDRÁULICO COM ENCARGOS COMPLEMENTARES | H | 0.1536 | 8.05 | 22,28 | 1.2365 | 3.4222 | 4.6587
| 88316 | SINAPI | SERVENTE COM ENCARGOS COMPLEMENTARES | H | 0.0484 | 8.62 | 14,78 | 0.41721 | 0.71535 | 1.1326
[6 empty] | PREÇO TOTAL UNIT. (c/ taxa): |  | 340.5037 | 4.1376 | 344.6412
[5 empty] | COEF | MAT(UNIT) | MO(UNIT) | MAT (TOTAL) | MO (TOTAL)
C32 | C32-BASA | BASE | FORNECIMENTO E INSTALAÇÃO DE PORTA OBJETO EM VIDRO INCOLOR DE 10X50CM | UND |  |  |  | 49.375 | 3.695 | 53.07
| IN35 | www.MAGALU.COM | porta objeto em vidro incolor 10x50xm | UN | 1 | 44.9 | 0 | 44.9 | 0 | 44.9
| 7568 | SINAPI | BUCHA DE NYLON SEM ABA S10, COM PARAFUSO DE 6,10 X 65 MM EM ACO ZINCADO COM ROSCA SOBERBA, CABECA CHATA E FENDA PHILLIPS | UN | 2 | 1,16 | 0,00 | 2.32 | 0 | 2.32
| 88316 | SINAPI | SERVENTE COM ENCARGOS COMPLEMENTARES | H | 0.25 | 8.62 | 14,78 | 2.155 | 3.695 | 5.85
[6 empty] | PREÇO TOTAL UNIT. (c/ taxa): |  | 49.375 | 3.695 | 53.07
[5 empty] | COEF | MAT(UNIT) | MO(UNIT) | MAT (TOTAL) | MO (TOTAL)
C33 | C33-BASA-ORSE-11961 | BASE | FORNECIMENTO E INSTALAÇÃO DE ALARME AUDIOVISUAL SEM FIO BIVOLT 110/220V PARA SANITÁRIO ACESSÍVEL DEF. AUDITIVOS E VISUAIS, PLACA TÁTIL EM ALTO RELEVO E BRAILLE ESCRITO: "EMERGÊNCIA: ACIONE O BOTÃO" ) CONFORME NORMA NBR9050. KIT COMPLETO | UND |  |  |  | 553.4682 | 6.5756 | 560.0438
| IN36 | ORSE-12838 | Alarme Banheiro Pne Deficiente Físico Conforme Nbr 9050 com acionador | UN | 1 | 550.5 | 0 | 550.5 | 0 | 550.5
| 88264 | SINAPI | ELETRICISTA COM ENCARGOS COMPLEMENTARES | H | 0.17 | 8.73 | 22,76 | 1.4841 | 3.8692 | 5.3533
| 88247 | SINAPI | AUXILIAR DE ELETRICISTA COM ENCARGOS COMPLEMENTARES | H | 0.17 | 8.73 | 15,92 | 1.4841 | 2.7064 | 4.1905
[6 empty] | PREÇO TOTAL UNIT. (c/ taxa): |  | 553.4682 | 6.5756 | 560.0438
[5 empty] | COEF | MAT(UNIT) | MO(UNIT) | MAT (TOTAL) | MO (TOTAL)
C34 | C34-BASA | BASE | FORNECIMENTO E INSTALAÇÃO DE CABIDE/GANCHO EM METAL CROMADO | UND |  |  |  | 27.005 | 3.695 | 30.7
| 37399 | SINAPI | CABIDE/GANCHO DE BANHEIRO SIMPLES EM METAL CROMADO | UN | 1 | 22,53 | 0,00 | 22.53 | 0 | 22.53
| 7568 | SINAPI | BUCHA DE NYLON SEM ABA S10, COM PARAFUSO DE 6,10 X 65 MM EM ACO ZINCADO COM ROSCA SOBERBA, CABECA CHATA E FENDA PHILLIPS | UN | 2 | 1,16 | 0,00 | 2.32 | 0 | 2.32
| 88316 | SINAPI | SERVENTE COM ENCARGOS COMPLEMENTARES | H | 0.25 | 8.62 | 14,78 | 2.155 | 3.695 | 5.85
[6 empty] | PREÇO TOTAL UNIT. (c/ taxa): |  | 27.005 | 3.695 | 30.7
[5 empty] | COEF | MAT(UNIT) | MO(UNIT) | MAT (TOTAL) | MO (TOTAL)
C35 | C35-BASA | BASE | FIXAÇÃO DE PAPELEIRA DE PAREDE NA ALTURA CORRETA | UND |  |  |  | 4.475 | 3.695 | 8.17
| 7568 | SINAPI | BUCHA DE NYLON SEM ABA S10, COM PARAFUSO DE 6,10 X 65 MM EM ACO ZINCADO COM ROSCA SOBERBA, CABECA CHATA E FENDA PHILLIPS | UN | 2 | 1,16 | 0,00 | 2.32 | 0 | 2.32
| 88316 | SINAPI | SERVENTE COM ENCARGOS COMPLEMENTARES | H | 0.25 | 8.62 | 14,78 | 2.155 | 3.695 | 5.85
[6 empty] | PREÇO TOTAL UNIT. (c/ taxa): |  | 4.475 | 3.695 | 8.17
[5 empty] | COEF | MAT(UNIT) | MO(UNIT) | MAT (TOTAL) | MO (TOTAL)
C36 | C36-BASA | BASE | FIXAÇÃO DE ESPELHO DE PAREDE NA ALTURA CORRETA | UND |  |  |  | 4.475 | 3.695 | 8.17
| 7568 | SINAPI | BUCHA DE NYLON SEM ABA S10, COM PARAFUSO DE 6,10 X 65 MM EM ACO ZINCADO COM ROSCA SOBERBA, CABECA CHATA E FENDA PHILLIPS | UN | 2 | 1,16 | 0,00 | 2.32 | 0 | 2.32
| 88316 | SINAPI | SERVENTE COM ENCARGOS COMPLEMENTARES | H | 0.25 | 8.62 | 14,78 | 2.155 | 3.695 | 5.85
[6 empty] | PREÇO TOTAL UNIT. (c/ taxa): |  | 4.475 | 3.695 | 8.17
[5 empty] | COEF | MAT(UNIT) | MO(UNIT) | MAT (TOTAL) | MO (TOTAL)
C37 | C37-ORSE-13417 | BASE | BATEDOR PARA PORTA EM CHAPA DE ALUMÍNIO TIPO XADREZ LAVRADA ESP. 3mm C/ FIXAÇÃO SOBRE MADEIRA LISA OU REVESTIMENTO MELAMÍNICO COM FITA DUPLA FACE | UND |  |  |  | 125.9092 | 10.923 | 136.8322
| IN172 | ORSE-06641 | Chapa de alumínio 1mm - dimensão 2,00 x 1,00 m | M2 | 0.72 | 115.61 | 0 | 83.2392 | 0 | 83.2392
| 1339 | SINAPI | COLA A BASE DE RESINA SINTETICA PARA CHAPA DE LAMINADO MELAMINICO E OUTROS | KG | 1 | 37,51 | 0,00 | 37.51 | 0 | 37.51
| 88261 | SINAPI | CARPINTEIRO DE ESQUADRIA COM ENCARGOS COMPLEMENTARES | H | 0.3 | 8.6 | 20,89 | 2.58 | 6.267 | 8.847
| 88239 | SINAPI | AJUDANTE DE CARPINTEIRO COM ENCARGOS COMPLEMENTARES | H | 0.3 | 8.6 | 15,52 | 2.58 | 4.656 | 7.236
[6 empty] | PREÇO TOTAL UNIT. (c/ taxa): |  | 125.9092 | 10.923 | 136.8322
[5 empty] | COEF | MAT(UNIT) | MO(UNIT) | MAT (TOTAL) | MO (TOTAL)
C39 | C39-SINAPI | BASE | FORNECIMENTO/INSTALACAO LONA PLASTICA PRETA, PARA PROTEÇÃO DA COBERTURA. | M2 |  |  |  | 3.924 | 2.956 | 6.88
| 3777 | SINAPI | LONA PLASTICA PESADA PRETA, E = 150 MICRA | M2 | 1.1 | 2,00 | 0,00 | 2.2 | 0 | 2.2
| 88316 | SINAPI | SERVENTE COM ENCARGOS COMPLEMENTARES | H | 0.2 | 8.62 | 14,78 | 1.724 | 2.956 | 4.68
[6 empty] | PREÇO TOTAL UNIT. (c/ taxa): |  | 3.924 | 2.956 | 6.88
[5 empty] | COEF | MAT(UNIT) | MO(UNIT) | MAT (TOTAL) | MO (TOTAL)
C41 | C41-SEINFRA-C3894 | BASE | LIMPEZA E DESOBSTRUÇÃO DE DESCIDA DÁGUA PLUVIAL | M |  |  |  | 0.5635 | 1.5373 | 2.1008
| 88267 | SINAPI | ENCANADOR OU BOMBEIRO HIDRÁULICO COM ENCARGOS COMPLEMENTARES | H | 0.066667 | 8.05 | 22,28 | 0.53667 | 1.4853 | 2.022
| 88248 | SINAPI | AUXILIAR DE ENCANADOR OU BOMBEIRO HIDRÁULICO COM ENCARGOS COMPLEMENTARES | H | 0.0033333 | 8.05 | 15,58 | 0.026833 | 0.051933 | 0.078767
[6 empty] | PREÇO TOTAL UNIT. (c/ taxa): |  | 0.5635 | 1.5373 | 2.1008
[5 empty] | COEF | MAT(UNIT) | MO(UNIT) | MAT (TOTAL) | MO (TOTAL)
C42 | C42-SEINFRA-C4212 | BASE | LIMPEZA DE CAIXAS DE INSPEÇÃO | UND |  |  |  | 8.05 | 17.8077 | 25.8577
| 88267 | SINAPI | ENCANADOR OU BOMBEIRO HIDRÁULICO COM ENCARGOS COMPLEMENTARES | H | 0.3325 | 8.05 | 22,28 | 2.6766 | 7.4081 | 10.0847
| 88248 | SINAPI | AUXILIAR DE ENCANADOR OU BOMBEIRO HIDRÁULICO COM ENCARGOS COMPLEMENTARES | H | 0.6675 | 8.05 | 15,58 | 5.3734 | 10.3996 | 15.773
[6 empty] | PREÇO TOTAL UNIT. (c/ taxa): |  | 8.05 | 17.8077 | 25.8577
[5 empty] | COEF | MAT(UNIT) | MO(UNIT) | MAT (TOTAL) | MO (TOTAL)
C51 | C51-SINAPI-95471 | BASE | INSTALAÇÃO DE APARELHOS SANITÁRIOS | UND |  |  |  | 87.0581 | 24.2336 | 111.2917
| 37329 | SINAPI | REJUNTE EPOXI, QUALQUER COR | KG | 0.1469 | 86,57 | 0,00 | 12.7171 | 0 | 12.7171
| 4384 | SINAPI | PARAFUSO NIQUELADO COM ACABAMENTO CROMADO PARA FIXAR PECA SANITARIA, INCLUI PORCA CEGA, ARRUELA E BUCHA DE NYLON TAMANHO S-10 | UN | 2 | 24,41 | 0,00 | 48.82 | 0 | 48.82
| 6138 | SINAPI | ANEL DE VEDACAO, PVC FLEXIVEL, 100 MM, PARA SAIDA DE BACIA / VASO SANITARIO | UN | 1 | 15,70 | 0,00 | 15.7 | 0 | 15.7
| 88267 | SINAPI | ENCANADOR OU BOMBEIRO HIDRÁULICO COM ENCARGOS COMPLEMENTARES | H | 0.78 | 8.05 | 22,28 | 6.279 | 17.3784 | 23.6574
| 88248 | SINAPI | AUXILIAR DE ENCANADOR OU BOMBEIRO HIDRÁULICO COM ENCARGOS COMPLEMENTARES | H | 0.44 | 8.05 | 15,58 | 3.542 | 6.8552 | 10.3972
[6 empty] | PREÇO TOTAL UNIT. (c/ taxa): |  | 87.0581 | 24.2336 | 111.2917
[5 empty] | COEF | MAT(UNIT) | MO(UNIT) | MAT (TOTAL) | MO (TOTAL)
C53 | C53-BASA | BASE | TELA ARAME GALVANIZADO, MALHA 1MM, MALHA 15X15MM E MOLDURA DE ACO | M2 |  |  |  | 348.0186 | 332.675 | 680.6936
| 574 | SINAPI | CANTONEIRA (ABAS IGUAIS) EM ACO CARBONO, 38,1 MM X 3,17 MM (L X E), 3,48 KG/M | M | 4 | 36,97 | 0,00 | 147.88 | 0 | 147.88
| 7167 | SINAPI | TELA DE ARAME GALVANIZADA QUADRANGULAR / LOSANGULAR, FIO 2,11 MM (14 BWG), MALHA 5 X 5 CM, H = 2 M | M2 | 1.1 | 23,04 | 0,00 | 25.344 | 0 | 25.344
| 98764 | SINAPI | INVERSOR DE SOLDA MONOFÁSICO DE 160 A, POTÊNCIA DE 5400 W, TENSÃO DE 220 V, PARA SOLDA COM ELETRODOS DE 2,0 A 4,0 MM E PROCESSO TIG - CHP DIURNO. AF_06/2018 | CHP | 3.82 | 3.42 | 0,00 | 13.0644 | 0 | 13.0644
| 98765 | SINAPI | INVERSOR DE SOLDA MONOFÁSICO DE 160 A, POTÊNCIA DE 5400 W, TENSÃO DE 220 V, PARA SOLDA COM ELETRODOS DE 2,0 A 4,0 MM E PROCESSO TIG - CHI DIURNO. AF_06/2018 | CHI | 0.67 | 0.06 | 0,00 | 0.0402 | 0 | 0.0402
| 88315 | SINAPI | SERRALHEIRO COM ENCARGOS COMPLEMENTARES | H | 7 | 8.74 | 22,11 | 61.18 | 154.77 | 215.95
| 88251 | SINAPI | AUXILIAR DE SERRALHEIRO COM ENCARGOS COMPLEMENTARES | H | 11.5 | 8.74 | 15,47 | 100.51 | 177.905 | 278.415
[6 empty] | PREÇO TOTAL UNIT. (c/ taxa): |  | 348.0186 | 332.675 | 680.6936
[5 empty] | COEF | MAT(UNIT) | MO(UNIT) | MAT (TOTAL) | MO (TOTAL)
C55 | C55-BASA | BASE | DESMONTAGEM E MONTAGEM DE ESTAÇÃO DE TRABALHO E BATERIA DOS CAIXAS | UND |  |  |  | 21.565 | 47.45 | 69.015
| 88239 | SINAPI | AJUDANTE DE CARPINTEIRO COM ENCARGOS COMPLEMENTARES | H | 1 | 8.6 | 15,52 | 8.6 | 15.52 | 24.12
| 88264 | SINAPI | ELETRICISTA COM ENCARGOS COMPLEMENTARES | H | 0.5 | 8.73 | 22,76 | 4.365 | 11.38 | 15.745
| 88273 | SINAPI | MARCENEIRO COM ENCARGOS COMPLEMENTARES | H | 1 | 8.6 | 20,55 | 8.6 | 20.55 | 29.15
[6 empty] | PREÇO TOTAL UNIT. (c/ taxa): |  | 21.565 | 47.45 | 69.015
[5 empty] | COEF | MAT(UNIT) | MO(UNIT) | MAT (TOTAL) | MO (TOTAL)
C57 | C57-SINAPI-101905 | BASE | INSTALAÇÃO DE EXTINTOR INCENDIO | UND |  |  |  | 8.7441 | 17.3172 | 26.0613
| 4350 | SINAPI | BUCHA DE NYLON, DIAMETRO DO FURO 8 MM, COMPRIMENTO 40 MM, COM PARAFUSO DE ROSCA SOBERBA, CABECA CHATA, FENDA SIMPLES, 4,8 X 50 MM | UN | 2 | 0,69 | 0,00 | 1.38 | 0 | 1.38
| 88248 | SINAPI | AUXILIAR DE ENCANADOR OU BOMBEIRO HIDRÁULICO COM ENCARGOS COMPLEMENTARES | H | 0.4574 | 8.05 | 15,58 | 3.6821 | 7.1263 | 10.8084
| 88267 | SINAPI | ENCANADOR OU BOMBEIRO HIDRÁULICO COM ENCARGOS COMPLEMENTARES | H | 0.4574 | 8.05 | 22,28 | 3.6821 | 10.1909 | 13.8729
[6 empty] | PREÇO TOTAL UNIT. (c/ taxa): |  | 8.7441 | 17.3172 | 26.0613
[5 empty] | COEF | MAT(UNIT) | MO(UNIT) | MAT (TOTAL) | MO (TOTAL)
C61 | C61-BASA | BASE | DESMOBILIZAÇÃO (PEQUENA DISTÂNCIA) | UND |  |  |  | 785.94 | 183.33 | 969.27
| 5824 | SINAPI | CAMINHÃO TOCO, PBT 16.000 KG, CARGA ÚTIL MÁX. 10.685 KG, DIST. ENTRE EIXOS 4,8 M, POTÊNCIA 189 CV, INCLUSIVE CARROCERIA FIXA ABERTA DE MADEIRA P/ TRANSPORTE GERAL DE CARGA SECA, DIMEN. APROX. 2,5 X 7,00 X 0,50 M - CHP DIURNO. AF_06/2014 | CHP | 2 | 194.59 | 21,95 | 389.18 | 43.9 | 433.08
| 5826 | SINAPI | CAMINHÃO TOCO, PBT 16.000 KG, CARGA ÚTIL MÁX. 10.685 KG, DIST. ENTRE EIXOS 4,8 M, POTÊNCIA 189 CV, INCLUSIVE CARROCERIA FIXA ABERTA DE MADEIRA P/ TRANSPORTE GERAL DE CARGA SECA, DIMEN. APROX. 2,5 X 7,00 X 0,50 M - CHI DIURNO. AF_06/2014 | CHI | 1 | 40.46 | 21,95 | 40.46 | 21.95 | 62.41
| 100958 | SINAPI | TRANSPORTE COM CAMINHÃO PIPA DE 6 M³, EM VIA URBANA PAVIMENTADA, ADICIONAL PARA DMT EXCEDENTE A 30 KM (UNIDADE: M3XKM). AF_07/2020 | M3XKM | 240 | 1.39 | 0,18 | 333.6 | 43.2 | 376.8
| 88316 | SINAPI | SERVENTE COM ENCARGOS COMPLEMENTARES | H | 2 | 8.62 | 14,78 | 17.24 | 29.56 | 46.8
| 90776 | SINAPI | ENCARREGADO GERAL COM ENCARGOS COMPLEMENTARES | H | 2 | 2.73 | 22,36 | 5.46 | 44.72 | 50.18
[6 empty] | PREÇO TOTAL UNIT. (c/ taxa): |  | 785.94 | 183.33 | 969.27
[5 empty] | COEF | MAT(UNIT) | MO(UNIT) | MAT (TOTAL) | MO (TOTAL)
C66 | C66-SINAPI39390 | BASE | PROJETOR DE LED 30W, COMPLETA CONFORME A ESPECIFICAÇÃO | UND |  |  |  | 33.927 | 17.406 | 51.333
| 39390 | SINAPI | LUMINARIA LED REFLETOR RETANGULAR BIVOLT, LUZ BRANCA, 30 W | UN | 1 | 26,07 | 0,00 | 26.07 | 0 | 26.07
| 88264 | SINAPI | ELETRICISTA COM ENCARGOS COMPLEMENTARES | H | 0.45 | 8.73 | 22,76 | 3.9285 | 10.242 | 14.1705
| 88247 | SINAPI | AUXILIAR DE ELETRICISTA COM ENCARGOS COMPLEMENTARES | H | 0.45 | 8.73 | 15,92 | 3.9285 | 7.164 | 11.0925
[6 empty] | PREÇO TOTAL UNIT. (c/ taxa): |  | 33.927 | 17.406 | 51.333
[5 empty] | COEF | MAT(UNIT) | MO(UNIT) | MAT (TOTAL) | MO (TOTAL)
C67 | C67-BASA | BASE | FORNECIMENTO E INSTALAÇÃO DE PLACA DE PORTA (30 X 8)CM, EM ACRÍLICO 5MM, INCLUSIVE FITA ADESIVA DUPLA FACE | UND |  |  |  | 66.114 | 2.956 | 69.07
| 10851 | SINAPI | PLACA DE ACRILICO TRANSPARENTE ADESIVADA PARA SINALIZACAO DE PORTAS, BORDA POLIDA, DE *25 X 8*, E = 6 MM (NAO INCLUI ACESSORIOS PARA FIXACAO) | UN | 1 | 64,39 | 0,00 | 64.39 | 0 | 64.39
| 88316 | SINAPI | SERVENTE COM ENCARGOS COMPLEMENTARES | H | 0.2 | 8.62 | 14,78 | 1.724 | 2.956 | 4.68
[6 empty] | PREÇO TOTAL UNIT. (c/ taxa): |  | 66.114 | 2.956 | 69.07
[5 empty] | COEF | MAT(UNIT) | MO(UNIT) | MAT (TOTAL) | MO (TOTAL)
C68 | C68-SINAPI-102184 | BASE | AJUSTE DA PORTA DE VIDRO TEMPERADO EXISTENTE | UND |  |  |  | 0 | 111.61 | 111.61
| 102184 | SINAPI | PORTA DE ABRIR COM MOLA HIDRÁULICA, EM VIDRO TEMPERADO, 90X210 CM, ESPESSURA 10 MM, INCLUSIVE ACESSÓRIOS. AF_01/2021 | UN | 1 | 0 | 111,61 | 0 | 111.61 | 111.61
[6 empty] | PREÇO TOTAL UNIT. (c/ taxa): |  | 0 | 111.61 | 111.61
[5 empty] | COEF | MAT(UNIT) | MO(UNIT) | MAT (TOTAL) | MO (TOTAL)
C71 | C71-SINAPI | BASE | ORGANIZAÇÃO DA FIAÇÃO INTERNA DO RACK NO CPD (REMOÇÃO DE PAT CORDS, TESTE DE CONTINUIDADE,DENT. DE CABOS, ETC) | UND |  |  |  | 139.68 | 309.44 | 449.12
| 88264 | SINAPI | ELETRICISTA COM ENCARGOS COMPLEMENTARES | H | 8 | 8.73 | 22,76 | 69.84 | 182.08 | 251.92
| 88247 | SINAPI | AUXILIAR DE ELETRICISTA COM ENCARGOS COMPLEMENTARES | H | 8 | 8.73 | 15,92 | 69.84 | 127.36 | 197.2
[6 empty] | PREÇO TOTAL UNIT. (c/ taxa): |  | 139.68 | 309.44 | 449.12
[5 empty] | COEF | MAT(UNIT) | MO(UNIT) | MAT (TOTAL) | MO (TOTAL)
C72 | C72-SEDOP-250643 | BASE | Concertina simples em aco galvanizado de alta resistencia, com espiral de 300 m 12,16mm, d =2,76 mm no muro (fundos e lateral) | M |  |  |  | 49.23 | 74.28 | 123.51
| 34347 | SINAPI | CONCERTINA SIMPLES EM ACO GALVANIZADO DE ALTA RESISTENCIA, COM ESPIRAL DE 300 MM, D = 2,76 MM | M | 1 | 14,51 | 0,00 | 14.51 | 0 | 14.51
| 88309 | SINAPI | PEDREIRO COM ENCARGOS COMPLEMENTARES | H | 2 | 8.74 | 22,36 | 17.48 | 44.72 | 62.2
| 88316 | SINAPI | SERVENTE COM ENCARGOS COMPLEMENTARES | H | 2 | 8.62 | 14,78 | 17.24 | 29.56 | 46.8
[6 empty] | PREÇO TOTAL UNIT. (c/ taxa): |  | 49.23 | 74.28 | 123.51
[5 empty] | COEF | MAT(UNIT) | MO(UNIT) | MAT (TOTAL) | MO (TOTAL)
C74 | C74- SINAPI-90822 | BASE | INSTALAÇÃO DE PORTA DE MADEIRA EM MELAMINICO | UND |  |  |  | 19.9434 | 44.2929 | 64.2363
| 88261 | SINAPI | CARPINTEIRO DE ESQUADRIA COM ENCARGOS COMPLEMENTARES | H | 1.546 | 8.6 | 20,89 | 13.2956 | 32.2959 | 45.5915
| 88239 | SINAPI | AJUDANTE DE CARPINTEIRO COM ENCARGOS COMPLEMENTARES | H | 0.773 | 8.6 | 15,52 | 6.6478 | 11.997 | 18.6448
[6 empty] | PREÇO TOTAL UNIT. (c/ taxa): |  | 19.9434 | 44.2929 | 64.2363
[5 empty] | COEF | MAT(UNIT) | MO(UNIT) | MAT (TOTAL) | MO (TOTAL)
C85 | C85-BASA-ORSE-03692 | BASE | FORNECIMENTO E INSTALAÇÃO DE TORNEIRA CROMADA DE LAVATÓRIO TIPO MONOCOMANDO COM CICLO DE FECHAMENTO AUTOMÁTICO, FAB. DECA, MOLDEO DECAMATIC, REF. 1170C | UND |  |  |  | 385.0651 | 2.6954 | 387.7605
| IN39 | ORSE- 02747 | Torneira cromada para lavatório, DECA 1173C (Decamatic Eco) ou similar | UN | 1 | 383.9 | 0 | 383.9 | 0 | 383.9
| 3146 | SINAPI | FITA VEDA ROSCA, EM PTFE, ROLO DE 18 MM X 10 M (L X C) | UN | 0.0304 | 3,90 | 0,00 | 0.11856 | 0 | 0.11856
| 88267 | SINAPI | ENCANADOR OU BOMBEIRO HIDRÁULICO COM ENCARGOS COMPLEMENTARES | H | 0.1 | 8.05 | 22,28 | 0.805 | 2.228 | 3.033
| 88248 | SINAPI | AUXILIAR DE ENCANADOR OU BOMBEIRO HIDRÁULICO COM ENCARGOS COMPLEMENTARES | H | 0.03 | 8.05 | 15,58 | 0.2415 | 0.4674 | 0.7089
[6 empty] | PREÇO TOTAL UNIT. (c/ taxa): |  | 385.0651 | 2.6954 | 387.7605
[5 empty] | COEF | MAT(UNIT) | MO(UNIT) | MAT (TOTAL) | MO (TOTAL)
C86 | C86-BASA | BASE | FORNECIMENTO E INSTALAÇÃO DE PERSIANA VERTICAL EM PVC, 9CM , BRANCO GELO | M2 |  |  |  | 312.96 | 69.32 | 382.28
| IN51 | BB-7421-PE 2024/01419 | persianas verticais em pvc, branco gelo, largura de 9 cm | M2 | 1 | 295.21 | 35.78 | 295.21 | 35.78 | 330.99
| 7568 | SINAPI | BUCHA DE NYLON SEM ABA S10, COM PARAFUSO DE 6,10 X 65 MM EM ACO ZINCADO COM ROSCA SOBERBA, CABECA CHATA E FENDA PHILLIPS | UN | 4 | 1,16 | 0,00 | 4.64 | 0 | 4.64
| 88309 | SINAPI | PEDREIRO COM ENCARGOS COMPLEMENTARES | H | 1.5 | 8.74 | 22,36 | 13.11 | 33.54 | 46.65
[6 empty] | PREÇO TOTAL UNIT. (c/ taxa): |  | 312.96 | 69.32 | 382.28
[5 empty] | COEF | MAT(UNIT) | MO(UNIT) | MAT (TOTAL) | MO (TOTAL)
C89 | C89-BASA | BASE | DESINSTALAÇÃO DE NO-BREAKS | UND |  |  |  | 34.92 | 77.36 | 112.28
| 88264 | SINAPI | ELETRICISTA COM ENCARGOS COMPLEMENTARES | H | 2 | 8.73 | 22,76 | 17.46 | 45.52 | 62.98
| 88247 | SINAPI | AUXILIAR DE ELETRICISTA COM ENCARGOS COMPLEMENTARES | H | 2 | 8.73 | 15,92 | 17.46 | 31.84 | 49.3
[6 empty] | PREÇO TOTAL UNIT. (c/ taxa): |  | 34.92 | 77.36 | 112.28
[5 empty] | COEF | MAT(UNIT) | MO(UNIT) | MAT (TOTAL) | MO (TOTAL)
C90 | C90-BASA | BASE | LIMPEZA DE VIDRO | M2 |  |  |  | 5.9465 | 8.868 | 14.8145
| 13 | SINAPI | ESTOPA | KG | 0.05 | 15,49 | 0,00 | 0.7745 | 0 | 0.7745
| 88316 | SINAPI | SERVENTE COM ENCARGOS COMPLEMENTARES | H | 0.6 | 8.62 | 14,78 | 5.172 | 8.868 | 14.04
[6 empty] | PREÇO TOTAL UNIT. (c/ taxa): |  | 5.9465 | 8.868 | 14.8145
[5 empty] | COEF | MAT(UNIT) | MO(UNIT) | MAT (TOTAL) | MO (TOTAL)
C91 | C91-SINAPI-10527 | BASE | LOCACAO DE ANDAIME METALICO TUBULAR DE ENCAIXE, TIPO DE TORRE, CADA PAINEL COM LARGURA DE 1 ATE 1,5 M E ALTURA DE *1,00* M, INCLUINDO DIAGONAL, BARRAS DE LIGACAO, SAPATAS OU RODIZIOS E DEMAIS ITENS NECESSARIOS A MONTAGEM (NAO INCLUI INSTALACAO) | MXMES |  |  |  | 30.13 | 0 | 30.13
| 10527 | SINAPI | LOCACAO DE ANDAIME METALICO TUBULAR DE ENCAIXE, TIPO DE TORRE, CADA PAINEL COM LARGURA DE 1 ATE 1,5 M E ALTURA DE *1,00* M, INCLUINDO DIAGONAL, BARRAS DE LIGACAO, SAPATAS OU RODIZIOS E DEMAIS ITENS NECESSARIOS A MONTAGEM (NAO INCLUI INSTALACAO) | MXMES | 1 | 30,13 | 0,00 | 30.13 | 0 | 30.13
[6 empty] | PREÇO TOTAL UNIT. (c/ taxa): |  | 30.13 | 0 | 30.13
|  |  |  | UND | COEF | MAT(UNIT) | MO(UNIT) | MAT (TOTAL) | MO (TOTAL) | TOTAL
C92 | C92-BASA | BASE | REMOÇÃO DE PLACA DE IDENTIFICAÇÃO HORIZONTAL METÁLICA DA FACHADA DO BANCO | UND |  |  |  | 296.86 | 61.27 | 358.13
| 5928 | SINAPI | GUINDAUTO HIDRÁULICO, CAPACIDADE MÁXIMA DE CARGA 6200 KG, MOMENTO MÁXIMO DE CARGA 11,7 TM, ALCANCE MÁXIMO HORIZONTAL 9,70 M, INCLUSIVE CAMINHÃO TOCO PBT 16.000 KG, POTÊNCIA DE 189 CV - CHP DIURNO. AF_06/2014 | CHP | 1 | 252.18 | 23,50 | 252.18 | 23.5 | 275.68
| 89259 | SINAPI | GUINDAUTO HIDRÁULICO, CAPACIDADE MÁXIMA DE CARGA 6200 KG, MOMENTO MÁXIMO DE CARGA 11,7 TM, ALCANCE MÁXIMO HORIZONTAL 9,70 M, INCLUSIVE CAMINHÃO TOCO PBT 16.000 KG, POTÊNCIA DE 189 CV - DEPRECIAÇÃO. AF_06/2014 | H | 1 | 27.32 | 0,00 | 27.32 | 0 | 27.32
| 88309 | SINAPI | PEDREIRO COM ENCARGOS COMPLEMENTARES | H | 1 | 8.74 | 22,36 | 8.74 | 22.36 | 31.1
| 88243 | SINAPI | AJUDANTE ESPECIALIZADO COM ENCARGOS COMPLEMENTARES | H | 1 | 8.62 | 15,41 | 8.62 | 15.41 | 24.03
[6 empty] | PREÇO TOTAL UNIT. (c/ taxa): |  | 296.86 | 61.27 | 358.13
|  |  |  | UND | COEF | MAT(UNIT) | MO(UNIT) | MAT (TOTAL) | MO (TOTAL) | TOTAL
C93 | C93-BASA | BASE | REMOÇÃO DE ADESIVOS NA VIDRAÇARIA | UND |  |  |  | 0.862 | 1.478 | 2.34
| 88316 | SINAPI | SERVENTE COM ENCARGOS COMPLEMENTARES | H | 0.1 | 8.62 | 14,78 | 0.862 | 1.478 | 2.34
[6 empty] | PREÇO TOTAL UNIT. (c/ taxa): |  | 0.862 | 1.478 | 2.34
|  |  |  | UND | COEF | MAT(UNIT) | MO(UNIT) | MAT (TOTAL) | MO (TOTAL) | TOTAL
C97 | C97-BASA-ORSE- 12376 | BASE | DESINSTALAÇÃO DE AR CONDICIONADO TIPO SPLITS (9000 A 36000 BTUS)-CONDENSADORA, EVAPORADORAS E REDES FRIGORÍGENAS | UND |  |  |  | 8.675 | 18.77 | 27.445
| 88264 | SINAPI | ELETRICISTA COM ENCARGOS COMPLEMENTARES | H | 0.5 | 8.73 | 22,76 | 4.365 | 11.38 | 15.745
| 88316 | SINAPI | SERVENTE COM ENCARGOS COMPLEMENTARES | H | 0.5 | 8.62 | 14,78 | 4.31 | 7.39 | 11.7
[6 empty] | PREÇO TOTAL UNIT. (c/ taxa): |  | 8.675 | 18.77 | 27.445
|  |  |  | UND | COEF | MAT(UNIT) | MO(UNIT) | MAT (TOTAL) | MO (TOTAL) | TOTAL
C98 | C98-BASA | BASE | REMOÇÃO DE PORTA CARTAZ DE PAREDE | UND |  |  |  | 4.31 | 7.39 | 11.7
| 88316 | SINAPI | SERVENTE COM ENCARGOS COMPLEMENTARES | H | 0.5 | 8.62 | 14,78 | 4.31 | 7.39 | 11.7
[6 empty] | PREÇO TOTAL UNIT. (c/ taxa): |  | 4.31 | 7.39 | 11.7
|  |  |  | UND | COEF | MAT(UNIT) | MO(UNIT) | MAT (TOTAL) | MO (TOTAL) | TOTAL
C99 | C99-BASA | BASE | REMOÇÃO DE PLACA DE PORTA | UND |  |  |  | 1.724 | 2.956 | 4.68
| 88316 | SINAPI | SERVENTE COM ENCARGOS COMPLEMENTARES | H | 0.2 | 8.62 | 14,78 | 1.724 | 2.956 | 4.68
[6 empty] | PREÇO TOTAL UNIT. (c/ taxa): |  | 1.724 | 2.956 | 4.68
|  |  |  | UND | COEF | MAT(UNIT) | MO(UNIT) | MAT (TOTAL) | MO (TOTAL) | TOTAL
C100 | C100-BASA | BASE | REMOÇÃO DE PLACA AÉREA EM PVC INDICATIVO DE GERÊNCIA | UND |  |  |  | 3.448 | 5.912 | 9.36
| 88316 | SINAPI | SERVENTE COM ENCARGOS COMPLEMENTARES | H | 0.4 | 8.62 | 14,78 | 3.448 | 5.912 | 9.36
[6 empty] | PREÇO TOTAL UNIT. (c/ taxa): |  | 3.448 | 5.912 | 9.36
|  |  |  | UND | COEF | MAT(UNIT) | MO(UNIT) | MAT (TOTAL) | MO (TOTAL) | TOTAL
C101 | C101-BASA | BASE | DESMONTAGEM DE ESTANTE DE AÇO COM PRATELEIRA | UND |  |  |  | 4.07 | 8.68 | 12.75
| 97065 | SINAPI | MONTAGEM E DESMONTAGEM DE ANDAIME MULTIDIRECIONAL (EXCLUSIVE ANDAIME E LIMPEZA). AF_03/2024 | M3 | 1 | 4.07 | 8,68 | 4.07 | 8.68 | 12.75
[6 empty] | PREÇO TOTAL UNIT. (c/ taxa): |  | 4.07 | 8.68 | 12.75
|  |  |  | UND | COEF | MAT(UNIT) | MO(UNIT) | MAT (TOTAL) | MO (TOTAL) | TOTAL
C104 | C104-BASA | BASE | DESINSTAÇÃO E EMBALAGEM DE CENTRAL TELEFONICA | UND |  |  |  | 17.46 | 38.68 | 56.14
| 88264 | SINAPI | ELETRICISTA COM ENCARGOS COMPLEMENTARES | H | 1 | 8.73 | 22,76 | 8.73 | 22.76 | 31.49
| 88247 | SINAPI | AUXILIAR DE ELETRICISTA COM ENCARGOS COMPLEMENTARES | H | 1 | 8.73 | 15,92 | 8.73 | 15.92 | 24.65
[6 empty] | PREÇO TOTAL UNIT. (c/ taxa): |  | 17.46 | 38.68 | 56.14
|  |  |  | UND | COEF | MAT(UNIT) | MO(UNIT) | MAT (TOTAL) | MO (TOTAL) | TOTAL
C106 | C106-BASA | BASE | DESINSTALAÇÃO DE RACK DO CPD | UND |  |  |  | 139.68 | 309.44 | 449.12
| 88264 | SINAPI | ELETRICISTA COM ENCARGOS COMPLEMENTARES | H | 8 | 8.73 | 22,76 | 69.84 | 182.08 | 251.92
| 88247 | SINAPI | AUXILIAR DE ELETRICISTA COM ENCARGOS COMPLEMENTARES | H | 8 | 8.73 | 15,92 | 69.84 | 127.36 | 197.2
[6 empty] | PREÇO TOTAL UNIT. (c/ taxa): |  | 139.68 | 309.44 | 449.12
|  |  |  | UND | COEF | MAT(UNIT) | MO(UNIT) | MAT (TOTAL) | MO (TOTAL) | TOTAL
C108 | C108-BASA-ORSE- 01778 | BASE | FORNECIMENTO E INSTALAÇÃO DE MOLA AÉREA PARA PORTA | UND |  |  |  | 240.19 | 22.11 | 262.3
| 11561 | SINAPI | MOLA HIDRAULICA AEREA, PARA PORTAS DE ATE 1.100 MM E PESO DE ATE 85 KG, COM CORPO EM ALUMINIO E BRACO EM ACO, SEM BRACO DE PARADA | UN | 1 | 231,59 | 0,00 | 231.59 | 0 | 231.59
| 88262 | SINAPI | CARPINTEIRO DE FORMAS COM ENCARGOS COMPLEMENTARES | H | 1 | 8.6 | 22,11 | 8.6 | 22.11 | 30.71
[6 empty] | PREÇO TOTAL UNIT. (c/ taxa): |  | 240.19 | 22.11 | 262.3
|  |  |  | UND | COEF | MAT(UNIT) | MO(UNIT) | MAT (TOTAL) | MO (TOTAL) | TOTAL
C113 | C113-BASA | BASE | SERVIÇO DE FORNECIMENTO E INSTALAÇÃO DE PLACA AÉREA 90X15 CM, KIT DISPLAY SYSTEM MODELO CF1, CF9 OU CF16 (UNIFITTING), INCLUINDO INSTALAÇÃO | UND |  |  |  | 245.062 | 121.558 | 366.62
| IN75 | BB-7421-PE 2024/01419 | PLACA AÉREA INFORMATIVA, 90 X 28 CM, EM ACRÍLICO TRANSPARENTE (E=8MM), INCLUSIVE ACESSÓRIOS DE FIXAÇÃO | UND | 1 | 241,59 | 114,13 | 241.59 | 114.13 | 355.72
| 88309 | SINAPI | PEDREIRO COM ENCARGOS COMPLEMENTARES | H | 0.2 | 8.74 | 22,36 | 1.748 | 4.472 | 6.22
| 88316 | SINAPI | SERVENTE COM ENCARGOS COMPLEMENTARES | H | 0.2 | 8.62 | 14,78 | 1.724 | 2.956 | 4.68
[6 empty] | PREÇO TOTAL UNIT. (c/ taxa): |  | 245.062 | 121.558 | 366.62
|  |  |  | UND | COEF | MAT(UNIT) | MO(UNIT) | MAT (TOTAL) | MO (TOTAL) | TOTAL
C117 | C117-BASA-ORSE-02228 | BASE | FITA ADESIVA ANTIDERRAPANTE PARA DEGRAUS DE ESCADA OU RAMPAS | M |  |  |  | 0.6896 | 1.1824 | 1.872
| IN95 | ORSE-00976 | Fita antiderrapante safety-walk "3m" - l=5cm ou similar | M | 1 | 12.75 | 0 | 12.75 | 0 | 12.75
| 88316 | SINAPI | SERVENTE COM ENCARGOS COMPLEMENTARES | H | 0.08 | 8.62 | 14,78 | 0.6896 | 1.1824 | 1.872
[6 empty] | PREÇO TOTAL UNIT. (c/ taxa): |  | 0.6896 | 1.1824 | 1.872
|  |  |  | UND | COEF | MAT(UNIT) | MO(UNIT) | MAT (TOTAL) | MO (TOTAL) | TOTAL
C121 | C121-BASA | BASE | PLACA DE MESA (20 X 5) CM, " GERENTE" E "GERENTE ADJUNTO" EM ACRÍLICO 5MM | UND |  |  |  | 64.39 | 0 | 64.39
| 10851 | SINAPI | PLACA DE ACRILICO TRANSPARENTE ADESIVADA PARA SINALIZACAO DE PORTAS, BORDA POLIDA, DE *25 X 8*, E = 6 MM (NAO INCLUI ACESSORIOS PARA FIXACAO) | UN | 1 | 64,39 | 0,00 | 64.39 | 0 | 64.39
[6 empty] | PREÇO TOTAL UNIT. (c/ taxa): |  | 64.39 | 0 | 64.39
|  |  |  | UND | COEF | MAT(UNIT) | MO(UNIT) | MAT (TOTAL) | MO (TOTAL) | TOTAL
C122 | C122-BASA | BASE | FORNECIMENTO E INSTALAÇÃO DE PLACA DE PORTA (20 X 22)CM, "BANHEIRO MASC/FEM/COPA", EM ACRÍLICO 5MM, INCLUSIVE FITA ADESIVA DUPLA FACE | UND |  |  |  | 66.114 | 2.956 | 69.07
| 88316 | SINAPI | SERVENTE COM ENCARGOS COMPLEMENTARES | H | 0.2 | 8.62 | 14,78 | 1.724 | 2.956 | 4.68
| 10851 | SINAPI | PLACA DE ACRILICO TRANSPARENTE ADESIVADA PARA SINALIZACAO DE PORTAS, BORDA POLIDA, DE *25 X 8*, E = 6 MM (NAO INCLUI ACESSORIOS PARA FIXACAO) | UN | 1 | 64,39 | 0,00 | 64.39 | 0 | 64.39
[6 empty] | PREÇO TOTAL UNIT. (c/ taxa): |  | 66.114 | 2.956 | 69.07
|  |  |  | UND | COEF | MAT(UNIT) | MO(UNIT) | MAT (TOTAL) | MO (TOTAL) | TOTAL
C128 | C128-BASA | BASE | FORNECIMENTO E INSTALAÇÃO DE LOGOMARCA ADESIVADA(PICTOGRAMA DA LOGOMARCA "A" L=38CM, H=25CM, PADRÃO DO BANCO, APLICAÇÃO EM PAINÉIS DE VIDRO TEMPERADO | UND |  |  |  | 20.2844 | 2.956 | 23.2404
| IN13 | 11392/ORSE | Adesivo em vinil para plotagem em letreiro de chapa galvanizada (c/aplicação) | m2 | 0.12 | 154.67 | 0 | 18.5604 | 0 | 18.5604
| 88316 | SINAPI | SERVENTE COM ENCARGOS COMPLEMENTARES | H | 0.2 | 8.62 | 14,78 | 1.724 | 2.956 | 4.68
[6 empty] | PREÇO TOTAL UNIT. (c/ taxa): |  | 20.2844 | 2.956 | 23.2404
|  |  |  | UND | COEF | MAT(UNIT) | MO(UNIT) | MAT (TOTAL) | MO (TOTAL) | TOTAL
C131 | C131-BASA | BASE | INSTALAÇÃO DE RACK FECHADO 19", P/ REDE OU SERVIDOR | UND |  |  |  | 139.68 | 309.44 | 449.12
| 88247 | SINAPI | AUXILIAR DE ELETRICISTA COM ENCARGOS COMPLEMENTARES | H | 8 | 8.73 | 15,92 | 69.84 | 127.36 | 197.2
| 88264 | SINAPI | ELETRICISTA COM ENCARGOS COMPLEMENTARES | H | 8 | 8.73 | 22,76 | 69.84 | 182.08 | 251.92
[6 empty] | PREÇO TOTAL UNIT. (c/ taxa): |  | 139.68 | 309.44 | 449.12
|  |  |  | UND | COEF | MAT(UNIT) | MO(UNIT) | MAT (TOTAL) | MO (TOTAL) | TOTAL
C133 | C133-BASA | BASE | REMANEJAMENTO DO GERENCIADOR DE ENERGIA, INCLUINDO SUA INSTALAÇÃO NO CPD E OS TC'S NO ABRIGO DO GRUPO GERADOR | UND |  |  |  | 148.41 | 328.78 | 477.19
| 88247 | SINAPI | AUXILIAR DE ELETRICISTA COM ENCARGOS COMPLEMENTARES | H | 8.5 | 8.73 | 15,92 | 74.205 | 135.32 | 209.525
| 88264 | SINAPI | ELETRICISTA COM ENCARGOS COMPLEMENTARES | H | 8.5 | 8.73 | 22,76 | 74.205 | 193.46 | 267.665
[6 empty] | PREÇO TOTAL UNIT. (c/ taxa): |  | 148.41 | 328.78 | 477.19
|  |  |  | UND | COEF | MAT(UNIT) | MO(UNIT) | MAT (TOTAL) | MO (TOTAL) | TOTAL
C139 | C139-BASA | BASE | FORNECIMENTO E INSTALAÇÃO DE CABO #50 MM² NÚ | M |  |  |  | 67.116 | 3.868 | 70.984
| 867 | SINAPI | CABO DE COBRE NU 50 MM2 MEIO-DURO | M | 1 | 65,37 | 0,00 | 65.37 | 0 | 65.37
| 88247 | SINAPI | AUXILIAR DE ELETRICISTA COM ENCARGOS COMPLEMENTARES | H | 0.1 | 8.73 | 15,92 | 0.873 | 1.592 | 2.465
| 88264 | SINAPI | ELETRICISTA COM ENCARGOS COMPLEMENTARES | H | 0.1 | 8.73 | 22,76 | 0.873 | 2.276 | 3.149
[6 empty] | PREÇO TOTAL UNIT. (c/ taxa): |  | 67.116 | 3.868 | 70.984
|  |  |  | UND | COEF | MAT(UNIT) | MO(UNIT) | MAT (TOTAL) | MO (TOTAL) | TOTAL
C142 | C142-BASA-SEDOP-171034 | BASE | Proteção contra surto Classe II,1P,20KA,175V | UND |  |  |  | 60.625 | 30.72 | 91.345
| IN182 | SEDOP-PA E00631 | Proteção contra surto Classe II,1P,20KA,175V | UND | 1 | 47.53 | 0 | 47.53 | 0 | 47.53
| 88247 | SINAPI | AUXILIAR DE ELETRICISTA COM ENCARGOS COMPLEMENTARES | H | 0.5 | 8.73 | 15,92 | 4.365 | 7.96 | 12.325
| 88264 | SINAPI | ELETRICISTA COM ENCARGOS COMPLEMENTARES | H | 1 | 8.73 | 22,76 | 8.73 | 22.76 | 31.49
[6 empty] | PREÇO TOTAL UNIT. (c/ taxa): |  | 60.625 | 30.72 | 91.345
|  |  |  | UND | COEF | MAT(UNIT) | MO(UNIT) | MAT (TOTAL) | MO (TOTAL) | TOTAL
C145 | C145-BASA | BASE | CAIXA DE ATERRAMENTO EM CONCRETO PRÉ-MOLDADO, DIAMETRO DE 0,30 M E ALTURA DE 0,35 M, SEM FUNDO E COM TAMPA | UND |  |  |  | 117.748 | 11.142 | 128.89
| 34641 | SINAPI | CAIXA DE ATERRAMENTO EM CONCRETO PRE-MOLDADO, DIAMETRO DE 0,30 M E ALTURA DE 0,35 M, SEM FUNDO E COM TAMPA | UN | 1 | 112,54 | 0,00 | 112.54 | 0 | 112.54
| 88309 | SINAPI | PEDREIRO COM ENCARGOS COMPLEMENTARES | H | 0.3 | 8.74 | 22,36 | 2.622 | 6.708 | 9.33
| 88316 | SINAPI | SERVENTE COM ENCARGOS COMPLEMENTARES | H | 0.3 | 8.62 | 14,78 | 2.586 | 4.434 | 7.02
[6 empty] | PREÇO TOTAL UNIT. (c/ taxa): |  | 117.748 | 11.142 | 128.89
|  |  |  | UND | COEF | MAT(UNIT) | MO(UNIT) | MAT (TOTAL) | MO (TOTAL) | TOTAL
C150 | C150-BASA | BASE | SUPRESSOR DE TRANSIENTE TIPO VCL 175 40KA, FAB. CLAMPER OU SIMILAR (03 FASES+NEUTRO) | UND |  |  |  | 150.07 | 19.34 | 169.41
| 39467 | SINAPI | DISPOSITIVO DPS CLASSE II, 1 POLO, TENSAO MAXIMA DE 175 V, CORRENTE MAXIMA DE *45* KA (TIPO AC) | UN | 1 | 141,34 | 0,00 | 141.34 | 0 | 141.34
| 88247 | SINAPI | AUXILIAR DE ELETRICISTA COM ENCARGOS COMPLEMENTARES | H | 0.5 | 8.73 | 15,92 | 4.365 | 7.96 | 12.325
| 88264 | SINAPI | ELETRICISTA COM ENCARGOS COMPLEMENTARES | H | 0.5 | 8.73 | 22,76 | 4.365 | 11.38 | 15.745
[6 empty] | PREÇO TOTAL UNIT. (c/ taxa): |  | 150.07 | 19.34 | 169.41
|  |  |  | UND | COEF | MAT(UNIT) | MO(UNIT) | MAT (TOTAL) | MO (TOTAL) | TOTAL
C151 | C151-BASA-ORSE-11847 | BASE | TRANSFORMADOR DE CORRENTE (TC) 400:5A PARA INSTRUMENTOS DE MEDIÇÃO | UND |  |  |  | 273.73 | 19.34 | 293.07
| IN79 | ORSE-04497 | Transformador de corrente de 400/5 | UND | 1 | 265 | 0 | 265 | 0 | 265
| 88247 | SINAPI | AUXILIAR DE ELETRICISTA COM ENCARGOS COMPLEMENTARES | H | 0.5 | 8.73 | 15,92 | 4.365 | 7.96 | 12.325
| 88264 | SINAPI | ELETRICISTA COM ENCARGOS COMPLEMENTARES | H | 0.5 | 8.73 | 22,76 | 4.365 | 11.38 | 15.745
[6 empty] | PREÇO TOTAL UNIT. (c/ taxa): |  | 273.73 | 19.34 | 293.07
|  |  |  | UND | COEF | MAT(UNIT) | MO(UNIT) | MAT (TOTAL) | MO (TOTAL) | TOTAL
C152 | C152-BASA | BASE | TRANSFORMADOR DE CORRENTE (TC) 200:5A PARA INSTRUMENTOS DE MEDIÇÃO | UND |  |  |  | 285.111 | 13.538 | 298.649
| IN80 | https://produto.mercadolivre.com.br | Transformador de Corrente 200:5A PARA INSTRUMENTOS DE MEDIÇÃO. | UND | 1 | 279 | 0 | 279 | 0 | 279
| 88247 | SINAPI | AUXILIAR DE ELETRICISTA COM ENCARGOS COMPLEMENTARES | H | 0.35 | 8.73 | 15,92 | 3.0555 | 5.572 | 8.6275
| 88264 | SINAPI | ELETRICISTA COM ENCARGOS COMPLEMENTARES | H | 0.35 | 8.73 | 22,76 | 3.0555 | 7.966 | 11.0215
[6 empty] | PREÇO TOTAL UNIT. (c/ taxa): |  | 285.111 | 13.538 | 298.649
|  |  |  | UND | COEF | MAT(UNIT) | MO(UNIT) | MAT (TOTAL) | MO (TOTAL) | TOTAL
C153 | C153-BASA | BASE | VOLTÍMETRO 0-500V RS,ST,TR | UND |  |  |  | 121.641 | 13.538 | 135.179
| IN81 | https://produto.mercadolivre.com.br | VOLTÍMETRO 0-500V RS,ST,TR | UND | 1 | 115.53 | 0 | 115.53 | 0 | 115.53
| 88247 | SINAPI | AUXILIAR DE ELETRICISTA COM ENCARGOS COMPLEMENTARES | H | 0.35 | 8.73 | 15,92 | 3.0555 | 5.572 | 8.6275
| 88264 | SINAPI | ELETRICISTA COM ENCARGOS COMPLEMENTARES | H | 0.35 | 8.73 | 22,76 | 3.0555 | 7.966 | 11.0215
[6 empty] | PREÇO TOTAL UNIT. (c/ taxa): |  | 121.641 | 13.538 | 135.179
|  |  |  | UND | COEF | MAT(UNIT) | MO(UNIT) | MAT (TOTAL) | MO (TOTAL) | TOTAL
C154 | C154-BASA | BASE | AMPERÍMETRO 0-300A R,S,T | UND |  |  |  | 130.0632 | 35.5856 | 165.6488
| IN82 | www.eletrotrafo.com.br | AMPERÍMETRO 0-300A R,S,T | UND | 1 | 114 | 0 | 114 | 0 | 114
| 88247 | SINAPI | AUXILIAR DE ELETRICISTA COM ENCARGOS COMPLEMENTARES | H | 0.92 | 8.73 | 15,92 | 8.0316 | 14.6464 | 22.678
| 88264 | SINAPI | ELETRICISTA COM ENCARGOS COMPLEMENTARES | H | 0.92 | 8.73 | 22,76 | 8.0316 | 20.9392 | 28.9708
[6 empty] | PREÇO TOTAL UNIT. (c/ taxa): |  | 130.0632 | 35.5856 | 165.6488
|  |  |  | UND | COEF | MAT(UNIT) | MO(UNIT) | MAT (TOTAL) | MO (TOTAL) | TOTAL
C155 | C155-BASA | BASE | CHAVE SELETORA P/ INSTRUMENTO DE MEDIÇÃO 03 POSIÇÕES | UND |  |  |  | 64.238 | 11.604 | 75.842
| IN83 | www.mercadolivre.com | CHAVE SELETORA P/ INSTRUMENTO DE MEDIÇÃO 03 POSIÇÕES | UND | 1 | 59 | 0 | 59 | 0 | 59
| 88247 | SINAPI | AUXILIAR DE ELETRICISTA COM ENCARGOS COMPLEMENTARES | H | 0.3 | 8.73 | 15,92 | 2.619 | 4.776 | 7.395
| 88264 | SINAPI | ELETRICISTA COM ENCARGOS COMPLEMENTARES | H | 0.3 | 8.73 | 22,76 | 2.619 | 6.828 | 9.447
[6 empty] | PREÇO TOTAL UNIT. (c/ taxa): |  | 64.238 | 11.604 | 75.842
|  |  |  | UND | COEF | MAT(UNIT) | MO(UNIT) | MAT (TOTAL) | MO (TOTAL) | TOTAL
C158 | C158-BASA | BASE | ELETROCALHA 100X50X3000MM PERFURADA C/ 01 VIA, COM TAMPA, INCLUINDO ACESSÓRIOS E CONEX., SUPORTES DE FIXAÇÃO, ETC | M |  |  |  | 36.0133 | 19.34 | 55.3533
| IN85 | ORSE-03632 | Eletrocalha metálica perfurada 100 x 50 x 3000mm, peso, 1,47Kg/m, (ref.: mopa ou similar) | und | 0.33333 | 44.2 | 0 | 14.7333 | 0 | 14.7333
| IN190 | ORSE- 03991 | Tampa de encaixe 100 X3000 - Z para eletrocalha metálica (ref.: mopa ou similar) | M | 1 | 9.55 | 0 | 9.55 | 0 | 9.55
| in191 | ORSE-03991 | Cartela de bucha S-8 com 10 conjuntos de bucha/parafuso | cartela | 0.6 | 5 | 0 | 3 | 0 | 3
| 88247 | SINAPI | AUXILIAR DE ELETRICISTA COM ENCARGOS COMPLEMENTARES | H | 0.5 | 8.73 | 15,92 | 4.365 | 7.96 | 12.325
| 88264 | SINAPI | ELETRICISTA COM ENCARGOS COMPLEMENTARES | H | 0.5 | 8.73 | 22,76 | 4.365 | 11.38 | 15.745
[6 empty] | PREÇO TOTAL UNIT. (c/ taxa): |  | 36.0133 | 19.34 | 55.3533
|  |  |  | UND | COEF | MAT(UNIT) | MO(UNIT) | MAT (TOTAL) | MO (TOTAL) | TOTAL
C159 | C159-BASA | BASE | ELETROCALHA 50X50X3000MM PERFURADA C/ 01 VIA, COM TAMPA, INCLUINDO ACESSÓRIOS E CONEX., SUPORTES DE FIXAÇÃO, ETC | M |  |  |  | 55.738 | 11.604 | 67.342
| IN86 | ORSE-0857 | Eletrocalha metálica perfurada 50 x 50 x 3000 mm (ref. valemam ou similar) | und | 1 | 31.4 | 0 | 31.4 | 0 | 31.4
| in190 | ORSE- 03991 | Tampa de encaixe 100 X3000 - Z para eletrocalha metálica (ref.: mopa ou similar) | M | 1 | 9.55 | 0 | 9.55 | 0 | 9.55
| IN190 | ORSE- 03991 | Tampa de encaixe 100 X3000 - Z para eletrocalha metálica (ref.: mopa ou similar) | M | 1 | 9.55 | 0 | 9.55 | 0 | 9.55
| 88247 | SINAPI | AUXILIAR DE ELETRICISTA COM ENCARGOS COMPLEMENTARES | H | 0.3 | 8.73 | 15,92 | 2.619 | 4.776 | 7.395
| 88264 | SINAPI | ELETRICISTA COM ENCARGOS COMPLEMENTARES | H | 0.3 | 8.73 | 22,76 | 2.619 | 6.828 | 9.447
[6 empty] | PREÇO TOTAL UNIT. (c/ taxa): |  | 55.738 | 11.604 | 67.342
|  |  |  | UND | COEF | MAT(UNIT) | MO(UNIT) | MAT (TOTAL) | MO (TOTAL) | TOTAL
C163 | C163-BASA-ORSE-13451 | BASE | PROGRAMADOR HORÁRIO COEL BIFÁSICO 16A PARA ACIONAMENTO DA ILUMINAÇÃO DO AUTO-ATENDIMENTO | UND |  |  |  | 262.492 | 7.736 | 270.228
| IN90 | ORSE-10814 | Programador digital 2 canais p/aparelhos iluminação, ciclo semanal, modelo EG203B, ref:Hager ou similar | UND | 1 | 259 | 0 | 259 | 0 | 259
| 88247 | SINAPI | AUXILIAR DE ELETRICISTA COM ENCARGOS COMPLEMENTARES | H | 0.2 | 8.73 | 15,92 | 1.746 | 3.184 | 4.93
| 88264 | SINAPI | ELETRICISTA COM ENCARGOS COMPLEMENTARES | H | 0.2 | 8.73 | 22,76 | 1.746 | 4.552 | 6.298
[6 empty] | PREÇO TOTAL UNIT. (c/ taxa): |  | 262.492 | 7.736 | 270.228
|  |  |  | UND | COEF | MAT(UNIT) | MO(UNIT) | MAT (TOTAL) | MO (TOTAL) | TOTAL
C164 | C164-BASA | BASE | CONTATOR 20A PARA ACIONAMENTO DA ILUMINAÇÃO DO AUTO-ATENDIMENTO | UND |  |  |  | 218.582 | 7.736 | 226.318
| IN91 | www.souzavirtual.com.br | CONTATOR 20A PARA ACIONAMENTO DA ILUMINAÇÃO DO AUTO-ATENDIMENTO | UND | 1 | 215.09 | 0 | 215.09 | 0 | 215.09
| 88247 | SINAPI | AUXILIAR DE ELETRICISTA COM ENCARGOS COMPLEMENTARES | H | 0.2 | 8.73 | 15,92 | 1.746 | 3.184 | 4.93
| 88264 | SINAPI | ELETRICISTA COM ENCARGOS COMPLEMENTARES | H | 0.2 | 8.73 | 22,76 | 1.746 | 4.552 | 6.298
[6 empty] | PREÇO TOTAL UNIT. (c/ taxa): |  | 218.582 | 7.736 | 226.318
|  |  |  | UND | COEF | MAT(UNIT) | MO(UNIT) | MAT (TOTAL) | MO (TOTAL) | TOTAL
C165 | C165-BASA-ORSE-13528/13529 | BASE | PLUGUE MACHO E FÊMEA,10A, 2P+T PARA LIGAÇÃO DAS LUMINÁRIAS | UND |  |  |  | 13.076 | 23.208 | 36.284
| IN92 | ORSE-13370 | Plug macho 2p + t, ABNT, de embutir, 10 A | UND | 1 | 2.6 | 0 | 2.6 | 0 | 2.6
| 88247 | SINAPI | AUXILIAR DE ELETRICISTA COM ENCARGOS COMPLEMENTARES | H | 0.6 | 8.73 | 15,92 | 5.238 | 9.552 | 14.79
| 88264 | SINAPI | ELETRICISTA COM ENCARGOS COMPLEMENTARES | H | 0.6 | 8.73 | 22,76 | 5.238 | 13.656 | 18.894
[6 empty] | PREÇO TOTAL UNIT. (c/ taxa): |  | 13.076 | 23.208 | 36.284
|  |  |  | UND | COEF | MAT(UNIT) | MO(UNIT) | MAT (TOTAL) | MO (TOTAL) | TOTAL
C167 | C167-BASA-ORSE-12630 | BASE | REINSTALAÇÃO DE DIVISÓRIA TIPO CHAPA EM MADEIRA | M2 |  |  |  | 8.61 | 17.835 | 26.445
| 88261 | SINAPI | CARPINTEIRO DE ESQUADRIA COM ENCARGOS COMPLEMENTARES | H | 0.5 | 8.6 | 20,89 | 4.3 | 10.445 | 14.745
| 88316 | SINAPI | SERVENTE COM ENCARGOS COMPLEMENTARES | H | 0.5 | 8.62 | 14,78 | 4.31 | 7.39 | 11.7
[6 empty] | PREÇO TOTAL UNIT. (c/ taxa): |  | 8.61 | 17.835 | 26.445
|  |  |  | UND | COEF | MAT(UNIT) | MO(UNIT) | MAT (TOTAL) | MO (TOTAL) | TOTAL
C169 | C169-BASA (SEDOP-170690) | BASE | PONTO DE LÓGICA COMPLETO-UTP (INCLUINDO CABO, CONEXÕES, TOMADA, CAIXA ELÉTRICA, ELETRODUTO PVC, RASGO, QUEBRA E CHUMBAMENTO) | PT |  |  |  | 395.59 | 308.44 | 704.03
| IN93 | SEDOP-PA H00342 | Anilha de identificação (pacote c/ 20un) | UND | 4 | 5,95 | 0 | 23.8 | 0 | 23.8
| 39600 | SINAPI | CONECTOR / TOMADA FEMEA RJ 45, CATEGORIA 5 E (CAT 5E) PARA CABOS | UN | 1 | 18,35 | 0,00 | 18.35 | 0 | 18.35
| 98295 | SINAPI | CABO ELETRÔNICO CATEGORIA 5E, INSTALADO EM EDIFICAÇÃO INSTITUCIONAL - FORNECIMENTO E INSTALAÇÃO. AF_11/2019 | M | 15 | 6.85 | 0,10 | 102.75 | 1.5 | 104.25
| 16.111.000902.SER | PINI | Eletroduto de aço carbono com costura galvanização a fogo inclusive conexões Ø 25 mm 1" | m | 3 | 25.77 | 15.35 | 77.31 | 46.05 | 123.36
| 88247 | SINAPI | AUXILIAR DE ELETRICISTA COM ENCARGOS COMPLEMENTARES | H | 8 | 8.73 | 15,92 | 69.84 | 127.36 | 197.2
| 88264 | SINAPI | ELETRICISTA COM ENCARGOS COMPLEMENTARES | H | 4 | 8.73 | 22,76 | 34.92 | 91.04 | 125.96
| 92866 | SINAPI | CAIXA SEXTAVADA 3" X 3", METÁLICA, INSTALADA EM LAJE - FORNECIMENTO E INSTALAÇÃO. AF_03/2023 | UN | 4 | 5.12 | 8,63 | 20.48 | 34.52 | 55
| 98307 | SINAPI | TOMADA DE REDE RJ45 - FORNECIMENTO E INSTALAÇÃO. AF_11/2019 | UN | 1 | 48.14 | 7,97 | 48.14 | 7.97 | 56.11
[6 empty] | PREÇO TOTAL UNIT. (c/ taxa): |  | 395.59 | 308.44 | 704.03
|  |  |  | UND | COEF | MAT(UNIT) | MO(UNIT) | MAT (TOTAL) | MO (TOTAL) | TOTAL
C171 | C171-BASA | BASE | ARAME RECOZIDO | KG |  |  |  | 22.872 | 7.736 | 30.608
| 43132 | SINAPI | ARAME RECOZIDO 16 BWG, D = 1,65 MM (0,016 KG/M) OU 18 BWG, D = 1,25 MM (0,01 KG/M) | KG | 1 | 19,38 | 0,00 | 19.38 | 0 | 19.38
| 88247 | SINAPI | AUXILIAR DE ELETRICISTA COM ENCARGOS COMPLEMENTARES | H | 0.2 | 8.73 | 15,92 | 1.746 | 3.184 | 4.93
| 88264 | SINAPI | ELETRICISTA COM ENCARGOS COMPLEMENTARES | H | 0.2 | 8.73 | 22,76 | 1.746 | 4.552 | 6.298
[6 empty] | PREÇO TOTAL UNIT. (c/ taxa): |  | 22.872 | 7.736 | 30.608
|  |  |  | UND | COEF | MAT(UNIT) | MO(UNIT) | MAT (TOTAL) | MO (TOTAL) | TOTAL
C172 | C172-BASA | BASE | Conduíte flexível "seal tubes" 3/4" e acessórios | M |  |  |  | 11.7884 | 1.5472 | 13.3356
| 2504 | SINAPI | ELETRODUTO FLEXIVEL, EM FITA DE ACO GALVANIZADO, REVESTIDO COM PVC PRETO, DIAMETRO EXTERNO DE 25 MM, DN = 3/4", TIPO SEALTUBO | M | 1 | 11,09 | 0,00 | 11.09 | 0 | 11.09
| 88247 | SINAPI | AUXILIAR DE ELETRICISTA COM ENCARGOS COMPLEMENTARES | H | 0.04 | 8.73 | 15,92 | 0.3492 | 0.6368 | 0.986
| 88264 | SINAPI | ELETRICISTA COM ENCARGOS COMPLEMENTARES | H | 0.04 | 8.73 | 22,76 | 0.3492 | 0.9104 | 1.2596
[6 empty] | PREÇO TOTAL UNIT. (c/ taxa): |  | 11.7884 | 1.5472 | 13.3356
|  |  |  | UND | COEF | MAT(UNIT) | MO(UNIT) | MAT (TOTAL) | MO (TOTAL) | TOTAL
C174 | C174-BASA | BASE | IDENTIFICAÇÃO DE TODOS OS ELEMENTOS DO SISTEMA ELÉTRICO, COM ETIQUETAS DE LONGA DURABILIDADE, ANILHAS E ETC | UND |  |  |  | 174.736 | 255.288 | 430.024
| IN93 | SEDOP-PA H00342 | Anilha de identificação (pacote c/ 20un) | UND | 10 | 5,95 | 0 | 59.5 | 0 | 59.5
| 88247 | SINAPI | AUXILIAR DE ELETRICISTA COM ENCARGOS COMPLEMENTARES | H | 6.6 | 8.73 | 15,92 | 57.618 | 105.072 | 162.69
| 88264 | SINAPI | ELETRICISTA COM ENCARGOS COMPLEMENTARES | H | 6.6 | 8.73 | 22,76 | 57.618 | 150.216 | 207.834
[6 empty] | PREÇO TOTAL UNIT. (c/ taxa): |  | 174.736 | 255.288 | 430.024
|  |  |  | UND | COEF | MAT(UNIT) | MO(UNIT) | MAT (TOTAL) | MO (TOTAL) | TOTAL
C178 | C178-BASA | BASE | Adaptação das Instalações de lógica no Mobiliário | PT |  |  |  | 42.2996 | 0.4552 | 42.7548
| 39605 | SINAPI | PATCH CORD (CABO DE REDE), CATEGORIA 5 E (CAT 5E) UTP, 24 AWG, 4 PARES, EXTENSAO DE 2,50 M | UN | 2.5 | 16,85 | 0,00 | 42.125 | 0 | 42.125
| 88264 | SINAPI | ELETRICISTA COM ENCARGOS COMPLEMENTARES | H | 0.02 | 8.73 | 22,76 | 0.1746 | 0.4552 | 0.6298
[6 empty] | PREÇO TOTAL UNIT. (c/ taxa): |  | 42.2996 | 0.4552 | 42.7548
|  |  |  | UND | COEF | MAT(UNIT) | MO(UNIT) | MAT (TOTAL) | MO (TOTAL) | TOTAL
C180 | C180-BASA | BASE | Porta em chapa de compensado naval, revestida em todas as faces com laminado melamínico tipo Fórmica Texturizada (90x210) cm, movimento de charneira, com chapa de proteção em aço inox na parte inferior, interna, com batente, guarnição e ferragem | UND |  |  |  | 625.7832 | 24.969 | 650.7522
| IN96 | SEDOP-PA D00100 | Porta divilux 0.80x2.10m c/ferragens - c/ perfil de aluminio | UND | 1 | 258.15 | 0 | 258.15 | 0 | 258.15
| 88261 | SINAPI | CARPINTEIRO DE ESQUADRIA COM ENCARGOS COMPLEMENTARES | H | 0.7 | 8.6 | 20,89 | 6.02 | 14.623 | 20.643
| 12759 | SINAPI | CHAPA ACO INOX AISI 304 NUMERO 9 (E = 4 MM), ACABAMENTO NUMERO 1 (LAMINADO A QUENTE, FOSCO) | M2 | 0.36 | 987,72 | 0,00 | 355.5792 | 0 | 355.5792
| 88316 | SINAPI | SERVENTE COM ENCARGOS COMPLEMENTARES | H | 0.7 | 8.62 | 14,78 | 6.034 | 10.346 | 16.38
[6 empty] | PREÇO TOTAL UNIT. (c/ taxa): |  | 625.7832 | 24.969 | 650.7522
|  |  |  | UND | COEF | MAT(UNIT) | MO(UNIT) | MAT (TOTAL) | MO (TOTAL) | TOTAL
C181 | C181-BASA | BASE | Adaptação das Instalações elétricas no Mobiliário | UND |  |  |  | 51.1 | 11.1 | 62.2
| 91926 | SINAPI | CABO DE COBRE FLEXÍVEL ISOLADO, 2,5 MM², ANTI-CHAMA 450/750 V, PARA CIRCUITOS TERMINAIS - FORNECIMENTO E INSTALAÇÃO. AF_03/2023 | M | 10 | 3.99 | 1,11 | 39.9 | 11.1 | 51
| 2688 | SINAPI | ELETRODUTO PVC FLEXIVEL CORRUGADO, COR AMARELA, DE 25 MM | M | 3.5 | 3,20 | 0,00 | 11.2 | 0 | 11.2
[6 empty] | PREÇO TOTAL UNIT. (c/ taxa): |  | 51.1 | 11.1 | 62.2
|  |  |  | UND | COEF | MAT(UNIT) | MO(UNIT) | MAT (TOTAL) | MO (TOTAL) | TOTAL
C183 | C183-BASA | BASE | Fechadura em metal cromado de embutir tipo tetra-chave | UND |  |  |  | 138.9063 | 21.6981 | 160.6044
| IN97 | www.mercadolivre.com.br/ | Kit De Fechaduras 1800/21 Inox Stam | UND | 1 | 129 | 0 | 129 | 0 | 129
| 88261 | SINAPI | CARPINTEIRO DE ESQUADRIA COM ENCARGOS COMPLEMENTARES | H | 0.767 | 8.6 | 20,89 | 6.5962 | 16.0226 | 22.6188
| 88316 | SINAPI | SERVENTE COM ENCARGOS COMPLEMENTARES | H | 0.384 | 8.62 | 14,78 | 3.3101 | 5.6755 | 8.9856
[6 empty] | PREÇO TOTAL UNIT. (c/ taxa): |  | 138.9063 | 21.6981 | 160.6044
|  |  |  | UND | COEF | MAT(UNIT) | MO(UNIT) | MAT (TOTAL) | MO (TOTAL) | TOTAL
C186 | C186-SEDOP-240618 | BASE | Escada de marinheiro c/ proteçao | M |  |  |  | 413.322 | 48.623 | 461.945
| in105 | SEDOP-PA D00212 | Escada tipo marinheiro c/ proteção | M | 1 | 347.7 | 0 | 347.7 | 0 | 347.7
| 87329 | SINAPI | ARGAMASSA TRAÇO 1:6 (EM VOLUME DE CIMENTO E AREIA MÉDIA ÚMIDA) COM ADIÇÃO DE PLASTIFICANTE PARA EMBOÇO/MASSA ÚNICA/ASSENTAMENTO DE ALVENARIA DE VEDAÇÃO, PREPARO MECÂNICO COM MISTURADOR DE EIXO HORIZONTAL DE 300 KG. AF_08/2019 | M3 | 0.1 | 482.62 | 114,83 | 48.262 | 11.483 | 59.745
| 88309 | SINAPI | PEDREIRO COM ENCARGOS COMPLEMENTARES | H | 1 | 8.74 | 22,36 | 8.74 | 22.36 | 31.1
| 88316 | SINAPI | SERVENTE COM ENCARGOS COMPLEMENTARES | H | 1 | 8.62 | 14,78 | 8.62 | 14.78 | 23.4
[6 empty] | PREÇO TOTAL UNIT. (c/ taxa): |  | 413.322 | 48.623 | 461.945
|  |  |  | UND | COEF | MAT(UNIT) | MO(UNIT) | MAT (TOTAL) | MO (TOTAL) | TOTAL
C189 | C189 - SEDOP-251027 | BASE | EXAUSTOR PARA RENOVAÇÃO DE AR EM AMBIENTES ATÉ 12 M2, ADAPTÁVEL A TUBOS DE Ø=150 MM, CAPACIDADE DE RENOVAÇÃO NOMINAL DE 280 M3/H | UND |  |  |  | 462.618 | 49.052 | 511.67
| IN123 | SEDOP-PA D00392 | Exaustor d=40cm | UND | 1 | 440 | 0 | 440 | 0 | 440
| 88309 | SINAPI | PEDREIRO COM ENCARGOS COMPLEMENTARES | H | 0.8 | 8.74 | 22,36 | 6.992 | 17.888 | 24.88
| 88316 | SINAPI | SERVENTE COM ENCARGOS COMPLEMENTARES | H | 0.8 | 8.62 | 14,78 | 6.896 | 11.824 | 18.72
| 88264 | SINAPI | ELETRICISTA COM ENCARGOS COMPLEMENTARES | H | 0.5 | 8.73 | 22,76 | 4.365 | 11.38 | 15.745
| 88247 | SINAPI | AUXILIAR DE ELETRICISTA COM ENCARGOS COMPLEMENTARES | H | 0.5 | 8.73 | 15,92 | 4.365 | 7.96 | 12.325
[6 empty] | PREÇO TOTAL UNIT. (c/ taxa): |  | 462.618 | 49.052 | 511.67
|  |  |  | UND | COEF | MAT(UNIT) | MO(UNIT) | MAT (TOTAL) | MO (TOTAL) | TOTAL
C190 | C190 - BASA | BASE | Sinalização de - cuidado, risco de choque elétrico - de forma retangular triangular, medindo 10 X20 cm, conforme projeto de combate a incêndio. | UND |  |  |  | 30.634 | 2.956 | 33.59
| 37556 | SINAPI | PLACA DE SINALIZACAO DE SEGURANCA CONTRA INCENDIO, FOTOLUMINESCENTE, QUADRADA, *20 X 20* CM, EM PVC *2* MM ANTI-CHAMAS (SIMBOLOS, CORES E PICTOGRAMAS CONFORME NBR 16820) | UN | 1 | 28,91 | 0,00 | 28.91 | 0 | 28.91
| 88316 | SINAPI | SERVENTE COM ENCARGOS COMPLEMENTARES | H | 0.2 | 8.62 | 14,78 | 1.724 | 2.956 | 4.68
[6 empty] | PREÇO TOTAL UNIT. (c/ taxa): |  | 30.634 | 2.956 | 33.59
|  |  |  | UND | COEF | MAT(UNIT) | MO(UNIT) | MAT (TOTAL) | MO (TOTAL) | TOTAL
C191 | C191 - BASA | BASE | Sinalização de - identificação continuada de saída de emergência - de forma retangular, medindo 10 x 20 cm, conforme projeto de combate a incêndio. | UND |  |  |  | 26.724 | 2.956 | 29.68
| 37539 | SINAPI | PLACA DE SINALIZACAO DE SEGURANCA CONTRA INCENDIO, FOTOLUMINESCENTE, RETANGULAR, *13 X 26* CM, EM PVC *2* MM ANTI-CHAMAS (SIMBOLOS, CORES E PICTOGRAMAS CONFORME NBR 16820) | UN | 1 | 25,00 | 0,00 | 25 | 0 | 25
| 88316 | SINAPI | SERVENTE COM ENCARGOS COMPLEMENTARES | H | 0.2 | 8.62 | 14,78 | 1.724 | 2.956 | 4.68
[6 empty] | PREÇO TOTAL UNIT. (c/ taxa): |  | 26.724 | 2.956 | 29.68
|  |  |  | UND | COEF | MAT(UNIT) | MO(UNIT) | MAT (TOTAL) | MO (TOTAL) | TOTAL
C192 | C192 - BASA | BASE | Tela metálica para fechamento de abertura da cobertura | M² |  |  |  | 26.512 | 7.428 | 33.94
| 7167 | SINAPI | TELA DE ARAME GALVANIZADA QUADRANGULAR / LOSANGULAR, FIO 2,11 MM (14 BWG), MALHA 5 X 5 CM, H = 2 M | M2 | 1 | 23,04 | 0,00 | 23.04 | 0 | 23.04
| 88316 | SINAPI | SERVENTE COM ENCARGOS COMPLEMENTARES | H | 0.2 | 8.62 | 14,78 | 1.724 | 2.956 | 4.68
| 88309 | SINAPI | PEDREIRO COM ENCARGOS COMPLEMENTARES | H | 0.2 | 8.74 | 22,36 | 1.748 | 4.472 | 6.22
[6 empty] | PREÇO TOTAL UNIT. (c/ taxa): |  | 26.512 | 7.428 | 33.94
|  |  |  | UND | COEF | MAT(UNIT) | MO(UNIT) | MAT (TOTAL) | MO (TOTAL) | TOTAL
C193 | C193 - BASA | BASE | Papeleira plástica tipo dispenser para papel higiênico rolão | UND |  |  |  | 42.885 | 3.695 | 46.58
| 37400 | SINAPI | PAPELEIRA PLASTICA TIPO DISPENSER PARA PAPEL HIGIENICO ROLAO | UN | 1 | 38,41 | 0,00 | 38.41 | 0 | 38.41
| 88316 | SINAPI | SERVENTE COM ENCARGOS COMPLEMENTARES | H | 0.25 | 8.62 | 14,78 | 2.155 | 3.695 | 5.85
| 7568 | SINAPI | BUCHA DE NYLON SEM ABA S10, COM PARAFUSO DE 6,10 X 65 MM EM ACO ZINCADO COM ROSCA SOBERBA, CABECA CHATA E FENDA PHILLIPS | UN | 2 | 1,16 | 0,00 | 2.32 | 0 | 2.32
[6 empty] | PREÇO TOTAL UNIT. (c/ taxa): |  | 42.885 | 3.695 | 46.58
|  |  |  | UND | COEF | MAT(UNIT) | MO(UNIT) | MAT (TOTAL) | MO (TOTAL) | TOTAL
C194 | C194 - BASA | BASE | Remoção de mobiliários e armários | UND |  |  |  | 0.862 | 1.478 | 2.34
| 88316 | SINAPI | SERVENTE COM ENCARGOS COMPLEMENTARES | H | 0.1 | 8.62 | 14,78 | 0.862 | 1.478 | 2.34
[6 empty] | PREÇO TOTAL UNIT. (c/ taxa): |  | 0.862 | 1.478 | 2.34
|  |  |  | UND | COEF | MAT(UNIT) | MO(UNIT) | MAT (TOTAL) | MO (TOTAL) | TOTAL
C195 | C195 - BASA | BASE | Instalação completa de split de até 48.000 btu's, incluindo Ponto de gás e força | UND |  |  |  | 430.678 | 367.851 | 798.529
| 19.105.001502.SER | PINI | Tubo de cobre com isolamento térmico - Ø 1/2" | m | 2 | 30.21 | 4.2 | 60.42 | 8.4 | 68.82
| 19.105.001506.SER | PINI | Tubo de cobre com isolamento térmico Ø 1 1/8" | m | 2 | 74.45 | 5.32 | 148.9 | 10.64 | 159.54
| 34629 | SINAPI | CABO FLEXIVEL PVC 750 V, 4 CONDUTORES DE 6,0 MM2 | M | 2 | 34,33 | 0,00 | 68.66 | 0 | 68.66
| 88247 | SINAPI | AUXILIAR DE ELETRICISTA COM ENCARGOS COMPLEMENTARES | H | 6 | 8.73 | 15,92 | 52.38 | 95.52 | 147.9
| 88264 | SINAPI | ELETRICISTA COM ENCARGOS COMPLEMENTARES | H | 10 | 8.73 | 22,76 | 87.3 | 227.6 | 314.9
| 88243 | SINAPI | AJUDANTE ESPECIALIZADO COM ENCARGOS COMPLEMENTARES | H | 0.7 | 8.62 | 15,41 | 6.034 | 10.787 | 16.821
| 88279 | SINAPI | MONTADOR ELETROMECÃNICO COM ENCARGOS COMPLEMENTARES | H | 0.8 | 8.73 | 18,63 | 6.984 | 14.904 | 21.888
[6 empty] | PREÇO TOTAL UNIT. (c/ taxa): |  | 430.678 | 367.851 | 798.529
|  |  |  | UND | COEF | MAT(UNIT) | MO(UNIT) | MAT (TOTAL) | MO (TOTAL) | TOTAL
C196 | C196 -SEDOP-231084 | BASE | Fornecimento e Instalação de ponto de dreno para split, incluindo tubo e conexões em PVC e tubo de espuma em polietileno) | UND |  |  |  | 166.02 | 197.13 | 363.15
| 89402 | SINAPI | TUBO, PVC, SOLDÁVEL, DE 25MM, INSTALADO EM RAMAL DE DISTRIBUIÇÃO DE ÁGUA - FORNECIMENTO E INSTALAÇÃO. AF_06/2022 | M | 12 | 7.15 | 6,02 | 85.8 | 72.24 | 158.04
| 89362 | SINAPI | JOELHO 90 GRAUS, PVC, SOLDÁVEL, DN 25MM, INSTALADO EM RAMAL OU SUB-RAMAL DE ÁGUA - FORNECIMENTO E INSTALAÇÃO. AF_06/2022 | UN | 2 | 4.41 | 5,79 | 8.82 | 11.58 | 20.4
| 39716 | SINAPI | TUBO DE ESPUMA DE POLIETILENO EXPANDIDO FLEXIVEL PARA ISOLAMENTO TERMICO DE TUBULACAO DE AR CONDICIONADO, AGUA QUENTE, DN 3/8", E= 10 MM | M | 12 | 1,61 | 0,00 | 19.32 | 0 | 19.32
| 88243 | SINAPI | AJUDANTE ESPECIALIZADO COM ENCARGOS COMPLEMENTARES | H | 3 | 8.62 | 15,41 | 25.86 | 46.23 | 72.09
| 88309 | SINAPI | PEDREIRO COM ENCARGOS COMPLEMENTARES | H | 3 | 8.74 | 22,36 | 26.22 | 67.08 | 93.3
[6 empty] | PREÇO TOTAL UNIT. (c/ taxa): |  | 166.02 | 197.13 | 363.15
|  |  |  | UND | COEF | MAT(UNIT) | MO(UNIT) | MAT (TOTAL) | MO (TOTAL) | TOTAL
C197 | C197 -ORSE- 04283 | BASE | Fornecimentor e instalação de ralos hemisféricos, tipo abacaxi, Ø 100mm nas descidas de águas pluviais | UND |  |  |  | 16.632 | 1.478 | 18.11
| 11708 | SINAPI | RALO FOFO SEMIESFERICO, 100 MM, PARA LAJES/ CALHAS | UN | 1 | 15,77 | 0,00 | 15.77 | 0 | 15.77
| 88316 | SINAPI | SERVENTE COM ENCARGOS COMPLEMENTARES | H | 0.1 | 8.62 | 14,78 | 0.862 | 1.478 | 2.34
[6 empty] | PREÇO TOTAL UNIT. (c/ taxa): |  | 16.632 | 1.478 | 18.11
|  |  |  | UND | COEF | MAT(UNIT) | MO(UNIT) | MAT (TOTAL) | MO (TOTAL) | TOTAL
C198 | C198 -SINAPI | BASE | Rejuntamento de paredes e piso | M² |  |  |  | 1.8484 | 1.541 | 3.3894
| 34357 | SINAPI | REJUNTE CIMENTICIO, QUALQUER COR | KG | 0.24 | 4,11 | 0,00 | 0.9864 | 0 | 0.9864
| 88243 | SINAPI | AJUDANTE ESPECIALIZADO COM ENCARGOS COMPLEMENTARES | H | 0.1 | 8.62 | 15,41 | 0.862 | 1.541 | 2.403
[6 empty] | PREÇO TOTAL UNIT. (c/ taxa): |  | 1.8484 | 1.541 | 3.3894
|  |  |  | UND | COEF | MAT(UNIT) | MO(UNIT) | MAT (TOTAL) | MO (TOTAL) | TOTAL
C199 | C199 -SINAPI | BASE | CURVA FG 135° Ø3" | UND |  |  |  | 114.2329 | 9.2445 | 123.4775
| 2629 | SINAPI | CURVA 135 GRAUS PARA ELETRODUTO, EM ACO GALVANIZADO ELETROLITICO, COM ROSCA, DIAMETRO DE 80 MM (3") | UN | 1 | 110,06 | 0,00 | 110.06 | 0 | 110.06
| 88247 | SINAPI | AUXILIAR DE ELETRICISTA COM ENCARGOS COMPLEMENTARES | H | 0.239 | 8.73 | 15,92 | 2.0865 | 3.8049 | 5.8913
| 88264 | SINAPI | ELETRICISTA COM ENCARGOS COMPLEMENTARES | H | 0.239 | 8.73 | 22,76 | 2.0865 | 5.4396 | 7.5261
[6 empty] | PREÇO TOTAL UNIT. (c/ taxa): |  | 114.2329 | 9.2445 | 123.4775
|  |  |  | UND | COEF | MAT(UNIT) | MO(UNIT) | MAT (TOTAL) | MO (TOTAL) | TOTAL
C200 | C200 -SINAPI | BASE | BUCHA E ARRUELA DE ALUMÍNIO Ø3" | UND |  |  |  | 17.2629 | 9.2445 | 26.5075
| 39181 | SINAPI | BUCHA EM ALUMINIO, COM ROSCA, DE 3", PARA ELETRODUTO | UN | 1 | 7,21 | 0,00 | 7.21 | 0 | 7.21
| 39215 | SINAPI | ARRUELA EM ALUMINIO, COM ROSCA, DE 3", PARA ELETRODUTO | UN | 1 | 5,88 | 0,00 | 5.88 | 0 | 5.88
| 88247 | SINAPI | AUXILIAR DE ELETRICISTA COM ENCARGOS COMPLEMENTARES | H | 0.239 | 8.73 | 15,92 | 2.0865 | 3.8049 | 5.8913
| 88264 | SINAPI | ELETRICISTA COM ENCARGOS COMPLEMENTARES | H | 0.239 | 8.73 | 22,76 | 2.0865 | 5.4396 | 7.5261
[6 empty] | PREÇO TOTAL UNIT. (c/ taxa): |  | 17.2629 | 9.2445 | 26.5075
|  |  |  | UND | COEF | MAT(UNIT) | MO(UNIT) | MAT (TOTAL) | MO (TOTAL) | TOTAL
C201 | C201 -SINAPI | BASE | LUVA FG Ø3" | UND |  |  |  | 112.0829 | 9.2445 | 121.3275
| 3914 | SINAPI | LUVA DE FERRO GALVANIZADO, COM ROSCA BSP, DE 3" | UN | 1 | 107,91 | 0,00 | 107.91 | 0 | 107.91
| 88247 | SINAPI | AUXILIAR DE ELETRICISTA COM ENCARGOS COMPLEMENTARES | H | 0.239 | 8.73 | 15,92 | 2.0865 | 3.8049 | 5.8913
| 88264 | SINAPI | ELETRICISTA COM ENCARGOS COMPLEMENTARES | H | 0.239 | 8.73 | 22,76 | 2.0865 | 5.4396 | 7.5261
[6 empty] | PREÇO TOTAL UNIT. (c/ taxa): |  | 112.0829 | 9.2445 | 121.3275
|  |  |  | UND | COEF | MAT(UNIT) | MO(UNIT) | MAT (TOTAL) | MO (TOTAL) | TOTAL
C202 | C202 -SEDOP-170781 | BASE | LUMINÁRIA COM LÂMPADA DE LED 4X10W, DE EMBUTIR, COM REFLETOR PARABÓLICO ESPELHADO, ALETAS ESPELHADAS, LAMPADAS E DEMAIS ACESSÓRIOS, CONFORME ESPECIFICAÇÃO | UND |  |  |  | 338.834 | 79.212 | 418.046
| IN117 | www.mercadolivre.com.br | Luminária para lâmpada de Aletada 62x62 de embutir, com refletor parabólico espelhado | UND | 1 | 258 | 0 | 258 | 0 | 258
| 100902 | SINAPI | LÂMPADA TUBULAR LED DE 9/10 W, COM SOQUETE, BASE G13 - FORNECIMENTO E INSTALAÇÃO. AF_09/2024_PS | UN | 4 | 16.28 | 11,10 | 65.12 | 44.4 | 109.52
| 88247 | SINAPI | AUXILIAR DE ELETRICISTA COM ENCARGOS COMPLEMENTARES | H | 0.9 | 8.73 | 15,92 | 7.857 | 14.328 | 22.185
| 88264 | SINAPI | ELETRICISTA COM ENCARGOS COMPLEMENTARES | H | 0.9 | 8.73 | 22,76 | 7.857 | 20.484 | 28.341
[6 empty] | PREÇO TOTAL UNIT. (c/ taxa): |  | 338.834 | 79.212 | 418.046
|  |  |  | UND | COEF | MAT(UNIT) | MO(UNIT) | MAT (TOTAL) | MO (TOTAL) | TOTAL
C203 | C203 -SEDOP-170781 | BASE | LUMINÁRIA COM LÂMPADA DE LED 2X18W, DE EMBUTIR, COM REFLETOR PARABÓLICO ESPELHADO, ALETAS ESPELHADAS, LAMPADAS E DEMAIS ACESSÓRIOS, CONFORME ESPECIFICAÇÃO | UND |  |  |  | 312.774 | 34.812 | 347.586
| IN120 | SEDOP-PA E00775 | Luminária completa de embutir com aletas e 2 lâmpadas de Led de18W | UND | 1 | 297,06 | 0 | 297.06 | 0 | 297.06
| 88247 | SINAPI | AUXILIAR DE ELETRICISTA COM ENCARGOS COMPLEMENTARES | H | 0.9 | 8.73 | 15,92 | 7.857 | 14.328 | 22.185
| 88264 | SINAPI | ELETRICISTA COM ENCARGOS COMPLEMENTARES | H | 0.9 | 8.73 | 22,76 | 7.857 | 20.484 | 28.341
[6 empty] | PREÇO TOTAL UNIT. (c/ taxa): |  | 312.774 | 34.812 | 347.586
|  |  |  | UND | COEF | MAT(UNIT) | MO(UNIT) | MAT (TOTAL) | MO (TOTAL) | TOTAL
C204 | C204 -SEDOP-171189 | BASE | PATCH CABLE M8V CAT 5E 1,5M | UND |  |  |  | 31.8475 | 15.36 | 47.2075
| IN119 | SEDOP-PA L00007 | Patch cable M8V cat 5e 1,5m | UND | 1 | 25.3 | 0 | 25.3 | 0 | 25.3
| 88247 | SINAPI | AUXILIAR DE ELETRICISTA COM ENCARGOS COMPLEMENTARES | H | 0.25 | 8.73 | 15,92 | 2.1825 | 3.98 | 6.1625
| 88264 | SINAPI | ELETRICISTA COM ENCARGOS COMPLEMENTARES | H | 0.5 | 8.73 | 22,76 | 4.365 | 11.38 | 15.745
[6 empty] | PREÇO TOTAL UNIT. (c/ taxa): |  | 31.8475 | 15.36 | 47.2075
|  |  |  | UND | COEF | MAT(UNIT) | MO(UNIT) | MAT (TOTAL) | MO (TOTAL) | TOTAL
C205 | C205 -ORSE-6411 | BASE | TAMPA EM CONCRETO ARMADO PARA CAIXA DE INSPEÇÃO 60X60X7CM | UND |  |  |  | 46.3574 | 26.3094 | 72.6668
| 97086 | SINAPI | FABRICAÇÃO, MONTAGEM E DESMONTAGEM DE FORMA PARA RADIER, PISO DE CONCRETO OU LAJE SOBRE SOLO, EM MADEIRA SERRADA, 4 UTILIZAÇÕES. AF_09/2021 | M2 | 0.1 | 64.01 | 74,55 | 6.401 | 7.455 | 13.856
| 94964 | SINAPI | CONCRETO FCK = 20MPA, TRAÇO 1:2,7:3 (EM MASSA SECA DE CIMENTO/ AREIA MÉDIA/ BRITA 1) - PREPARO MECÂNICO COM BETONEIRA 400 L. AF_05/2021 | M3 | 0.0252 | 509.39 | 66,59 | 12.8366 | 1.6781 | 14.5147
| 43132 | SINAPI | ARAME RECOZIDO 16 BWG, D = 1,65 MM (0,016 KG/M) OU 18 BWG, D = 1,25 MM (0,01 KG/M) | KG | 0.02 | 19,38 | 0,00 | 0.3876 | 0 | 0.3876
| 96543 | SINAPI | ARMAÇÃO DE BLOCO UTILIZANDO AÇO CA-60 DE 5 MM - MONTAGEM. AF_01/2024 | KG | 2.016 | 13.26 | 8,52 | 26.7322 | 17.1763 | 43.9085
[6 empty] | PREÇO TOTAL UNIT. (c/ taxa): |  | 46.3574 | 26.3094 | 72.6668
|  |  |  | UND | COEF | MAT(UNIT) | MO(UNIT) | MAT (TOTAL) | MO (TOTAL) | TOTAL
C206 | C206 -SEDOP-020023 | BASE | REMOÇÃO DE IMPERMEABILIZAÇÃO E PROTEÇÃO MECÂNICA DAS CALHAS E LAJES | M2 |  |  |  | 6.058 | 11.862 | 17.92
| 88309 | SINAPI | PEDREIRO COM ENCARGOS COMPLEMENTARES | H | 0.2 | 8.74 | 22,36 | 1.748 | 4.472 | 6.22
| 88316 | SINAPI | SERVENTE COM ENCARGOS COMPLEMENTARES | H | 0.5 | 8.62 | 14,78 | 4.31 | 7.39 | 11.7
[6 empty] | PREÇO TOTAL UNIT. (c/ taxa): |  | 6.058 | 11.862 | 17.92
|  |  |  | UND | COEF | MAT(UNIT) | MO(UNIT) | MAT (TOTAL) | MO (TOTAL) | TOTAL
C208 | C208 -SEDOP-050353 | BASE | RECUPERAÇÃO DE RUFO EM CONCRETO ARMADO | M3 |  |  |  | 2300.95 | 808.38 | 3109.33
| 92263 | SINAPI | FABRICAÇÃO DE FÔRMA PARA PILARES E ESTRUTURAS SIMILARES, EM CHAPA DE MADEIRA COMPENSADA RESINADA, E = 17 MM. AF_09/2020 | M2 | 10 | 110.16 | 35,76 | 1101.6 | 357.6 | 1459.2
| 103669 | SINAPI | CONCRETAGEM DE PILARES, FCK = 25 MPA, COM USO DE BALDES - LANÇAMENTO, ADENSAMENTO E ACABAMENTO. AF_02/2022 | M3 | 1 | 720.95 | 218,38 | 720.95 | 218.38 | 939.33
| 89999 | SINAPI | ARMAÇÃO DE VERGA E CONTRAVERGA DE ALVENARIA ESTRUTURAL; DIÂMETRO DE 8,0 MM. AF_09/2021 | KG | 40 | 11.96 | 5,81 | 478.4 | 232.4 | 710.8
[6 empty] | PREÇO TOTAL UNIT. (c/ taxa): |  | 2300.95 | 808.38 | 3109.33
|  |  |  | UND | COEF | MAT(UNIT) | MO(UNIT) | MAT (TOTAL) | MO (TOTAL) | TOTAL
C211 | C211-SEDOP-171189 | BASE | Patch cable M8V cat 5e 3,00m | UND |  |  |  | 57.1475 | 15.36 | 72.5075
| IN119 | SEDOP-PA L00007 | Patch cable M8V cat 5e 1,5m | UND | 2 | 25.3 | 0 | 50.6 | 0 | 50.6
| 88247 | SINAPI | AUXILIAR DE ELETRICISTA COM ENCARGOS COMPLEMENTARES | H | 0.25 | 8.73 | 15,92 | 2.1825 | 3.98 | 6.1625
| 88264 | SINAPI | ELETRICISTA COM ENCARGOS COMPLEMENTARES | H | 0.5 | 8.73 | 22,76 | 4.365 | 11.38 | 15.745
[6 empty] | PREÇO TOTAL UNIT. (c/ taxa): |  | 57.1475 | 15.36 | 72.5075
|  |  |  | UND | COEF | MAT(UNIT) | MO(UNIT) | MAT (TOTAL) | MO (TOTAL) | TOTAL
C212 | C212-SEDOP-171057 | BASE | Regua para as estações de trabalho 3m, com 4 tomadas 2P+T 10A | UND |  |  |  | 34.795 | 30.72 | 65.515
| IN121 | SEDOP-PA E00656 | Regua de 04 tomadas | UND | 1 | 21,70 | 0 | 21.7 | 0 | 0
| 88247 | SINAPI | AUXILIAR DE ELETRICISTA COM ENCARGOS COMPLEMENTARES | H | 0.5 | 8.73 | 15,92 | 4.365 | 7.96 | 12.325
| 88264 | SINAPI | ELETRICISTA COM ENCARGOS COMPLEMENTARES | H | 1 | 8.73 | 22,76 | 8.73 | 22.76 | 31.49
[6 empty] | PREÇO TOTAL UNIT. (c/ taxa): |  | 34.795 | 30.72 | 43.815
|  |  |  | UND | COEF | MAT(UNIT) | MO(UNIT) | MAT (TOTAL) | MO (TOTAL) | TOTAL
C214 | C214-SEDOP-180214 | BASE | Ponto de esgoto (incl. tubos, conexoes,cx. e ralos) | PT |  |  |  | 129.4025 | 76.8425 | 206.245
| 89707 | SINAPI | CAIXA SIFONADA, PVC, DN 100 X 100 X 50 MM, JUNTA ELÁSTICA, FORNECIDA E INSTALADA EM RAMAL DE DESCARGA OU EM RAMAL DE ESGOTO SANITÁRIO. AF_08/2022 | UN | 0.25 | 44.76 | 15,09 | 11.19 | 3.7725 | 14.9625
| 94676 | SINAPI | JOELHO 90 GRAUS, PVC, SOLDÁVEL, DN 40 MM INSTALADO EM RESERVAÇÃO PREDIAL DE ÁGUA - FORNECIMENTO E INSTALAÇÃO. AF_04/2024 | UN | 0.5 | 9.77 | 3,80 | 4.885 | 1.9 | 6.785
| 89519 | SINAPI | CURVA 45 GRAUS, PVC, SOLDÁVEL, DN 75MM, INSTALADO EM PRUMADA DE ÁGUA - FORNECIMENTO E INSTALAÇÃO. AF_06/2022 | UN | 0.5 | 41.24 | 6,99 | 20.62 | 3.495 | 24.115
| 89829 | SINAPI | TE, PVC, SERIE NORMAL, ESGOTO PREDIAL, DN 75 X 75 MM, JUNTA ELÁSTICA, FORNECIDO E INSTALADO EM PRUMADA DE ESGOTO SANITÁRIO OU VENTILAÇÃO. AF_08/2022 | UN | 0.25 | 30.57 | 6,33 | 7.6425 | 1.5825 | 9.225
| 89711 | SINAPI | TUBO PVC, SERIE NORMAL, ESGOTO PREDIAL, DN 40 MM, FORNECIDO E INSTALADO EM RAMAL DE DESCARGA OU RAMAL DE ESGOTO SANITÁRIO. AF_08/2022 | M | 4 | 11.82 | 11,09 | 47.28 | 44.36 | 91.64
| 89712 | SINAPI | TUBO PVC, SERIE NORMAL, ESGOTO PREDIAL, DN 50 MM, FORNECIDO E INSTALADO EM RAMAL DE DESCARGA OU RAMAL DE ESGOTO SANITÁRIO. AF_08/2022 | M | 1.5 | 16.84 | 12,06 | 25.26 | 18.09 | 43.35
| 89795 | SINAPI | JUNÇÃO SIMPLES, PVC, SERIE NORMAL, ESGOTO PREDIAL, DN 75 X 75 MM, JUNTA ELÁSTICA, FORNECIDO E INSTALADO EM RAMAL DE DESCARGA OU RAMAL DE ESGOTO SANITÁRIO. AF_08/2022 | UN | 0.25 | 33.55 | 8,32 | 8.3875 | 2.08 | 10.4675
| 89710 | SINAPI | RALO SECO, PVC, DN 100 X 40 MM, JUNTA SOLDÁVEL, FORNECIDO E INSTALADO EM RAMAL DE DESCARGA OU EM RAMAL DE ESGOTO SANITÁRIO. AF_08/2022 | UN | 0.25 | 16.55 | 6,25 | 4.1375 | 1.5625 | 5.7
[6 empty] | PREÇO TOTAL UNIT. (c/ taxa): |  | 129.4025 | 76.8425 | 206.245
|  |  |  | UND | COEF | MAT(UNIT) | MO(UNIT) | MAT (TOTAL) | MO (TOTAL) | TOTAL
C215 | C215-SEDOP-231086 | BASE | Ponto de gás e força p/ split até 60.000 BTU's (10m) | UND |  |  |  | 1859.94 | 549.14 | 2409.08
| 19.105.001502.SER | PINI | Tubo de cobre com isolamento térmico - Ø 1/2" | m | 12 | 30.21 | 4.2 | 362.52 | 50.4 | 412.92
| 19.105.001506.SER | PINI | Tubo de cobre com isolamento térmico Ø 1 1/8" | m | 12 | 74.45 | 5.32 | 893.4 | 63.84 | 957.24
| 34629 | SINAPI | CABO FLEXIVEL PVC 750 V, 4 CONDUTORES DE 6,0 MM2 | M | 12 | 34,33 | 0,00 | 411.96 | 0 | 411.96
| 88247 | SINAPI | AUXILIAR DE ELETRICISTA COM ENCARGOS COMPLEMENTARES | H | 6 | 8.73 | 15,92 | 52.38 | 95.52 | 147.9
| 88264 | SINAPI | ELETRICISTA COM ENCARGOS COMPLEMENTARES | H | 10 | 8.73 | 22,76 | 87.3 | 227.6 | 314.9
| 88279 | SINAPI | MONTADOR ELETROMECÃNICO COM ENCARGOS COMPLEMENTARES | H | 6 | 8.73 | 18,63 | 52.38 | 111.78 | 164.16
[6 empty] | PREÇO TOTAL UNIT. (c/ taxa): |  | 1859.94 | 549.14 | 2409.08
|  |  |  | UND | COEF | MAT(UNIT) | MO(UNIT) | MAT (TOTAL) | MO (TOTAL) | TOTAL
|  |  |  | UND | COEF | MAT(UNIT) | MO(UNIT) | MAT (TOTAL) | MO (TOTAL) | TOTAL
C218 | C218-SEDOP-180299 | BASE | Ponto de agua fria (incl. tubos e conexoes) | PT |  |  |  | 285.765 | 345.12 | 630.885
| 89570 | SINAPI | ADAPTADOR CURTO COM BOLSA E ROSCA PARA REGISTRO, PVC, SOLDÁVEL, DN 40MM X 1.1/2 , INSTALADO EM PRUMADA DE ÁGUA - FORNECIMENTO E INSTALAÇÃO. AF_06/2022 | UN | 0.75 | 9.36 | 2,48 | 7.02 | 1.86 | 8.88
| 89440 | SINAPI | TE, PVC, SOLDÁVEL, DN 25MM, INSTALADO EM RAMAL DE DISTRIBUIÇÃO DE ÁGUA - FORNECIMENTO E INSTALAÇÃO. AF_06/2022 | UN | 0.75 | 5.98 | 6,88 | 4.485 | 5.16 | 9.645
| 89403 | SINAPI | TUBO, PVC, SOLDÁVEL, DE 32MM, INSTALADO EM RAMAL DE DISTRIBUIÇÃO DE ÁGUA - FORNECIMENTO E INSTALAÇÃO. AF_06/2022 | M | 9 | 12.94 | 7,15 | 116.46 | 64.35 | 180.81
| 89429 | SINAPI | ADAPTADOR CURTO COM BOLSA E ROSCA PARA REGISTRO, PVC, SOLDÁVEL, DN 25MM X 3/4 , INSTALADO EM RAMAL DE DISTRIBUIÇÃO DE ÁGUA - FORNECIMENTO E INSTALAÇÃO. AF_06/2022 | UN | 1 | 3.32 | 3,20 | 3.32 | 3.2 | 6.52
| 89412 | SINAPI | JOELHO 90 GRAUS, PVC, SOLDÁVEL, DN 25MM, X 3/4 INSTALADO EM RAMAL DE DISTRIBUIÇÃO DE ÁGUA - FORNECIMENTO E INSTALAÇÃO. AF_06/2022 | UN | 2 | 5.59 | 4,81 | 11.18 | 9.62 | 20.8
| 89447 | SINAPI | TUBO, PVC, SOLDÁVEL, DE 32MM, INSTALADO EM PRUMADA DE ÁGUA - FORNECIMENTO E INSTALAÇÃO. AF_06/2022 | M | 3 | 10.2 | 0,87 | 30.6 | 2.61 | 33.21
| 88267 | SINAPI | ENCANADOR OU BOMBEIRO HIDRÁULICO COM ENCARGOS COMPLEMENTARES | H | 6 | 8.05 | 22,28 | 48.3 | 133.68 | 181.98
| 88248 | SINAPI | AUXILIAR DE ENCANADOR OU BOMBEIRO HIDRÁULICO COM ENCARGOS COMPLEMENTARES | H | 8 | 8.05 | 15,58 | 64.4 | 124.64 | 189.04
[6 empty] | PREÇO TOTAL UNIT. (c/ taxa): |  | 285.765 | 345.12 | 630.885
|  |  |  | UND | COEF | MAT(UNIT) | MO(UNIT) | MAT (TOTAL) | MO (TOTAL) | TOTAL
C229 | C229-BASA | BASE | CHAVE COMUTADORA 63A, 4 POLOS DE 3 POSIÇÕES | UND |  |  |  | 320.952 | 46.416 | 367.368
| IN127 | www.mercadolivre.com.br/ | Chave comutadora 63A, 4 polos de 3 posições | UND | 1 | 300 | 0 | 300 | 0 | 300
| 88247 | SINAPI | AUXILIAR DE ELETRICISTA COM ENCARGOS COMPLEMENTARES | H | 1.2 | 8.73 | 15,92 | 10.476 | 19.104 | 29.58
| 88264 | SINAPI | ELETRICISTA COM ENCARGOS COMPLEMENTARES | H | 1.2 | 8.73 | 22,76 | 10.476 | 27.312 | 37.788
[6 empty] | PREÇO TOTAL UNIT. (c/ taxa): |  | 320.952 | 46.416 | 367.368
|  |  |  | UND | COEF | MAT(UNIT) | MO(UNIT) | MAT (TOTAL) | MO (TOTAL) | TOTAL
C233 | C233-SINAPI-102181 | BASE | REINSTALAÇÃO DA DIVISÓRIA EM VIDRO TEMPERADO INCOLOR, ESPESSURA 10MM, COM SUBSTITUIÇÃO DE FERRAGENS | M2 |  |  |  | 164.45 | 48.64 | 213.09
| 102181 | SINAPI | INSTALAÇÃO DE VIDRO TEMPERADO, E = 10 MM, ENCAIXADO EM PERFIL U. AF_01/2021_PS | M2 | 1 | 0 | 48,64 | 0 | 48.64 | 48.64
| IN131 | SEDOP-PA D00472 | Ferragens para painel fixo de vidro | CJ | 1 | 164,45 | 0 | 164.45 | 0 | 164.45
[6 empty] | PREÇO TOTAL UNIT. (c/ taxa): |  | 164.45 | 48.64 | 213.09
|  |  |  | UND | COEF | MAT(UNIT) | MO(UNIT) | MAT (TOTAL) | MO (TOTAL) | TOTAL
C235 | C235-BASA-SINAPI-100849 | BASE | ASSENTO SANITÁRIO PLÁSTICO ALMOFADADO | UND |  |  |  | 129.9037 | 4.1376 | 134.0412
| IN132 | SEDOP-PA H00317 | Assento plástico almofadado | UND | 1 | 128,25 | 0 | 128.25 | 0 | 128.25
| 88267 | SINAPI | ENCANADOR OU BOMBEIRO HIDRÁULICO COM ENCARGOS COMPLEMENTARES | H | 0.1536 | 8.05 | 22,28 | 1.2365 | 3.4222 | 4.6587
| 88316 | SINAPI | SERVENTE COM ENCARGOS COMPLEMENTARES | H | 0.0484 | 8.62 | 14,78 | 0.41721 | 0.71535 | 1.1326
[6 empty] | PREÇO TOTAL UNIT. (c/ taxa): |  | 129.9037 | 4.1376 | 134.0412
|  |  |  | UND | COEF | MAT(UNIT) | MO(UNIT) | MAT (TOTAL) | MO (TOTAL) | TOTAL
C236 | C236-BASA | BASE | ANEL DE VEDAÇÃO PARA VASO SANITÁRIO | UND |  |  |  | 17.31 | 4.456 | 21.766
| 6138 | SINAPI | ANEL DE VEDACAO, PVC FLEXIVEL, 100 MM, PARA SAIDA DE BACIA / VASO SANITARIO | UN | 1 | 15,70 | 0,00 | 15.7 | 0 | 15.7
| 88267 | SINAPI | ENCANADOR OU BOMBEIRO HIDRÁULICO COM ENCARGOS COMPLEMENTARES | H | 0.2 | 8.05 | 22,28 | 1.61 | 4.456 | 6.066
[6 empty] | PREÇO TOTAL UNIT. (c/ taxa): |  | 17.31 | 4.456 | 21.766
|  |  |  | UND | COEF | MAT(UNIT) | MO(UNIT) | MAT (TOTAL) | MO (TOTAL) | TOTAL
C238 | C238-BASA | BASE | INSTALAÇÃO DE TV, PAINEL DE SENHA E PLACAS E PAREDES | UND |  |  |  | 9.235 | 3.695 | 12.93
| 88316 | SINAPI | SERVENTE COM ENCARGOS COMPLEMENTARES | H | 0.25 | 8.62 | 14,78 | 2.155 | 3.695 | 5.85
| 7584 | SINAPI | BUCHA DE NYLON SEM ABA S12, COM PARAFUSO DE 5/16" X 80 MM EM ACO ZINCADO COM ROSCA SOBERBA E CABECA SEXTAVADA | UN | 4 | 1,77 | 0,00 | 7.08 | 0 | 7.08
[6 empty] | PREÇO TOTAL UNIT. (c/ taxa): |  | 9.235 | 3.695 | 12.93
|  |  |  | UND | COEF | MAT(UNIT) | MO(UNIT) | MAT (TOTAL) | MO (TOTAL) | TOTAL
C240 | C240-BASA-SINAPI-102235 | BASE | DIVISÓRIA FIXA EM VIDRO TEMPERADO 8 MM, COM ESTRUTURA EM PERFIL DE ALUMÍNIO ANODIZADO COR N/B/P | M2 |  |  |  | 257.3727 | 49.5802 | 306.9529
| 10506 | SINAPI | VIDRO TEMPERADO INCOLOR E = 8 MM, SEM COLOCACAO | M2 | 0.987 | 222,19 | 0,00 | 219.3015 | 0 | 219.3015
| 11950 | SINAPI | BUCHA DE NYLON SEM ABA S6, COM PARAFUSO DE 4,20 X 40 MM EM ACO ZINCADO COM ROSCA SOBERBA, CABECA CHATA E FENDA PHILLIPS | UN | 2.37 | 0,39 | 0,00 | 0.9243 | 0 | 0.9243
| 34360 | SINAPI | PERFIL DE ALUMINIO ANODIZADO | KG | 0.284 | 44,09 | 0,00 | 12.5216 | 0 | 12.5216
| 39432 | SINAPI | FITA DE PAPEL REFORCADA COM LAMINA DE METAL PARA REFORCO DE CANTOS DE CHAPA DE GESSO PARA DRYWALL | M | 1.47 | 2,42 | 0,00 | 3.5574 | 0 | 3.5574
| 39961 | SINAPI | SILICONE ACETICO USO GERAL INCOLOR 280 G | UN | 0.23 | 26,27 | 0,00 | 6.0421 | 0 | 6.0421
| 88316 | SINAPI | SERVENTE COM ENCARGOS COMPLEMENTARES | H | 0.544 | 8.62 | 14,78 | 4.6893 | 8.0403 | 12.7296
| 88325 | SINAPI | VIDRACEIRO COM ENCARGOS COMPLEMENTARES | H | 1.088 | 8.74 | 19,95 | 9.5091 | 21.7056 | 31.2147
| 91692 | SINAPI | SERRA CIRCULAR DE BANCADA COM MOTOR ELÉTRICO POTÊNCIA DE 5HP, COM COIFA PARA DISCO 10" - CHP DIURNO. AF_08/2015 | CHP | 0.095 | 8.71 | 18,23 | 0.82745 | 1.7319 | 2.5593
| 91693 | SINAPI | SERRA CIRCULAR DE BANCADA COM MOTOR ELÉTRICO POTÊNCIA DE 5HP, COM COIFA PARA DISCO 10" - CHI DIURNO. AF_08/2015 | CHI | 0.993 |  | 18,23 | 0 | 18.1024 | 18.1024
[6 empty] | PREÇO TOTAL UNIT. (c/ taxa): |  | 257.3727 | 49.5802 | 306.9529
|  |  |  | UND | COEF | MAT(UNIT) | MO(UNIT) | MAT (TOTAL) | MO (TOTAL) | TOTAL
C242 | C242-SINAPI-102182 | BASE | DESINSTALAÇÃO E INSTALAÇÃO DE PORTA PIVOTANTE EM VIDRO TEMPERADO EXISTENTE COM SUBSITUIÇÃO DO CONJ. DE FERRAGENS PARA PORTA DE VIDRO TEMPERADO, EM ZAMAC CROMADO, CONTEMPLANDO DOBRADICA INF., DOBRADICA SUP., PIVO PARA DOBRADICA INF., PIVO PARA DOBRADICA SUP., FECHADURA | UND |  |  |  | 201.8643 | 65.8983 | 267.7626
| 3104 | SINAPI | CONJ. DE FERRAGENS PARA PORTA DE VIDRO TEMPERADO, EM ZAMAC CROMADO, CONTEMPLANDO DOBRADICA INF., DOBRADICA SUP., PIVO PARA DOBRADICA INF., PIVO PARA DOBRADICA SUP., FECHADURA CENTRAL EM ZAMC. CROMADO, CONTRA FECHADURA DE PRESSAO | CJ | 1 | 168,99 | 0,00 | 168.99 | 0 | 168.99
| 88316 | SINAPI | SERVENTE COM ENCARGOS COMPLEMENTARES | H | 1.867 | 8.62 | 14,78 | 16.0935 | 27.5943 | 43.6878
| 88325 | SINAPI | VIDRACEIRO COM ENCARGOS COMPLEMENTARES | H | 1.92 | 8.74 | 19,95 | 16.7808 | 38.304 | 55.0848
[6 empty] | PREÇO TOTAL UNIT. (c/ taxa): |  | 201.8643 | 65.8983 | 267.7626
|  |  |  | UND | COEF | MAT(UNIT) | MO(UNIT) | MAT (TOTAL) | MO (TOTAL) | TOTAL
C246 | C246- BASA | BASE | PELÍCULA MICRO PERFURADA COM ARTE DO BANCO | M2 |  |  |  | 173.42 | 14.78 | 188.2
| IN138 | AC COMUM VISUAL BELÉM-PA, atualizado pelo INCC-Dez/24 | pelicula microperfurada com arte | M2 | 1 | 164.8 | 0 | 164.8 | 0 | 164.8
| 88316 | SINAPI | SERVENTE COM ENCARGOS COMPLEMENTARES | H | 1 | 8.62 | 14,78 | 8.62 | 14.78 | 23.4
[6 empty] | PREÇO TOTAL UNIT. (c/ taxa): |  | 173.42 | 14.78 | 188.2
|  |  |  | UND | COEF | MAT(UNIT) | MO(UNIT) | MAT (TOTAL) | MO (TOTAL) | TOTAL
C247 | C247- SEDOP-91377 | BASE | Porta divilux 0.80x2.10m c/ferragens - c/ perfil de aluminio | UND |  |  |  | 265.038 | 14.268 | 279.306
| IN96 | SEDOP-PA D00100 | Porta divilux 0.80x2.10m c/ferragens - c/ perfil de aluminio | UND | 1 | 258.15 | 0 | 258.15 | 0 | 258.15
| 88261 | SINAPI | CARPINTEIRO DE ESQUADRIA COM ENCARGOS COMPLEMENTARES | H | 0.4 | 8.6 | 20,89 | 3.44 | 8.356 | 11.796
| 88316 | SINAPI | SERVENTE COM ENCARGOS COMPLEMENTARES | H | 0.4 | 8.62 | 14,78 | 3.448 | 5.912 | 9.36
[6 empty] | PREÇO TOTAL UNIT. (c/ taxa): |  | 265.038 | 14.268 | 279.306
|  |  |  | UND | COEF | MAT(UNIT) | MO(UNIT) | MAT (TOTAL) | MO (TOTAL) | TOTAL
C248 | C248-BASA | BASE | REMOÇÃO DE PLACA TIPO HORIZONTAL METÁLICA OU PLACA DE IDENTIFICAÇÃO HORIZONTAL EXISTENTE | UND |  |  |  | 296.86 | 60.64 | 357.5
| 5928 | SINAPI | GUINDAUTO HIDRÁULICO, CAPACIDADE MÁXIMA DE CARGA 6200 KG, MOMENTO MÁXIMO DE CARGA 11,7 TM, ALCANCE MÁXIMO HORIZONTAL 9,70 M, INCLUSIVE CAMINHÃO TOCO PBT 16.000 KG, POTÊNCIA DE 189 CV - CHP DIURNO. AF_06/2014 | CHP | 1 | 252.18 | 23,50 | 252.18 | 23.5 | 275.68
| 89259 | SINAPI | GUINDAUTO HIDRÁULICO, CAPACIDADE MÁXIMA DE CARGA 6200 KG, MOMENTO MÁXIMO DE CARGA 11,7 TM, ALCANCE MÁXIMO HORIZONTAL 9,70 M, INCLUSIVE CAMINHÃO TOCO PBT 16.000 KG, POTÊNCIA DE 189 CV - DEPRECIAÇÃO. AF_06/2014 | H | 1 | 27.32 | 0,00 | 27.32 | 0 | 27.32
| 88316 | SINAPI | SERVENTE COM ENCARGOS COMPLEMENTARES | H | 1 | 8.62 | 14,78 | 8.62 | 14.78 | 23.4
| 88309 | SINAPI | PEDREIRO COM ENCARGOS COMPLEMENTARES | H | 1 | 8.74 | 22,36 | 8.74 | 22.36 | 31.1
[6 empty] | PREÇO TOTAL UNIT. (c/ taxa): |  | 296.86 | 60.64 | 357.5
|  |  |  | UND | COEF | MAT(UNIT) | MO(UNIT) | MAT (TOTAL) | MO (TOTAL) | TOTAL
C251 | C251-BASA | BASE | FORNECIMENTO E INSTALAÇÃO DE BLOCO BARGOA 10P | UND |  |  |  | 50.47 | 7.634 | 58.104
| IN141 | www.mercadolivre.com.br/ | Bloco bargoa 10P para telefone | UND | 1 | 47 | 0 | 47 | 0 | 47
| 88264 | SINAPI | ELETRICISTA COM ENCARGOS COMPLEMENTARES | H | 0.2 | 8.73 | 22,76 | 1.746 | 4.552 | 6.298
| 88243 | SINAPI | AJUDANTE ESPECIALIZADO COM ENCARGOS COMPLEMENTARES | H | 0.2 | 8.62 | 15,41 | 1.724 | 3.082 | 4.806
[6 empty] | PREÇO TOTAL UNIT. (c/ taxa): |  | 50.47 | 7.634 | 58.104
|  |  |  | UND | COEF | MAT(UNIT) | MO(UNIT) | MAT (TOTAL) | MO (TOTAL) | TOTAL
C254 | C254-SINAPI-86889 | BASE | REMOÇÃO DE BANCADA EM GRANITO COM REAPROVEITAMENTO | UND |  |  |  | 0 | 47.7 | 47.7
| 86889 | SINAPI | BANCADA DE GRANITO CINZA POLIDO, DE 1,50 X 0,60 M, PARA PIA DE COZINHA - FORNECIMENTO E INSTALAÇÃO. AF_01/2020 | UN | 1 | 0 | 47,70 | 0 | 47.7 | 47.7
[6 empty] | PREÇO TOTAL UNIT. (c/ taxa): |  | 0 | 47.7 | 47.7
|  |  |  | UND | COEF | MAT(UNIT) | MO(UNIT) | MAT (TOTAL) | MO (TOTAL) | TOTAL
C255 | C255-SINAPI-86890 | BASE | INSTALAÇÃO DE MOLA AÉREA EM PORTA EXISTENTE | UND |  |  |  | 8.61 | 18.445 | 27.055
| 88316 | SINAPI | SERVENTE COM ENCARGOS COMPLEMENTARES | H | 0.5 | 8.62 | 14,78 | 4.31 | 7.39 | 11.7
| 88262 | SINAPI | CARPINTEIRO DE FORMAS COM ENCARGOS COMPLEMENTARES | H | 0.5 | 8.6 | 22,11 | 4.3 | 11.055 | 15.355
[6 empty] | PREÇO TOTAL UNIT. (c/ taxa): |  | 8.61 | 18.445 | 27.055
|  |  |  | UND | COEF | MAT(UNIT) | MO(UNIT) | MAT (TOTAL) | MO (TOTAL) | TOTAL
C256 | C256-SINAPI-96114 | BASE | SERVIÇO DE INSTALAÇÃO DE FORRO MODULAR REMOVÍVEL EXISTENTE COM SUPORTE EM PERFIL "T" LEVE 24MM, EM ALUMÍNIO COM COMPLEMENTO DE ATÉ 20% | M2 |  |  |  | 13.6919 | 11.8237 | 25.5156
| 39427 | SINAPI | PERFIL CANALETA, FORMATO C, EM ACO ZINCADO, PARA ESTRUTURA FORRO DRYWALL, E = 0,5 MM, *46 X 18* (L X H), COMPRIMENTO 3 M | M | 0.7702 | 5,10 | 0,00 | 3.928 | 0 | 3.928
| 39430 | SINAPI | PENDURAL OU PRESILHA REGULADORA, EM ACO GALVANIZADO, COM CORPO, MOLA E REBITE, PARA PERFIL TIPO CANALETA DE ESTRUTURA EM FORROS DRYWALL | UN | 1.3265 | 1,92 | 0,00 | 2.5469 | 0 | 2.5469
| 40547 | SINAPI | PARAFUSO ZINCADO, AUTOBROCANTE, FLANGEADO, 4,2 MM X 19 MM | CENTO | 0.0132 | 29,67 | 0,00 | 0.39164 | 0 | 0.39164
| 43131 | SINAPI | ARAME GALVANIZADO 6 BWG, D = 5,16 MM (0,157 KG/M), OU 8 BWG, D = 4,19 MM (0,101 KG/M), OU 10 BWG, D = 3,40 MM (0,0713 KG/M) | KG | 0.0426 | 22,51 | 0,00 | 0.95893 | 0 | 0.95893
| 88278 | SINAPI | MONTADOR DE ESTRUTURA METÁLICA COM ENCARGOS COMPLEMENTARES | H | 0.3628 | 7.55 | 17,81 | 2.7391 | 6.4615 | 9.2006
| 88316 | SINAPI | SERVENTE COM ENCARGOS COMPLEMENTARES | H | 0.3628 | 8.62 | 14,78 | 3.1273 | 5.3622 | 8.4895
[6 empty] | PREÇO TOTAL UNIT. (c/ taxa): |  | 13.6919 | 11.8237 | 25.5156
|  |  |  | UND | COEF | MAT(UNIT) | MO(UNIT) | MAT (TOTAL) | MO (TOTAL) | TOTAL
C257 | C257-SINAPI-95469 | BASE | INSTALAÇÃO DE VASO SANITÁRIO SINFONADA | UND |  |  |  | 79.1587 | 16.2343 | 95.3931
| 4384 | SINAPI | PARAFUSO NIQUELADO COM ACABAMENTO CROMADO PARA FIXAR PECA SANITARIA, INCLUI PORCA CEGA, ARRUELA E BUCHA DE NYLON TAMANHO S-10 | UN | 2 | 24,41 | 0,00 | 48.82 | 0 | 48.82
| 6138 | SINAPI | ANEL DE VEDACAO, PVC FLEXIVEL, 100 MM, PARA SAIDA DE BACIA / VASO SANITARIO | UN | 1 | 15,70 | 0,00 | 15.7 | 0 | 15.7
| 37329 | SINAPI | REJUNTE EPOXI, QUALQUER COR | KG | 0.0881 | 86,57 | 0,00 | 7.6268 | 0 | 7.6268
| 88267 | SINAPI | ENCANADOR OU BOMBEIRO HIDRÁULICO COM ENCARGOS COMPLEMENTARES | H | 0.4968 | 8.05 | 22,28 | 3.9992 | 11.0687 | 15.0679
| 88316 | SINAPI | SERVENTE COM ENCARGOS COMPLEMENTARES | H | 0.3495 | 8.62 | 14,78 | 3.0127 | 5.1656 | 8.1783
[6 empty] | PREÇO TOTAL UNIT. (c/ taxa): |  | 79.1587 | 16.2343 | 95.3931
|  |  |  | UND | COEF | MAT(UNIT) | MO(UNIT) | MAT (TOTAL) | MO (TOTAL) | TOTAL
C258 | C258-SINAPI-86933 | BASE | REINSTALAÇÃO DE BANCADA EM GRANITO COM DUAS CUBAS, COM SUBSTITUIÇÃO DE VÁLVULA DE METAL CROMADO E SIFÃO TIPO GARRAFA EM PVC | UND |  |  |  | 68.58 | 36.07 | 104.65
| 86878 | SINAPI | VÁLVULA EM METAL CROMADO TIPO AMERICANA 3.1/2" X 1.1/2" PARA PIA - FORNECIMENTO E INSTALAÇÃO. AF_01/2020 | UN | 1 | 50.72 | 4,66 | 50.72 | 4.66 | 55.38
| 86882 | SINAPI | SIFÃO DO TIPO GARRAFA/COPO EM PVC 1.1/4 X 1.1/2" - FORNECIMENTO E INSTALAÇÃO. AF_01/2020 | UN | 1 | 17.86 | 3,64 | 17.86 | 3.64 | 21.5
| 86894 | SINAPI | BANCADA DE MÁRMORE SINTÉTICO, DE 120 X 60CM, COM CUBA INTEGRADA - FORNECIMENTO E INSTALAÇÃO. AF_01/2020 | UN | 1 | 0 | 27,77 | 0 | 27.77 | 27.77
[6 empty] | PREÇO TOTAL UNIT. (c/ taxa): |  | 68.58 | 36.07 | 104.65
|  |  |  | UND | COEF | MAT(UNIT) | MO(UNIT) | MAT (TOTAL) | MO (TOTAL) | TOTAL
C260 | C260-ORSE-11402 | BASE | CANALETA VETILADA EM PVC 80X100X2000MM | M |  |  |  | 127.1025 | 28.6275 | 155.73
| IN144 | www.mercadolivre.com.br/ | CANALETA VETILADA EM PVC 80X100X2000MM | UND | 0.5 | 223.5 | 0 | 111.75 | 0 | 111.75
| 11950 | SINAPI | BUCHA DE NYLON SEM ABA S6, COM PARAFUSO DE 4,20 X 40 MM EM ACO ZINCADO COM ROSCA SOBERBA, CABECA CHATA E FENDA PHILLIPS | UN | 6 | 0,39 | 0,00 | 2.34 | 0 | 2.34
| 88264 | SINAPI | ELETRICISTA COM ENCARGOS COMPLEMENTARES | H | 0.75 | 8.73 | 22,76 | 6.5475 | 17.07 | 23.6175
| 88243 | SINAPI | AJUDANTE ESPECIALIZADO COM ENCARGOS COMPLEMENTARES | H | 0.75 | 8.62 | 15,41 | 6.465 | 11.5575 | 18.0225
[6 empty] | PREÇO TOTAL UNIT. (c/ taxa): |  | 127.1025 | 28.6275 | 155.73
|  |  |  | UND | COEF | MAT(UNIT) | MO(UNIT) | MAT (TOTAL) | MO (TOTAL) | TOTAL
C261 | C261-BASA | BASE | FRENTE FALSA PAINEL DE FECHAMENTO FURUKAWA 1U PARA RACK 19 P | UND |  |  |  | 30.445 | 3.817 | 34.262
| IN145 | www.netcomputadores.com.br/ | Frente Falsa Painel De Fechamento Furukawa 1u Para Rack 19 P | UND | 1 | 28.71 | 0 | 28.71 | 0 | 28.71
| 88264 | SINAPI | ELETRICISTA COM ENCARGOS COMPLEMENTARES | H | 0.1 | 8.73 | 22,76 | 0.873 | 2.276 | 3.149
| 88243 | SINAPI | AJUDANTE ESPECIALIZADO COM ENCARGOS COMPLEMENTARES | H | 0.1 | 8.62 | 15,41 | 0.862 | 1.541 | 2.403
[6 empty] | PREÇO TOTAL UNIT. (c/ taxa): |  | 30.445 | 3.817 | 34.262
|  |  |  | UND | COEF | MAT(UNIT) | MO(UNIT) | MAT (TOTAL) | MO (TOTAL) | TOTAL
C262 | C262- SEDOP-171056 | BASE | REGUA PARA RACK, COM 6 TOMADAS 2P+T 10A | UND |  |  |  | 42.04 | 30.465 | 72.505
| IN146 | ORSE-11042 | Régua (filtro de linha) com 6 tomadas 2p+t | UND | 1 | 29 | 0 | 29 | 0 | 29
| 88264 | SINAPI | ELETRICISTA COM ENCARGOS COMPLEMENTARES | H | 1 | 8.73 | 22,76 | 8.73 | 22.76 | 31.49
| 88243 | SINAPI | AJUDANTE ESPECIALIZADO COM ENCARGOS COMPLEMENTARES | H | 0.5 | 8.62 | 15,41 | 4.31 | 7.705 | 12.015
[6 empty] | PREÇO TOTAL UNIT. (c/ taxa): |  | 42.04 | 30.465 | 72.505
|  |  |  | UND | COEF | MAT(UNIT) | MO(UNIT) | MAT (TOTAL) | MO (TOTAL) | TOTAL
c263 | C263-BASA | BASE | REMOÇÃO DE PERSIANAS OU CORTINA EXISTENTES | M2 |  |  |  | 2.586 | 4.434 | 7.02
| 88316 | SINAPI | SERVENTE COM ENCARGOS COMPLEMENTARES | H | 0.3 | 8.62 | 14,78 | 2.586 | 4.434 | 7.02
[6 empty] | PREÇO TOTAL UNIT. (c/ taxa): |  | 2.586 | 4.434 | 7.02
|  |  |  | UND | COEF | MAT(UNIT) | MO(UNIT) | MAT (TOTAL) | MO (TOTAL) | TOTAL
C270 | C270-BASA-PINI | BASE | REMOÇÃO DE ESPELHO | M2 |  |  |  | 8.74 | 22.11 | 30.85
| 88315 | SINAPI | SERRALHEIRO COM ENCARGOS COMPLEMENTARES | H | 1 | 8.74 | 22,11 | 8.74 | 22.11 | 30.85
[6 empty] | PREÇO TOTAL UNIT. (c/ taxa): |  | 8.74 | 22.11 | 30.85
|  |  |  | UND | COEF | MAT(UNIT) | MO(UNIT) | MAT (TOTAL) | MO (TOTAL) | TOTAL
C273 | C273-BASA-SINAPI | BASE | PUXADOR REDONDO EM AÇO INOX DE 45CM PARA PORTA DE VIDRO TEMPERADO | UND |  |  |  | 80.9358 | 28.3366 | 109.2724
| IN151 | www.mercadolivre.com.br/ | Puxador Para Porta Inox 304 Prata Pivotante 40cm Redondo | UND | 1 | 68 | 0 | 68 | 0 | 68
| 88261 | SINAPI | CARPINTEIRO DE ESQUADRIA COM ENCARGOS COMPLEMENTARES | H | 1.002 | 8.6 | 20,89 | 8.6172 | 20.9318 | 29.549
| 88316 | SINAPI | SERVENTE COM ENCARGOS COMPLEMENTARES | H | 0.501 | 8.62 | 14,78 | 4.3186 | 7.4048 | 11.7234
[6 empty] | PREÇO TOTAL UNIT. (c/ taxa): |  | 80.9358 | 28.3366 | 109.2724
|  |  |  | UND | COEF | MAT(UNIT) | MO(UNIT) | MAT (TOTAL) | MO (TOTAL) | TOTAL
C274 | C274-BASA-SINAPI | BASE | PONTO ELÉTRICO PARA CX DA TECBAN COM O2 ELETRODUTOS GALVANIZADOS DE 3/4' E CURVA NA ALTURA DE 2,15 M DO PISO | UND |  |  |  | 51.18 | 19.29 | 70.47
| 90447 | SINAPI | RASGO LINEAR MANUAL EM ALVENARIA, PARA ELETRODUTOS, DIÂMETROS MENORES OU IGUAIS A 40 MM. AF_09/2023 | M | 3 | 2.58 | 6,43 | 7.74 | 19.29 | 27.03
| 2637 | SINAPI | LUVA PARA ELETRODUTO, EM ACO GALVANIZADO ELETROLITICO, COM ROSCA, DIAMETRO DE 20 MM (3/4") | UN | 2 | 1,84 | 0,00 | 3.68 | 0 | 3.68
| 21128 | SINAPI | ELETRODUTO EM ACO GALVANIZADO ELETROLITICO, LEVE, DIAMETRO 3/4", PAREDE DE 0,90 MM | M | 3 | 10,00 | 0,00 | 30 | 0 | 30
| 2633 | SINAPI | CURVA 90 GRAUS PARA ELETRODUTO, EM ACO GALVANIZADO ELETROLITICO, COM ROSCA, DIAMETRO DE 20 MM (3/4"), ESPESSURA DE 1,50 MM | UN | 2 | 4,88 | 0,00 | 9.76 | 0 | 9.76
[6 empty] | PREÇO TOTAL UNIT. (c/ taxa): |  | 51.18 | 19.29 | 70.47
|  |  |  | UND | COEF | MAT(UNIT) | MO(UNIT) | MAT (TOTAL) | MO (TOTAL) | TOTAL
C279 | C279-SEDOP-061458 | BASE | Painel em alumínio composto (acm) constituído por chapas de alumínio, pintadas em ambas as faces, e núcleo de polietileno, espessura total 3,00 mm, incluindo estrutura de fixação | M2 |  |  |  | 693.73 | 133.12 | 826.85
| 88278 | SINAPI | MONTADOR DE ESTRUTURA METÁLICA COM ENCARGOS COMPLEMENTARES | H | 4 | 7.55 | 17,81 | 30.2 | 71.24 | 101.44
| 88240 | SINAPI | AJUDANTE DE ESTRUTURA METÁLICA COM ENCARGOS COMPLEMENTARES | H | 4 | 7.55 | 15,47 | 30.2 | 61.88 | 92.08
| IN103 | SEDOP-PA A00097 | Estrutura em metal p/ painéis de fachada | M2 | 1 | 150,91 | 0 | 150.91 | 0 | 150.91
| in137 | SEDOP-PA A00096 | Revestimento metálico em alumínio composto acm (Alucobond ou similar) dobrado, e=0,4mm | M2 | 1 | 474,50 | 0 | 474.5 | 0 | 474.5
| IN118 | SEDOP-PA A00098 | Acessórios p/ fixação de painéis | CJ | 1 | 7.92 | 0 | 7.92 | 0 | 7.92
[6 empty] | PREÇO TOTAL UNIT. (c/ taxa): |  | 693.73 | 133.12 | 826.85
|  |  |  | UND | COEF | MAT(UNIT) | MO(UNIT) | MAT (TOTAL) | MO (TOTAL) | TOTAL
C286 | C286-BASA -SEDOP-230262 | BASE | PONTO ELÉTRICO P/AR CONDICIONADO(TUBUL., E FIAÇAO) | UND |  |  |  | 311.25 | 348.12 | 659.37
| 88247 | SINAPI | AUXILIAR DE ELETRICISTA COM ENCARGOS COMPLEMENTARES | H | 9 | 8.73 | 15,92 | 78.57 | 143.28 | 221.85
| 88264 | SINAPI | ELETRICISTA COM ENCARGOS COMPLEMENTARES | H | 9 | 8.73 | 22,76 | 78.57 | 204.84 | 283.41
| 34616 | SINAPI | DISJUNTOR TERMOMAGNETICO PARA TRILHO DIN (IEC), BIPOLAR, 6 - 32 A | UN | 1 | 75,24 | 0,00 | 75.24 | 0 | 75.24
| 1021 | SINAPI | CABO DE COBRE, FLEXIVEL, CLASSE 4 OU 5, ISOLACAO EM PVC/A, ANTICHAMA BWF-B, COBERTURA PVC-ST1, ANTICHAMA BWF-B, 1 CONDUTOR, 0,6/1 KV, SECAO NOMINAL 4 MM2 | M | 12 | 5,05 | 0,00 | 60.6 | 0 | 60.6
| 2674 | SINAPI | ELETRODUTO DE PVC RIGIDO ROSCAVEL DE 3/4 ", SEM LUVA | M | 3 | 6,09 | 0,00 | 18.27 | 0 | 18.27
[6 empty] | PREÇO TOTAL UNIT. (c/ taxa): |  | 311.25 | 348.12 | 659.37
|  |  |  | UND | COEF | MAT(UNIT) | MO(UNIT) | MAT (TOTAL) | MO (TOTAL) | TOTAL
C288 | C288-BASA-SEDOP-071466 | BASE | CUMEEIRA EM AÇO GALVANIZADO | M |  |  |  | 67.926 | 3.9936 | 71.9196
| 88278 | SINAPI | MONTADOR DE ESTRUTURA METÁLICA COM ENCARGOS COMPLEMENTARES | H | 0.12 | 7.55 | 17,81 | 0.906 | 2.1372 | 3.0432
| 88240 | SINAPI | AJUDANTE DE ESTRUTURA METÁLICA COM ENCARGOS COMPLEMENTARES | H | 0.12 | 7.55 | 15,47 | 0.906 | 1.8564 | 2.7624
| IN160 | SEDOP-PA D00410 | Cumeeira em aço galvanizado | M | 1.1 | 54.34 | 0 | 59.774 | 0 | 59.774
| IN161 | SEDOP-PA D00200 | Acessórios de fixação p/telha de alumínio | CJ | 1 | 6.34 | 0 | 6.34 | 0 | 6.34
[6 empty] | PREÇO TOTAL UNIT. (c/ taxa): |  | 67.926 | 3.9936 | 71.9196
|  |  |  | UND | COEF | MAT(UNIT) | MO(UNIT) | MAT (TOTAL) | MO (TOTAL) | TOTAL
C297 | C297-BASA | BASE | REMOÇÃO E REINSTALAÇÃO DE PERSIANAS | UND |  |  |  | 4.31 | 7.39 | 11.7
| 88316 | SINAPI | SERVENTE COM ENCARGOS COMPLEMENTARES | H | 0.5 | 8.62 | 14,78 | 4.31 | 7.39 | 11.7
[6 empty] | PREÇO TOTAL UNIT. (c/ taxa): |  | 4.31 | 7.39 | 11.7
|  |  |  | UND | COEF | MAT(UNIT) | MO(UNIT) | MAT (TOTAL) | MO (TOTAL) | TOTAL
C302 | C302-BASA-SEDOP | BASE | FORNECIMENTO E INSTALAÇÃO DE DIVISÓRIA DIVILUX PEFIL ALUMÍNIO / MIOLO CELULAR (PAINEL / VIDRO / PAINEL) | M2 |  |  |  | 85.465 | 26.4975 | 111.9625
| IN162 | SEDOP-PA D00393 | Divisória Divilux pefil em alumínio / miolo celular -P/V/P | M2 | 1 | 72.55 | 0 | 72.55 | 0 | 72.55
| 88316 | SINAPI | SERVENTE COM ENCARGOS COMPLEMENTARES | H | 0.75 | 8.62 | 14,78 | 6.465 | 11.085 | 17.55
| 88273 | SINAPI | MARCENEIRO COM ENCARGOS COMPLEMENTARES | H | 0.75 | 8.6 | 20,55 | 6.45 | 15.4125 | 21.8625
[6 empty] | PREÇO TOTAL UNIT. (c/ taxa): |  | 85.465 | 26.4975 | 111.9625
|  |  |  | UND | COEF | MAT(UNIT) | MO(UNIT) | MAT (TOTAL) | MO (TOTAL) | TOTAL
C303 | C303-BASA-SEDOP | BASE | FORNECIMENTO E INSTALAÇÃO DE DIVISÓRIA DIVILUX PEFIL ALUMÍNIO / MIOLO CELULAR (PAINEL CEGO) | M2 |  |  |  | 75.915 | 26.4975 | 102.4125
| IN163 | SEDOP-PA D00111 | Divisória Divilux perfil em aluminio/miolo celular (painel cego) | M3 | 1 | 63 | 0 | 63 | 0 | 63
| 88316 | SINAPI | SERVENTE COM ENCARGOS COMPLEMENTARES | H | 0.75 | 8.62 | 14,78 | 6.465 | 11.085 | 17.55
| 88273 | SINAPI | MARCENEIRO COM ENCARGOS COMPLEMENTARES | H | 0.75 | 8.6 | 20,55 | 6.45 | 15.4125 | 21.8625
[6 empty] | PREÇO TOTAL UNIT. (c/ taxa): |  | 75.915 | 26.4975 | 102.4125
|  |  |  | UND | COEF | MAT(UNIT) | MO(UNIT) | MAT (TOTAL) | MO (TOTAL) | TOTAL
C304 | C304-BASA-SEDOP-190231 | BASE | Chuveiro em metal cromado | UND |  |  |  | 91.2456 | 12.032 | 103.2776
| IN164 | SEDOP-PA H00054 | Chuveiro cromado | UND | 1 | 86 | 0 | 86 | 0 | 86
| 88267 | SINAPI | ENCANADOR OU BOMBEIRO HIDRÁULICO COM ENCARGOS COMPLEMENTARES | H | 0,4467 | 8.05 | 22,28 | 3.5959 | 9.9525 | 13.5484
| 88316 | SINAPI | SERVENTE COM ENCARGOS COMPLEMENTARES | H | 0,1407 | 8.62 | 14,78 | 1.2128 | 2.0795 | 3.2924
| 3146 | SINAPI | FITA VEDA ROSCA, EM PTFE, ROLO DE 18 MM X 10 M (L X C) | UN | 0.112 | 3,90 | 0,00 | 0.4368 | 0 | 0.4368
[6 empty] | PREÇO TOTAL UNIT. (c/ taxa): |  | 91.2456 | 12.032 | 103.2776
|  |  |  | UND | COEF | MAT(UNIT) | MO(UNIT) | MAT (TOTAL) | MO (TOTAL) | TOTAL
C305 | C305-BASA | BASE | Remanejamento de Unidade Condensadora de 36.000 a 48.000 BTU com acréscimo de tubulação de cobre, isolamento térmico, fita de proteção blackout, cabo de intertravamento, calços de borracha e cabo elétrico de força | UND |  |  |  | 2378.16 | 305.84 | 2684
| 103290 | SINAPI | TUBO EM COBRE FLEXÍVEL, DN 3/8", COM ISOLAMENTO, INSTALADO EM FORRO, PARA RAMAL DE ALIMENTAÇÃO DE AR CONDICIONADO, INCLUSO FIXADOR. AF_11/2021_PA | M | 10 | 64.87 | 3,89 | 648.7 | 38.9 | 687.6
| 103292 | SINAPI | TUBO EM COBRE FLEXÍVEL, DN 5/8", COM ISOLAMENTO, INSTALADO EM FORRO, PARA RAMAL DE ALIMENTAÇÃO DE AR CONDICIONADO, INCLUSO FIXADOR. AF_11/2021_PA | M | 10 | 103.43 | 4,27 | 1034.3 | 42.7 | 1077
| IN169 | www.mercadolivre.com.br/ | Fita Pvc Preta Isolamento Ar Condicionado Split | M | 12 | 10.9 | 0 | 130.8 | 0 | 130.8
| 91930 | SINAPI | CABO DE COBRE FLEXÍVEL ISOLADO, 6 MM², ANTI-CHAMA 450/750 V, PARA CIRCUITOS TERMINAIS - FORNECIMENTO E INSTALAÇÃO. AF_03/2023 | M | 30 | 9.14 | 1,96 | 274.2 | 58.8 | 333
| IN170 | www.mercadolivre.com.br/ | Kit 4 Mini Calço Anti Vibração Para Condensadora De Ar Cond. | UND | 4 | 6.25 | 0 | 25 | 0 | 25
| 19.105.001600.SER | PINI | Gás refrigerante R410 | kg | 1 | 53.3 | 7.56 | 53.3 | 7.56 | 60.86
| IN171 | BB-7421-PE 2024/01419 | GÁS 141B | KG | 1 | 142.46 | 0 | 142.46 | 0 | 142.46
| 100308 | SINAPI | MECÂNICO DE REFRIGERAÇÃO COM ENCARGOS COMPLEMENTARES | H | 4 | 8.73 | 24,06 | 34.92 | 96.24 | 131.16
| 88243 | SINAPI | AJUDANTE ESPECIALIZADO COM ENCARGOS COMPLEMENTARES | H | 4 | 8.62 | 15,41 | 34.48 | 61.64 | 96.12
[6 empty] | PREÇO TOTAL UNIT. (c/ taxa): |  | 2378.16 | 305.84 | 2684
|  |  |  | UND | COEF | MAT(UNIT) | MO(UNIT) | MAT (TOTAL) | MO (TOTAL) | TOTAL
C306 | C306-BASA | BASE | SINALIZAÇÃO DE PISO EM FAIXAS AMARELA E VERMELHA EM PVC 5CM ADESIVADA PARA EXTINTOR DE INCÊNDIO | UND |  |  |  | 17.7033 | 11.18 | 28.8833
| IN29 | https://www.jurunense.com/ | faixa horizontal adesivada na espessura de 5cm nos vidros do autoatendimento | m | 8 | 1.6667 | 0 | 13.3333 | 0 | 13.3333
| 88309 | SINAPI | PEDREIRO COM ENCARGOS COMPLEMENTARES | H | 0.5 | 8.74 | 22,36 | 4.37 | 11.18 | 15.55
[6 empty] | PREÇO TOTAL UNIT. (c/ taxa): |  | 17.7033 | 11.18 | 28.8833
|  |  |  | UND | COEF | MAT(UNIT) | MO(UNIT) | MAT (TOTAL) | MO (TOTAL) | TOTAL
C307 | C307-BASA-SINAPI-88650 | BASE | RODAPÉ EM CERÂMICO RETIFICADO, NÃO ESMALTADO, ACABAMENTO NATURAL, ESPESSURA MÍNIMA 9,5MM, CERTIFICADO PELA ABNT NBR 15463, COM ABSORÇÃO DE ÁGUA ≤ 0,1, RESISTÊNCIA AO MANCHAMENTO CLASSE 5, LOCAL DE TRÁFEGO INDICADO PELO FABRICANTE PARA AMBIENTE COMERCIAL INTERNO MOLHADO, COR BEGE, TAMANHO MÍNIMO DE 60X60CM, REFERÊNCIA:BIANCO PLUS NATURAL), | M |  |  |  | 21.9836 | 2.4154 | 24.3991
| 45189 | SINAPI | PISO EM PORCELANATO, RETIFICADO, LISO, MONOCOLOR, ACETINADO OU POLIDO, FORMATO MENOR OU IGUAL A 2500 CM2 | M2 | 0.1875 | 107,35 | 0,00 | 20.1281 | 0 | 20.1281
| 1381 | SINAPI | ARGAMASSA COLANTE AC I PARA CERAMICAS | KG | 0.6392 | 0,70 | 0,00 | 0.44744 | 0 | 0.44744
| 34357 | SINAPI | REJUNTE CIMENTICIO, QUALQUER COR | KG | 0.089 | 4,11 | 0,00 | 0.36579 | 0 | 0.36579
| 88256 | SINAPI | AZULEJISTA OU LADRILHISTA COM ENCARGOS COMPLEMENTARES | H | 0.0871 | 8.74 | 22,20 | 0.76125 | 1.9336 | 2.6949
| 88316 | SINAPI | SERVENTE COM ENCARGOS COMPLEMENTARES | H | 0.0326 | 8.62 | 14,78 | 0.28101 | 0.48183 | 0.76284
[6 empty] | PREÇO TOTAL UNIT. (c/ taxa): |  | 21.9836 | 2.4154 | 24.3991
|  |  |  | UND | COEF | MAT(UNIT) | MO(UNIT) | MAT (TOTAL) | MO (TOTAL) | TOTAL
c312 | C312-BASA | BASE | DESMONTAGEM E REMOÇÃO DE BIOMBOS DE PRIVACIDADE DOS CAIXAS E GERENCIA EM VIDRO TEMPERADO, INCLUINDO PERFIL METÁLICO E SEUS ACESSÓRIOS. | M2 |  |  |  | 0 | 51.84 | 51.84
| 102180 | SINAPI | INSTALAÇÃO DE VIDRO TEMPERADO, E = 8 MM, ENCAIXADO EM PERFIL U. AF_01/2021_PS | M2 | 1 | 0 | 51,84 | 0 | 51.84 | 51.84
[6 empty] | PREÇO TOTAL UNIT. (c/ taxa): |  | 0 | 51.84 | 51.84
|  |  |  | UND | COEF | MAT(UNIT) | MO(UNIT) | MAT (TOTAL) | MO (TOTAL) | TOTAL
c314 | C314-BASA | BASE | PERFIL EM ALUMÍNIO ANODIZADO COR PRETO FOSCO 3" x 1.1/2" NA COR N/P/B | M |  |  |  | 48.1638 | 18.445 | 66.6088
| 34360 | SINAPI | PERFIL DE ALUMINIO ANODIZADO | KG | 0.842 | 44,09 | 0,00 | 37.1238 | 0 | 37.1238
| 4332 | SINAPI | PARAFUSO ZINCADO, SEXTAVADO, COM ROSCA INTEIRA, DIAMETRO 3/8", COMPRIMENTO 2" | UN | 2 | 1,18 | 0,00 | 2.36 | 0 | 2.36
| 88315 | SINAPI | SERRALHEIRO COM ENCARGOS COMPLEMENTARES | H | 0.5 | 8.74 | 22,11 | 4.37 | 11.055 | 15.425
| 88316 | SINAPI | SERVENTE COM ENCARGOS COMPLEMENTARES | H | 0.5 | 8.62 | 14,78 | 4.31 | 7.39 | 11.7
[6 empty] | PREÇO TOTAL UNIT. (c/ taxa): |  | 48.1638 | 18.445 | 66.6088
|  |  |  | UND | COEF | MAT(UNIT) | MO(UNIT) | MAT (TOTAL) | MO (TOTAL) | TOTAL
C315 | C315-BB | BASE | ART / RRT- ANOTAÇÃO DE RESPONSABILIDADE TÉCNICA / REGISTRO DE RESPONSABILIDADE TÉCNICA PARA EXECUÇÃO DE OBRA OU SERVIÇO ACIMA DE R$ 15.000,00 | UND |  |  |  | 332.65 | 0 | 332.65
| IN173 | BB-7421-PE 2024/01419 | ART - ANOTAÇÃO DE RESPONSABILIDADE TÉCNICA / REGISTRO DE RESPONSABILIDADE TÉCNICA PARA EXECUÇÃO DE OBRA OU SERVIÇO ACIMA DE R$ 15.000,00 | UND | 1 | 332.65 | 0 | 332.65 | 0 | 332.65
[6 empty] | PREÇO TOTAL UNIT. (c/ taxa): |  | 332.65 | 0 | 332.65
|  |  |  | UND | COEF | MAT(UNIT) | MO(UNIT) | MAT (TOTAL) | MO (TOTAL) | TOTAL
C320 | C320-BASA-SINAPI | BASE | ADMINISTRAÇÃO DIRETA (NO LOCAL) DE OBRA OU SERVIÇO DE ENGENHARIA - MESTRE DE OBRA, COM CARGA HORÁRIA SEMANAL MÍNIMA DE QUARENTA E QUATRO (44) HORAS | MÊS |  |  |  | 480.48 | 8493.76 | 8974.24
| 90780 | SINAPI | MESTRE DE OBRAS COM ENCARGOS COMPLEMENTARES | H | 176 | 2.73 | 48,26 | 480.48 | 8493.76 | 8974.24
[6 empty] | PREÇO TOTAL UNIT. (c/ taxa): |  | 480.48 | 8493.76 | 8974.24
|  |  |  | UND | COEF | MAT(UNIT) | MO(UNIT) | MAT (TOTAL) | MO (TOTAL) | TOTAL
C323 | C323-BASA | BASE | MOBILIZAÇÃO - (MÉDIA DISTÂNCIA - ATÉ 30KM) | UND |  |  |  | 1480.37 | 330.84 | 1811.21
| 5824 | SINAPI | CAMINHÃO TOCO, PBT 16.000 KG, CARGA ÚTIL MÁX. 10.685 KG, DIST. ENTRE EIXOS 4,8 M, POTÊNCIA 189 CV, INCLUSIVE CARROCERIA FIXA ABERTA DE MADEIRA P/ TRANSPORTE GERAL DE CARGA SECA, DIMEN. APROX. 2,5 X 7,00 X 0,50 M - CHP DIURNO. AF_06/2014 | CHP | 2 | 194.59 | 21,95 | 389.18 | 43.9 | 433.08
| 5826 | SINAPI | CAMINHÃO TOCO, PBT 16.000 KG, CARGA ÚTIL MÁX. 10.685 KG, DIST. ENTRE EIXOS 4,8 M, POTÊNCIA 189 CV, INCLUSIVE CARROCERIA FIXA ABERTA DE MADEIRA P/ TRANSPORTE GERAL DE CARGA SECA, DIMEN. APROX. 2,5 X 7,00 X 0,50 M - CHI DIURNO. AF_06/2014 | CHI | 4 | 40.46 | 21,95 | 161.84 | 87.8 | 249.64
| 97914 | SINAPI | TRANSPORTE COM CAMINHÃO BASCULANTE DE 6 M³, EM VIA URBANA PAVIMENTADA, DMT ATÉ 30 KM (UNIDADE: M3XKM). AF_07/2020 | M3XKM | 360 | 2.55 | 0,45 | 918 | 162 | 1080
| 88316 | SINAPI | SERVENTE COM ENCARGOS COMPLEMENTARES | H | 1 | 8.62 | 14,78 | 8.62 | 14.78 | 23.4
| 90776 | SINAPI | ENCARREGADO GERAL COM ENCARGOS COMPLEMENTARES | H | 1 | 2.73 | 22,36 | 2.73 | 22.36 | 25.09
[6 empty] | PREÇO TOTAL UNIT. (c/ taxa): |  | 1480.37 | 330.84 | 1811.21
|  |  |  | UND | COEF | MAT(UNIT) | MO(UNIT) | MAT (TOTAL) | MO (TOTAL) | TOTAL
C324 | C324-BASA | BASE | MOBILIZAÇÃO - (GRANDE DISTÂNCIA -ACIMA DE 30KM) | UND |  |  |  | 7109.27 | 1016.64 | 8125.91
| 5824 | SINAPI | CAMINHÃO TOCO, PBT 16.000 KG, CARGA ÚTIL MÁX. 10.685 KG, DIST. ENTRE EIXOS 4,8 M, POTÊNCIA 189 CV, INCLUSIVE CARROCERIA FIXA ABERTA DE MADEIRA P/ TRANSPORTE GERAL DE CARGA SECA, DIMEN. APROX. 2,5 X 7,00 X 0,50 M - CHP DIURNO. AF_06/2014 | CHP | 2 | 194.59 | 21,95 | 389.18 | 43.9 | 433.08
| 5826 | SINAPI | CAMINHÃO TOCO, PBT 16.000 KG, CARGA ÚTIL MÁX. 10.685 KG, DIST. ENTRE EIXOS 4,8 M, POTÊNCIA 189 CV, INCLUSIVE CARROCERIA FIXA ABERTA DE MADEIRA P/ TRANSPORTE GERAL DE CARGA SECA, DIMEN. APROX. 2,5 X 7,00 X 0,50 M - CHI DIURNO. AF_06/2014 | CHI | 4 | 40.46 | 21,95 | 161.84 | 87.8 | 249.64
| 100958 | SINAPI | TRANSPORTE COM CAMINHÃO PIPA DE 6 M³, EM VIA URBANA PAVIMENTADA, ADICIONAL PARA DMT EXCEDENTE A 30 KM (UNIDADE: M3XKM). AF_07/2020 | M3XKM | 4710 | 1.39 | 0,18 | 6546.9 | 847.8 | 7394.7
| 88316 | SINAPI | SERVENTE COM ENCARGOS COMPLEMENTARES | H | 1 | 8.62 | 14,78 | 8.62 | 14.78 | 23.4
| 90776 | SINAPI | ENCARREGADO GERAL COM ENCARGOS COMPLEMENTARES | H | 1 | 2.73 | 22,36 | 2.73 | 22.36 | 25.09
[6 empty] | PREÇO TOTAL UNIT. (c/ taxa): |  | 7109.27 | 1016.64 | 8125.91
|  |  |  | UND | COEF | MAT(UNIT) | MO(UNIT) | MAT (TOTAL) | MO (TOTAL) | TOTAL
c325 | C325-BASA | BASE | REMOÇÃO DE BARRAS DE APOIO OU PUXADOR DE PORTA DE BANHEIRO PCD | UND |  |  |  | 1.724 | 2.956 | 4.68
| 88316 | SINAPI | SERVENTE COM ENCARGOS COMPLEMENTARES | H | 0.2 | 8.62 | 14,78 | 1.724 | 2.956 | 4.68
[6 empty] | PREÇO TOTAL UNIT. (c/ taxa): |  | 1.724 | 2.956 | 4.68
|  |  |  | UND | COEF | MAT(UNIT) | MO(UNIT) | MAT (TOTAL) | MO (TOTAL) | TOTAL
C326 | C326-BASA-SEDOP-020864 | BASE | REMOÇÃO DE SOLEIRA E PEITORIL | M2 |  |  |  | 7.9688 | 16.0232 | 23.992
| 88316 | SINAPI | SERVENTE COM ENCARGOS COMPLEMENTARES | H | 0.6 | 8.62 | 14,78 | 5.172 | 8.868 | 14.04
| 88309 | SINAPI | PEDREIRO COM ENCARGOS COMPLEMENTARES | H | 0.32 | 8.74 | 22,36 | 2.7968 | 7.1552 | 9.952
[6 empty] | PREÇO TOTAL UNIT. (c/ taxa): |  | 7.9688 | 16.0232 | 23.992
|  |  |  | UND | COEF | MAT(UNIT) | MO(UNIT) | MAT (TOTAL) | MO (TOTAL) | TOTAL
C327 | C327-BASA-ORSE-12504 | BASE | REMOÇÃO DE DIVISÓRIA DE GRANITO (OU MARMORE) | M2 |  |  |  | 6.6458 | 11.9112 | 18.557
| 88316 | SINAPI | SERVENTE COM ENCARGOS COMPLEMENTARES | H | 0.7 | 8.62 | 14,78 | 6.034 | 10.346 | 16.38
| 88309 | SINAPI | PEDREIRO COM ENCARGOS COMPLEMENTARES | H | 0.07 | 8.74 | 22,36 | 0.6118 | 1.5652 | 2.177
[6 empty] | PREÇO TOTAL UNIT. (c/ taxa): |  | 6.6458 | 11.9112 | 18.557
|  |  |  | UND | COEF | MAT(UNIT) | MO(UNIT) | MAT (TOTAL) | MO (TOTAL) | TOTAL
C328 | C328-BASA | BASE | REMOÇÃO DE ELETRODUTOS/ELETROCALHAS | M |  |  |  | 0.3492 | 0.7736 | 1.1228
| 88247 | SINAPI | AUXILIAR DE ELETRICISTA COM ENCARGOS COMPLEMENTARES | H | 0.02 | 8.73 | 15,92 | 0.1746 | 0.3184 | 0.493
| 88264 | SINAPI | ELETRICISTA COM ENCARGOS COMPLEMENTARES | H | 0.02 | 8.73 | 22,76 | 0.1746 | 0.4552 | 0.6298
[6 empty] | PREÇO TOTAL UNIT. (c/ taxa): |  | 0.3492 | 0.7736 | 1.1228
|  |  |  | UND | COEF | MAT(UNIT) | MO(UNIT) | MAT (TOTAL) | MO (TOTAL) | TOTAL
C329 | C329-BASA-SEDOP-020847 | BASE | REMOÇÃO DE CAIXA DE AR CONDICIONADO | UND |  |  |  | 11.3282 | 21.6358 | 32.964
| 88316 | SINAPI | SERVENTE COM ENCARGOS COMPLEMENTARES | H | 1.01 | 8.62 | 14,78 | 8.7062 | 14.9278 | 23.634
| 88309 | SINAPI | PEDREIRO COM ENCARGOS COMPLEMENTARES | H | 0.3 | 8.74 | 22,36 | 2.622 | 6.708 | 9.33
[6 empty] | PREÇO TOTAL UNIT. (c/ taxa): |  | 11.3282 | 21.6358 | 32.964
|  |  |  | UND | COEF | MAT(UNIT) | MO(UNIT) | MAT (TOTAL) | MO (TOTAL) | TOTAL
C330 | C330-BASA | BASE | REMOÇÃO DE EXTINTOR DE INCÊNDIO | UND |  |  |  | 1.736 | 3.714 | 5.45
| 88316 | SINAPI | SERVENTE COM ENCARGOS COMPLEMENTARES | H | 0.1 | 8.62 | 14,78 | 0.862 | 1.478 | 2.34
| 88309 | SINAPI | PEDREIRO COM ENCARGOS COMPLEMENTARES | H | 0.1 | 8.74 | 22,36 | 0.874 | 2.236 | 3.11
[6 empty] | PREÇO TOTAL UNIT. (c/ taxa): |  | 1.736 | 3.714 | 5.45
|  |  |  | UND | COEF | MAT(UNIT) | MO(UNIT) | MAT (TOTAL) | MO (TOTAL) | TOTAL
C331 | C331-BASA-ORSE-11101 | BASE | REMOÇÃO DE CAIXA DE INCÊNDIO, INCLUSIVE REGISTROS, MANGUEIRAS E ACESSÓRIOS | UND |  |  |  | 17.36 | 37.14 | 54.5
| 88316 | SINAPI | SERVENTE COM ENCARGOS COMPLEMENTARES | H | 1 | 8.62 | 14,78 | 8.62 | 14.78 | 23.4
| 88309 | SINAPI | PEDREIRO COM ENCARGOS COMPLEMENTARES | H | 1 | 8.74 | 22,36 | 8.74 | 22.36 | 31.1
[6 empty] | PREÇO TOTAL UNIT. (c/ taxa): |  | 17.36 | 37.14 | 54.5
|  |  |  | UND | COEF | MAT(UNIT) | MO(UNIT) | MAT (TOTAL) | MO (TOTAL) | TOTAL
C332 | C332-BASA-ORSE-04859 | BASE | REMOÇÃO DE FECHADURA OU FECHO | UND |  |  |  | 2.15 | 5.2225 | 7.3725
| 88261 | SINAPI | CARPINTEIRO DE ESQUADRIA COM ENCARGOS COMPLEMENTARES | H | 0.25 | 8.6 | 20,89 | 2.15 | 5.2225 | 7.3725
[6 empty] | PREÇO TOTAL UNIT. (c/ taxa): |  | 2.15 | 5.2225 | 7.3725
|  |  |  | UND | COEF | MAT(UNIT) | MO(UNIT) | MAT (TOTAL) | MO (TOTAL) | TOTAL
C333 | C333-BASA-ORSE-04860 | BASE | REMOÇÃO DE FITA DE PISO (INCLUSIVE LIMPEZA) | M |  |  |  | 2.374 | 4.063 | 6.437
| 99804 | SINAPI | LIMPEZA DE PISO CERÂMICO OU PORCELANATO UTILIZANDO DETERGENTE NEUTRO E ESCOVAÇÃO MANUAL. AF_04/2019 | M2 | 0.1 | 2.19 | 3,68 | 0.219 | 0.368 | 0.587
| 88316 | SINAPI | SERVENTE COM ENCARGOS COMPLEMENTARES | H | 0.25 | 8.62 | 14,78 | 2.155 | 3.695 | 5.85
[6 empty] | PREÇO TOTAL UNIT. (c/ taxa): |  | 2.374 | 4.063 | 6.437
|  |  |  | UND | COEF | MAT(UNIT) | MO(UNIT) | MAT (TOTAL) | MO (TOTAL) | TOTAL
C334 | C334-BASA-SEDOP-021527 | BASE | REMOÇÃO DE GRADE DE FERRO | M2 |  |  |  | 10.392 | 20.768 | 31.16
| 88316 | SINAPI | SERVENTE COM ENCARGOS COMPLEMENTARES | H | 0.8 | 8.62 | 14,78 | 6.896 | 11.824 | 18.72
| 88309 | SINAPI | PEDREIRO COM ENCARGOS COMPLEMENTARES | H | 0.4 | 8.74 | 22,36 | 3.496 | 8.944 | 12.44
[6 empty] | PREÇO TOTAL UNIT. (c/ taxa): |  | 10.392 | 20.768 | 31.16
|  |  |  | UND | COEF | MAT(UNIT) | MO(UNIT) | MAT (TOTAL) | MO (TOTAL) | TOTAL
c335 | C335-BASA-SEDOP-021528 | BASE | REMOÇÃO DE MOLA AÉREA HIDRÁULICA DE PORTA | UND |  |  |  | 4.3 | 10.445 | 14.745
| 88261 | SINAPI | CARPINTEIRO DE ESQUADRIA COM ENCARGOS COMPLEMENTARES | H | 0.5 | 8.6 | 20,89 | 4.3 | 10.445 | 14.745
[6 empty] | PREÇO TOTAL UNIT. (c/ taxa): |  | 4.3 | 10.445 | 14.745
|  |  |  | UND | COEF | MAT(UNIT) | MO(UNIT) | MAT (TOTAL) | MO (TOTAL) | TOTAL
C336 | C336-BASA-SINAPI-102188 | BASE | REMOÇÃO DE MOLA HIDRÁULICA DE PISO | UND |  |  |  | 31.1209 | 62.3854 | 93.5062
| 88316 | SINAPI | SERVENTE COM ENCARGOS COMPLEMENTARES | H | 1.767 | 8.62 | 14,78 | 15.2315 | 26.1163 | 41.3478
| 88325 | SINAPI | VIDRACEIRO COM ENCARGOS COMPLEMENTARES | H | 1.818 | 8.74 | 19,95 | 15.8893 | 36.2691 | 52.1584
[6 empty] | PREÇO TOTAL UNIT. (c/ taxa): |  | 31.1209 | 62.3854 | 93.5062
|  |  |  | UND | COEF | MAT(UNIT) | MO(UNIT) | MAT (TOTAL) | MO (TOTAL) | TOTAL
C337 | C337-BASA-ORSE-07215 | BASE | REMOÇÃO DE METAIS SANITÁRIOS (TORNEIRA, REGISTROS, CHUVEIROS, ETC.) | UND |  |  |  | 8.05 | 18.93 | 26.98
| 88248 | SINAPI | AUXILIAR DE ENCANADOR OU BOMBEIRO HIDRÁULICO COM ENCARGOS COMPLEMENTARES | H | 0.5 | 8.05 | 15,58 | 4.025 | 7.79 | 11.815
| 88267 | SINAPI | ENCANADOR OU BOMBEIRO HIDRÁULICO COM ENCARGOS COMPLEMENTARES | H | 0.5 | 8.05 | 22,28 | 4.025 | 11.14 | 15.165
[6 empty] | PREÇO TOTAL UNIT. (c/ taxa): |  | 8.05 | 18.93 | 26.98
|  |  |  | UND | COEF | MAT(UNIT) | MO(UNIT) | MAT (TOTAL) | MO (TOTAL) | TOTAL
C339 | C339-BASA-SINAPI-102182 | BASE | REMOÇÃO DE PORTA DE VIDRO TEMPERADO, INCLUSIVE DESMONTAGEM DE FERRAGENS E ACESSÓRIOS | UND |  |  |  | 0 | 65.89 | 65.89
| 102182 | SINAPI | PORTA PIVOTANTE DE VIDRO TEMPERADO, 90X210 CM, ESPESSURA 10 MM, INCLUSIVE ACESSÓRIOS. AF_01/2021 | UN | 1 | 0 | 65,89 | 0 | 65.89 | 65.89
[6 empty] | PREÇO TOTAL UNIT. (c/ taxa): |  | 0 | 65.89 | 65.89
|  |  |  | UND | COEF | MAT(UNIT) | MO(UNIT) | MAT (TOTAL) | MO (TOTAL) | TOTAL
C342 | C342-BASA-ORSE-08759 | BASE | CORRIMÃO EM AÇO INOX Ø=1 1/2", DUPLO, H=90CM | M |  |  |  | 279.35 | 37.14 | 316.49
| IN175 | ORSE- 09017 | Corrimão em aço inox ø=1 1/2", duplo, h=90cm | M | 1 | 260.05 | 0 | 260.05 | 0 | 260.05
| 4350 | SINAPI | BUCHA DE NYLON, DIAMETRO DO FURO 8 MM, COMPRIMENTO 40 MM, COM PARAFUSO DE ROSCA SOBERBA, CABECA CHATA, FENDA SIMPLES, 4,8 X 50 MM | UN | 2 | 0,69 | 0,00 | 1.38 | 0 | 1.38
| 4333 | SINAPI | PARAFUSO DE LATAO COM ROSCA SOBERBA, CABECA CHATA E FENDA SIMPLES, DIAMETRO 3,2 MM, COMPRIMENTO 16 MM | UN | 2 | 0,28 | 0,00 | 0.56 | 0 | 0.56
| 88316 | SINAPI | SERVENTE COM ENCARGOS COMPLEMENTARES | H | 1 | 8.62 | 14,78 | 8.62 | 14.78 | 23.4
| 88309 | SINAPI | PEDREIRO COM ENCARGOS COMPLEMENTARES | H | 1 | 8.74 | 22,36 | 8.74 | 22.36 | 31.1
[6 empty] | PREÇO TOTAL UNIT. (c/ taxa): |  | 279.35 | 37.14 | 316.49
|  |  |  | UND | COEF | MAT(UNIT) | MO(UNIT) | MAT (TOTAL) | MO (TOTAL) | TOTAL
c347 | C347-BASA-SINAPI | BASE | ABRACADEIRA EM ACO PARA AMARRACAO DE ELETRODUTOS, TIPO D, COM 1" E CUNHA DE FIXACAO | UND |  |  |  | 2.2146 | 0.3868 | 2.6014
| 39129 | SINAPI | ABRACADEIRA EM ACO PARA AMARRACAO DE ELETRODUTOS, TIPO D, COM 1" E CUNHA DE FIXACAO | UN | 1 | 2,04 | 0,00 | 2.04 | 0 | 2.04
| 88247 | SINAPI | AUXILIAR DE ELETRICISTA COM ENCARGOS COMPLEMENTARES | H | 0.01 | 8.73 | 15,92 | 0.0873 | 0.1592 | 0.2465
| 88264 | SINAPI | ELETRICISTA COM ENCARGOS COMPLEMENTARES | H | 0.01 | 8.73 | 22,76 | 0.0873 | 0.2276 | 0.3149
[6 empty] | PREÇO TOTAL UNIT. (c/ taxa): |  | 2.2146 | 0.3868 | 2.6014
|  |  |  | UND | COEF | MAT(UNIT) | MO(UNIT) | MAT (TOTAL) | MO (TOTAL) | TOTAL
C348 | C348-BASA-SEDOP-171125 | BASE | CONECTOR DE MEDIÇÃO E EMENDA #50MM², FAB. TERMOTÉCNICA OU SIMILAR | UND |  |  |  | 15.6957 | 1.8432 | 17.5389
| 11862 | SINAPI | CONECTOR METALICO TIPO PARAFUSO FENDIDO (SPLIT BOLT), PARA CABOS ATE 50 MM2 | UN | 1 | 14,91 | 0,00 | 14.91 | 0 | 14.91
| 88247 | SINAPI | AUXILIAR DE ELETRICISTA COM ENCARGOS COMPLEMENTARES | H | 0.03 | 8.73 | 15,92 | 0.2619 | 0.4776 | 0.7395
| 88264 | SINAPI | ELETRICISTA COM ENCARGOS COMPLEMENTARES | H | 0.06 | 8.73 | 22,76 | 0.5238 | 1.3656 | 1.8894
[6 empty] | PREÇO TOTAL UNIT. (c/ taxa): |  | 15.6957 | 1.8432 | 17.5389
|  |  |  | UND | COEF | MAT(UNIT) | MO(UNIT) | MAT (TOTAL) | MO (TOTAL) | TOTAL
C349 | C349-BASA-SEDOP-171299 | BASE | PONTO DE SOLDA EXOTÉRMICA | UND |  |  |  | 21.298 | 30.944 | 52.242
| IN179 | SEDOP-PA E00731 | Pó de solda | Pct | 0.2 | 28.9 | 0 | 5.78 | 0 | 5.78
| IN180 | SEDOP-PA E00732 | Molde p/ solda exotérmica | UND | 0.01 | 155 | 0 | 1.55 | 0 | 1.55
| 88247 | SINAPI | AUXILIAR DE ELETRICISTA COM ENCARGOS COMPLEMENTARES | H | 0.8 | 8.73 | 15,92 | 6.984 | 12.736 | 19.72
| 88264 | SINAPI | ELETRICISTA COM ENCARGOS COMPLEMENTARES | H | 0.8 | 8.73 | 22,76 | 6.984 | 18.208 | 25.192
[6 empty] | PREÇO TOTAL UNIT. (c/ taxa): |  | 21.298 | 30.944 | 52.242
|  |  |  | UND | COEF | MAT(UNIT) | MO(UNIT) | MAT (TOTAL) | MO (TOTAL) | TOTAL
C350 | C350-BASA | BASE | MEDIÇÃO DA RESISTÊNCIA DE TERRA EQUIVALENTE DA MALHA DE ATERRAMENTO E EMISSÃO DE RELATÓRIO | UND |  |  |  | 96.03 | 282.6 | 378.63
| 88266 | SINAPI | ELETROTÉCNICO COM ENCARGOS COMPLEMENTARES | H | 7 | 8.73 | 29,32 | 61.11 | 205.24 | 266.35
| 88247 | SINAPI | AUXILIAR DE ELETRICISTA COM ENCARGOS COMPLEMENTARES | H | 2 | 8.73 | 15,92 | 17.46 | 31.84 | 49.3
| 88264 | SINAPI | ELETRICISTA COM ENCARGOS COMPLEMENTARES | H | 2 | 8.73 | 22,76 | 17.46 | 45.52 | 62.98
[6 empty] | PREÇO TOTAL UNIT. (c/ taxa): |  | 96.03 | 282.6 | 378.63
|  |  |  | UND | COEF | MAT(UNIT) | MO(UNIT) | MAT (TOTAL) | MO (TOTAL) | TOTAL
C351 | C351-BASA-ORSE-12740 | BASE | FORNECIMENTO E ASSENTAMENTO DE BARRA CHATA DE ALUMÍNIO DE 7/8" X 1/8" | M |  |  |  | 12.6014 | 4.0968 | 16.6982
| IN181 | ORSE-11095 | Barra chata de aluminio 7/8" x 1/8" | M | 1 | 11.03 | 0 | 11.03 | 0 | 11.03
| 88264 | SINAPI | ELETRICISTA COM ENCARGOS COMPLEMENTARES | H | 0.18 | 8.73 | 22,76 | 1.5714 | 4.0968 | 5.6682
[6 empty] | PREÇO TOTAL UNIT. (c/ taxa): |  | 12.6014 | 4.0968 | 16.6982
|  |  |  | UND | COEF | MAT(UNIT) | MO(UNIT) | MAT (TOTAL) | MO (TOTAL) | TOTAL
C352 | C352-BASA-ORSE- 03712 | BASE | VÁLVULA DE ESCOAMENTO PARA MICTÓRIO, DECA, DECAMATIC 2570C OU SIMILAR | UND |  |  |  | 52.181 | 11.118 | 63.299
| in42 | ORSE- 02384 | Válvula de escoamento para lavatório, DECA 1602C ou similar | UN | 1 | 47.18 | 0 | 47.18 | 0 | 47.18
| 88267 | SINAPI | ENCANADOR OU BOMBEIRO HIDRÁULICO COM ENCARGOS COMPLEMENTARES | H | 0.3 | 8.05 | 22,28 | 2.415 | 6.684 | 9.099
| 88316 | SINAPI | SERVENTE COM ENCARGOS COMPLEMENTARES | H | 0.3 | 8.62 | 14,78 | 2.586 | 4.434 | 7.02
[6 empty] | PREÇO TOTAL UNIT. (c/ taxa): |  | 52.181 | 11.118 | 63.299
|  |  |  | UND | COEF | MAT(UNIT) | MO(UNIT) | MAT (TOTAL) | MO (TOTAL) | TOTAL
C353 | C352-BASA-BB-PE01942 | BASE | GATILHO PARA DUCHA HIGIÊNICA | UND |  |  |  | 78.305 | 2.228 | 80.533
| IN186 | BB-7421-PE 2024/01419 | GATILHO PARA DUCHA HIGIÊNICA | UND | 1 | 77.5 | 0 | 77.5 | 0 | 77.5
| 88267 | SINAPI | ENCANADOR OU BOMBEIRO HIDRÁULICO COM ENCARGOS COMPLEMENTARES | H | 0.1 | 8.05 | 22,28 | 0.805 | 2.228 | 3.033
[6 empty] | PREÇO TOTAL UNIT. (c/ taxa): |  | 78.305 | 2.228 | 80.533
|  |  |  | UND | COEF | MAT(UNIT) | MO(UNIT) | MAT (TOTAL) | MO (TOTAL) | TOTAL
C354 | C354-BASA-SINAPI-37560 | BASE | PLACA DE SINALIZACAO DE SEGURANCA CONTRA INCENDIO - ALERTA, TRIANGULAR, BASE DE *30* CM, EM PVC *2* MM ANTI-CHAMAS (SIMBOLOS, CORES E PICTOGRAMAS CONFORME NBR 16820) | UND |  |  |  | 50.958 | 4.472 | 55.43
| 37560 | SINAPI | PLACA DE SINALIZACAO DE SEGURANCA CONTRA INCENDIO - ALERTA, TRIANGULAR, BASE DE *30* CM, EM PVC *2* MM ANTI-CHAMAS (SIMBOLOS, CORES E PICTOGRAMAS CONFORME NBR 16820) | UN | 1 | 49,21 | 0,00 | 49.21 | 0 | 49.21
| 88309 | SINAPI | PEDREIRO COM ENCARGOS COMPLEMENTARES | H | 0.2 | 8.74 | 22,36 | 1.748 | 4.472 | 6.22
[6 empty] | PREÇO TOTAL UNIT. (c/ taxa): |  | 50.958 | 4.472 | 55.43
|  |  |  | UND | COEF | MAT(UNIT) | MO(UNIT) | MAT (TOTAL) | MO (TOTAL) | TOTAL
C355 | C355-BASA-SINAPI-37557 | BASE | PLACA DE SINALIZACAO DE SEGURANCA CONTRA INCENDIO, FOTOLUMINESCENTE, QUADRADA, *14 X 14* CM, EM PVC *2* MM ANTI-CHAMAS (SIMBOLOS, CORES E PICTOGRAMAS CONFORME NBR 16820) | UND |  |  |  | 16.688 | 4.472 | 21.16
| 37557 | SINAPI | PLACA DE SINALIZACAO DE SEGURANCA CONTRA INCENDIO, FOTOLUMINESCENTE, QUADRADA, *14 X 14* CM, EM PVC *2* MM ANTI-CHAMAS (SIMBOLOS, CORES E PICTOGRAMAS CONFORME NBR 16820) | UN | 1 | 14,94 | 0,00 | 14.94 | 0 | 14.94
| 88309 | SINAPI | PEDREIRO COM ENCARGOS COMPLEMENTARES | H | 0.2 | 8.74 | 22,36 | 1.748 | 4.472 | 6.22
[6 empty] | PREÇO TOTAL UNIT. (c/ taxa): |  | 16.688 | 4.472 | 21.16
|  |  |  | UND | COEF | MAT(UNIT) | MO(UNIT) | MAT (TOTAL) | MO (TOTAL) | TOTAL
C356 | C356-BASA-SINAPI-37556 | BASE | PLACA DE SINALIZACAO DE SEGURANCA CONTRA INCENDIO, FOTOLUMINESCENTE, QUADRADA, *20 X 20* CM, EM PVC *2* MM ANTI-CHAMAS (SIMBOLOS, CORES E PICTOGRAMAS CONFORME NBR 16820) | UND |  |  |  | 30.658 | 4.472 | 35.13
| 37556 | SINAPI | PLACA DE SINALIZACAO DE SEGURANCA CONTRA INCENDIO, FOTOLUMINESCENTE, QUADRADA, *20 X 20* CM, EM PVC *2* MM ANTI-CHAMAS (SIMBOLOS, CORES E PICTOGRAMAS CONFORME NBR 16820) | UN | 1 | 28,91 | 0,00 | 28.91 | 0 | 28.91
| 88309 | SINAPI | PEDREIRO COM ENCARGOS COMPLEMENTARES | H | 0.2 | 8.74 | 22,36 | 1.748 | 4.472 | 6.22
[6 empty] | PREÇO TOTAL UNIT. (c/ taxa): |  | 30.658 | 4.472 | 35.13
|  |  |  | UND | COEF | MAT(UNIT) | MO(UNIT) | MAT (TOTAL) | MO (TOTAL) | TOTAL
C357 | C357-BASA-SINAPI-37559 | BASE | PLACA DE SINALIZACAO DE SEGURANCA CONTRA INCENDIO, FOTOLUMINESCENTE, RETANGULAR, *12 X 40* CM, EM PVC *2* MM ANTI-CHAMAS (SIMBOLOS, CORES E PICTOGRAMAS CONFORME NBR 16820) | UND |  |  |  | 37.218 | 4.472 | 41.69
| 37559 | SINAPI | PLACA DE SINALIZACAO DE SEGURANCA CONTRA INCENDIO, FOTOLUMINESCENTE, RETANGULAR, *12 X 40* CM, EM PVC *2* MM ANTI-CHAMAS (SIMBOLOS, CORES E PICTOGRAMAS CONFORME NBR 16820) | UN | 1 | 35,47 | 0,00 | 35.47 | 0 | 35.47
| 88309 | SINAPI | PEDREIRO COM ENCARGOS COMPLEMENTARES | H | 0.2 | 8.74 | 22,36 | 1.748 | 4.472 | 6.22
[6 empty] | PREÇO TOTAL UNIT. (c/ taxa): |  | 37.218 | 4.472 | 41.69
|  |  |  | UND | COEF | MAT(UNIT) | MO(UNIT) | MAT (TOTAL) | MO (TOTAL) | TOTAL
C358 | C358-BASA-SINAPI-37539 | BASE | PLACA DE SINALIZACAO DE SEGURANCA CONTRA INCENDIO, FOTOLUMINESCENTE, RETANGULAR, *13 X 26* CM, EM PVC *2* MM ANTI-CHAMAS (SIMBOLOS, CORES E PICTOGRAMAS CONFORME NBR 16820) | UND |  |  |  | 26.748 | 4.472 | 31.22
| 37539 | SINAPI | PLACA DE SINALIZACAO DE SEGURANCA CONTRA INCENDIO, FOTOLUMINESCENTE, RETANGULAR, *13 X 26* CM, EM PVC *2* MM ANTI-CHAMAS (SIMBOLOS, CORES E PICTOGRAMAS CONFORME NBR 16820) | UN | 1 | 25,00 | 0,00 | 25 | 0 | 25
| 88309 | SINAPI | PEDREIRO COM ENCARGOS COMPLEMENTARES | H | 0.2 | 8.74 | 22,36 | 1.748 | 4.472 | 6.22
[6 empty] | PREÇO TOTAL UNIT. (c/ taxa): |  | 26.748 | 4.472 | 31.22
|  |  |  | UND | COEF | MAT(UNIT) | MO(UNIT) | MAT (TOTAL) | MO (TOTAL) | TOTAL
C359 | C359-BASA-SINAPI-37558 | BASE | PLACA DE SINALIZACAO DE SEGURANCA CONTRA INCENDIO, FOTOLUMINESCENTE, RETANGULAR, *20 X 40* CM, EM PVC *2* MM ANTI-CHAMAS (SIMBOLOS, CORES E PICTOGRAMAS CONFORME NBR 16820) | UND |  |  |  | 48.358 | 4.472 | 52.83
| 37558 | SINAPI | PLACA DE SINALIZACAO DE SEGURANCA CONTRA INCENDIO, FOTOLUMINESCENTE, RETANGULAR, *20 X 40* CM, EM PVC *2* MM ANTI-CHAMAS (SIMBOLOS, CORES E PICTOGRAMAS CONFORME NBR 16820) | UN | 1 | 46,61 | 0,00 | 46.61 | 0 | 46.61
| 88309 | SINAPI | PEDREIRO COM ENCARGOS COMPLEMENTARES | H | 0.2 | 8.74 | 22,36 | 1.748 | 4.472 | 6.22
[6 empty] | PREÇO TOTAL UNIT. (c/ taxa): |  | 48.358 | 4.472 | 52.83
|  |  |  | UND | COEF | MAT(UNIT) | MO(UNIT) | MAT (TOTAL) | MO (TOTAL) | TOTAL
C360 | C360-BASA | BASE | DESMOBILIZAÇÃO (MÉDIA DISTÃNCIA) | UND |  |  |  | 1954.86 | 318.99 | 2273.85
| 5824 | SINAPI | CAMINHÃO TOCO, PBT 16.000 KG, CARGA ÚTIL MÁX. 10.685 KG, DIST. ENTRE EIXOS 4,8 M, POTÊNCIA 189 CV, INCLUSIVE CARROCERIA FIXA ABERTA DE MADEIRA P/ TRANSPORTE GERAL DE CARGA SECA, DIMEN. APROX. 2,5 X 7,00 X 0,50 M - CHP DIURNO. AF_06/2014 | CHP | 1 | 194.59 | 21,95 | 194.59 | 21.95 | 216.54
| 5826 | SINAPI | CAMINHÃO TOCO, PBT 16.000 KG, CARGA ÚTIL MÁX. 10.685 KG, DIST. ENTRE EIXOS 4,8 M, POTÊNCIA 189 CV, INCLUSIVE CARROCERIA FIXA ABERTA DE MADEIRA P/ TRANSPORTE GERAL DE CARGA SECA, DIMEN. APROX. 2,5 X 7,00 X 0,50 M - CHI DIURNO. AF_06/2014 | CHI | 2 | 40.46 | 21,95 | 80.92 | 43.9 | 124.82
| 100958 | SINAPI | TRANSPORTE COM CAMINHÃO PIPA DE 6 M³, EM VIA URBANA PAVIMENTADA, ADICIONAL PARA DMT EXCEDENTE A 30 KM (UNIDADE: M3XKM). AF_07/2020 | M3XKM | 1200 | 1.39 | 0,18 | 1668 | 216 | 1884
| 88316 | SINAPI | SERVENTE COM ENCARGOS COMPLEMENTARES | H | 1 | 8.62 | 14,78 | 8.62 | 14.78 | 23.4
| 90776 | SINAPI | ENCARREGADO GERAL COM ENCARGOS COMPLEMENTARES | H | 1 | 2.73 | 22,36 | 2.73 | 22.36 | 25.09
[6 empty] | PREÇO TOTAL UNIT. (c/ taxa): |  | 1954.86 | 318.99 | 2273.85
|  |  |  | UND | COEF | MAT(UNIT) | MO(UNIT) | MAT (TOTAL) | MO (TOTAL) | TOTAL
C361 | C361-BASA | BASE | DESMOBILIZAÇÃO (GRANDE DISTÂNCIA) | UND |  |  |  | 7109.27 | 1016.64 | 8125.91
| 5824 | SINAPI | CAMINHÃO TOCO, PBT 16.000 KG, CARGA ÚTIL MÁX. 10.685 KG, DIST. ENTRE EIXOS 4,8 M, POTÊNCIA 189 CV, INCLUSIVE CARROCERIA FIXA ABERTA DE MADEIRA P/ TRANSPORTE GERAL DE CARGA SECA, DIMEN. APROX. 2,5 X 7,00 X 0,50 M - CHP DIURNO. AF_06/2014 | CHP | 2 | 194.59 | 21,95 | 389.18 | 43.9 | 433.08
| 5826 | SINAPI | CAMINHÃO TOCO, PBT 16.000 KG, CARGA ÚTIL MÁX. 10.685 KG, DIST. ENTRE EIXOS 4,8 M, POTÊNCIA 189 CV, INCLUSIVE CARROCERIA FIXA ABERTA DE MADEIRA P/ TRANSPORTE GERAL DE CARGA SECA, DIMEN. APROX. 2,5 X 7,00 X 0,50 M - CHI DIURNO. AF_06/2014 | CHI | 4 | 40.46 | 21,95 | 161.84 | 87.8 | 249.64
| 100958 | SINAPI | TRANSPORTE COM CAMINHÃO PIPA DE 6 M³, EM VIA URBANA PAVIMENTADA, ADICIONAL PARA DMT EXCEDENTE A 30 KM (UNIDADE: M3XKM). AF_07/2020 | M3XKM | 4710 | 1.39 | 0,18 | 6546.9 | 847.8 | 7394.7
| 88316 | SINAPI | SERVENTE COM ENCARGOS COMPLEMENTARES | H | 1 | 8.62 | 14,78 | 8.62 | 14.78 | 23.4
| 90776 | SINAPI | ENCARREGADO GERAL COM ENCARGOS COMPLEMENTARES | H | 1 | 2.73 | 22,36 | 2.73 | 22.36 | 25.09
[6 empty] | PREÇO TOTAL UNIT. (c/ taxa): |  | 7109.27 | 1016.64 | 8125.91
|  |  |  | UND | COEF | MAT(UNIT) | MO(UNIT) | MAT (TOTAL) | MO (TOTAL) | TOTAL
C362 | C362-BASA-ORSE-07759 | BASE | LAVATÓRIO LOUÇA (DECA-LINHA VOGUE PLUS CONFORTO, REF L-510 OU SIMILAR) COM COLUNA SUSPENSA, (DECA, LINHA VOGUE PLUS CONFORTO, REF. C-510 OU SIMILAR), C/ SIFÃO CROMADO, VÁLVULA CROMADA, ENGATE CROMADO, EXCLUSIVE TORNEIRA | UND |  |  |  | 704.4625 | 64.855 | 769.3175
| IN40 | ORSE- 03590 | Lavatório louça, ref: L-510, Vogue Plus Conforto(45.5 x 35.5 cm), DECA ou similar | UN | 1 | 287.89 | 0 | 287.89 | 0 | 287.89
| IN41 | ORSE- 02747 | Coluna suspensa de louça para lavatório, linha Vogue Plus Conforto, ref: C-510, DECA ou similar | UN | 1 | 152.43 | 0 | 152.43 | 0 | 152.43
| 11683 | SINAPI | ENGATE / RABICHO FLEXIVEL INOX 1/2" X 30 CM | UN | 1 | 32,67 | 0,00 | 32.67 | 0 | 32.67
| 6136 | SINAPI | SIFAO EM METAL CROMADO PARA PIA OU LAVATORIO, 1 X 1.1/2" | UN | 1 | 142,46 | 0,00 | 142.46 | 0 | 142.46
| IN42 | ORSE- 02384 | Válvula de escoamento para lavatório, DECA 1602C ou similar | UN | 1 | 47.18 | 0 | 47.18 | 0 | 47.18
| IN43 | ORSE-0982 | Fixação p/ lavatório - parafusos (deca - ref: sp-7 ou similar) | CJ | 1 | 12.66 | 0 | 12.66 | 0 | 12.66
| 88267 | SINAPI | ENCANADOR OU BOMBEIRO HIDRÁULICO COM ENCARGOS COMPLEMENTARES | H | 1.75 | 8.05 | 22,28 | 14.0875 | 38.99 | 53.0775
| 88316 | SINAPI | SERVENTE COM ENCARGOS COMPLEMENTARES | H | 1.75 | 8.62 | 14,78 | 15.085 | 25.865 | 40.95
[6 empty] | PREÇO TOTAL UNIT. (c/ taxa): |  | 704.4625 | 64.855 | 769.3175
|  |  |  | UND | COEF | MAT(UNIT) | MO(UNIT) | MAT (TOTAL) | MO (TOTAL) | TOTAL
C367 | C367-BASA | BASE | FORNECIMENTO INSTALAÇÃO DE BATERIA SELADA, VRLA, 12V/7AH | UND |  |  |  | 164.265 | 14.66 | 178.925
| 88266 | SINAPI | ELETROTÉCNICO COM ENCARGOS COMPLEMENTARES | H | 0.5 | 8.73 | 29,32 | 4.365 | 14.66 | 19.025
| in193 | https://www.amazon.com.br | bateria selada, VRLA, 12V/7Ah | UND | 1 | 159.9 | 0 | 159.9 | 0 | 159.9
[6 empty] | PREÇO TOTAL UNIT. (c/ taxa): |  | 164.265 | 14.66 | 178.925
|  |  |  | UND | COEF | MAT(UNIT) | MO(UNIT) | MAT (TOTAL) | MO (TOTAL) | TOTAL
c368 | C368-BASA | BASE | FORNECIMENTO INSTALAÇÃO DE BATERIA SELADA, VRLA, 12V/9AH | UND |  |  |  | 179.865 | 14.66 | 194.525
| 88266 | SINAPI | ELETROTÉCNICO COM ENCARGOS COMPLEMENTARES | H | 0.5 | 8.73 | 29,32 | 4.365 | 14.66 | 19.025
| in194 | https://www.amazon.com.br | bateria selada, VRLA, 12V/9Ah | UND | 1 | 175.5 | 0 | 175.5 | 0 | 175.5
[6 empty] | PREÇO TOTAL UNIT. (c/ taxa): |  | 179.865 | 14.66 | 194.525
|  |  |  | UND | COEF | MAT(UNIT) | MO(UNIT) | MAT (TOTAL) | MO (TOTAL) | TOTAL
C369 | C369-BASA | BASE | FORNECIMENTO INSTALAÇÃO DE BATERIA SELADA, VRLA, 12V/18AH | UND |  |  |  | 333.365 | 14.66 | 348.025
| 88266 | SINAPI | ELETROTÉCNICO COM ENCARGOS COMPLEMENTARES | H | 0.5 | 8.73 | 29,32 | 4.365 | 14.66 | 19.025
| in195 | https://produto.mercadolivre.com.br | bateria selada, VRLA, 12V/18Ah | UND | 1 | 329 | 0 | 329 | 0 | 329
[6 empty] | PREÇO TOTAL UNIT. (c/ taxa): |  | 333.365 | 14.66 | 348.025
|  |  |  | UND | COEF | MAT(UNIT) | MO(UNIT) | MAT (TOTAL) | MO (TOTAL) | TOTAL
C370 | C370-BASA | BASE | FORNECIMENTO E INSTALAÇÃO DE PLACA SNMP DE GERENCIAMENTO REMOTO DE NO-BREAK DE 6 E 8 KVA VIA REDE ETHERNET | UND |  |  |  | 757.19 | 146.6 | 903.79
| 88266 | SINAPI | ELETROTÉCNICO COM ENCARGOS COMPLEMENTARES | H | 5 | 8.73 | 29,32 | 43.65 | 146.6 | 190.25
| IN196 | https://produto.mercadolivre.com.br | placa SNMP de gerenciamento remoto de no-break de 6 e 8 kVA via rede ethernet | UND | 1 | 713.54 | 0 | 713.54 | 0 | 713.54
[6 empty] | PREÇO TOTAL UNIT. (c/ taxa): |  | 757.19 | 146.6 | 903.79
|  |  |  | UND | COEF | MAT(UNIT) | MO(UNIT) | MAT (TOTAL) | MO (TOTAL) | TOTAL
C371 | C371-BASA | BASE | FORNECIMENTO E INSTALAÇÃO DE PLACA ELETRÔNICA DO CARREGADOR/RETIFICADOR DE NO-BREAK DE 6 KVA | UND |  |  |  | 1989.68 | 469.12 | 2458.8
| 88266 | SINAPI | ELETROTÉCNICO COM ENCARGOS COMPLEMENTARES | H | 16 | 8.73 | 29,32 | 139.68 | 469.12 | 608.8
| IN197 | fornecedor Basa | placa eletrônica do carregador/retificador de no-break de 6 kVA | UND | 1 | 1850 | 0 | 1850 | 0 | 1850
[6 empty] | PREÇO TOTAL UNIT. (c/ taxa): |  | 1989.68 | 469.12 | 2458.8
|  |  |  | UND | COEF | MAT(UNIT) | MO(UNIT) | MAT (TOTAL) | MO (TOTAL) | TOTAL
C372 | C372-BASA | BASE | FORNECIMENTO E INSTALAÇÃO DE PLACA ELETRÔNICA DO CARREGADOR/RETIFICADOR DE NO-BREAK DE 8 KVA | UND |  |  |  | 2239.68 | 469.12 | 2708.8
| 88266 | SINAPI | ELETROTÉCNICO COM ENCARGOS COMPLEMENTARES | H | 16 | 8.73 | 29,32 | 139.68 | 469.12 | 608.8
| IN198 | fornecedor Basa | placa eletrônica do carregador/retificador de no-break de 8 kVA | UND | 1 | 2100 | 0 | 2100 | 0 | 2100
[6 empty] | PREÇO TOTAL UNIT. (c/ taxa): |  | 2239.68 | 469.12 | 2708.8
|  |  |  | UND | COEF | MAT(UNIT) | MO(UNIT) | MAT (TOTAL) | MO (TOTAL) | TOTAL
C373 | C373-BASA | BASE | FORNECIMENTO E INSTALAÇÃO DE KIT DE POTÊNCIA (PLACA DE POTÊNCIA+PLACA LÓGICA) DE NO-BREAK DE 6 KVA | UND |  |  |  | 3724.6 | 586.4 | 4311
| 88266 | SINAPI | ELETROTÉCNICO COM ENCARGOS COMPLEMENTARES | H | 20 | 8.73 | 29,32 | 174.6 | 586.4 | 761
| IN199 | fornecedor Basa | kit de potência (placa de potência+placa lógica) de no-break de 6 kVA | UND | 1 | 3550 | 0 | 3550 | 0 | 3550
[6 empty] | PREÇO TOTAL UNIT. (c/ taxa): |  | 3724.6 | 586.4 | 4311
|  |  |  | UND | COEF | MAT(UNIT) | MO(UNIT) | MAT (TOTAL) | MO (TOTAL) | TOTAL
C374 | C374-BASA | BASE | FORNECIMENTO E INSTALAÇÃO DE KIT DE POTÊNCIA (PLACA DE POTÊNCIA+PLACA LÓGICA) DE NO-BREAK DE 8 KVA | UND |  |  |  | 4024.6 | 586.4 | 4611
| 88266 | SINAPI | ELETROTÉCNICO COM ENCARGOS COMPLEMENTARES | H | 20 | 8.73 | 29,32 | 174.6 | 586.4 | 761
| IN200 | fornecedor Basa | kit de potência (placa de potência+placa lógica) de no-break de 8 kVA | UND | 1 | 3850 | 0 | 3850 | 0 | 3850
[6 empty] | PREÇO TOTAL UNIT. (c/ taxa): |  | 4024.6 | 586.4 | 4611
|  |  |  | UND | COEF | MAT(UNIT) | MO(UNIT) | MAT (TOTAL) | MO (TOTAL) | TOTAL
C375 | C375-BASA-SINAPI-104660-Mai/24 | BASE | CONJUNTO DE PONTOS HIDRÁULICOS DE ÁGUA FRIA PARA BANHEIRO (RAMAL/SUB-RAMAL E DISTRIBUIÇÃO) EM PVC, COM TUBOS, CONEXÕES, REGISTROS, CORTES E FIXAÇÕES EM PRÉDIO COM TUBULAÇÕES EMBUTIDAS COM RASGO. | UND |  |  |  | 799.66 | 641.3659 | 1441.0258
| 89355 | SINAPI | TUBO, PVC, SOLDÁVEL, DE 20MM, INSTALADO EM RAMAL OU SUB-RAMAL DE ÁGUA - FORNECIMENTO E INSTALAÇÃO. AF_06/2022 | M | 2,9850000 | 9.45 | 12,43 | 28.2082 | 37.1035 | 65.3118
| 89356 | SINAPI | TUBO, PVC, SOLDÁVEL, DE 25MM, INSTALADO EM RAMAL OU SUB-RAMAL DE ÁGUA - FORNECIMENTO E INSTALAÇÃO. AF_06/2022 | M | 2,4850000 | 10.83 | 14,41 | 26.9125 | 35.8088 | 62.7214
| 89358 | SINAPI | JOELHO 90 GRAUS, PVC, SOLDÁVEL, DN 20MM, INSTALADO EM RAMAL OU SUB-RAMAL DE ÁGUA - FORNECIMENTO E INSTALAÇÃO. AF_06/2022 | UN | 5,0000000 | 3.56 | 5,00 | 17.8 | 25 | 42.8
| 89359 | SINAPI | JOELHO 45 GRAUS, PVC, SOLDÁVEL, DN 20MM, INSTALADO EM RAMAL OU SUB-RAMAL DE ÁGUA - FORNECIMENTO E INSTALAÇÃO. AF_06/2022 | UN | 1,0000000 | 4.13 | 4,99 | 4.13 | 4.99 | 9.12
| 89362 | SINAPI | JOELHO 90 GRAUS, PVC, SOLDÁVEL, DN 25MM, INSTALADO EM RAMAL OU SUB-RAMAL DE ÁGUA - FORNECIMENTO E INSTALAÇÃO. AF_06/2022 | UN | 2,0000000 | 4.41 | 5,79 | 8.82 | 11.58 | 20.4
| 89383 | SINAPI | ADAPTADOR CURTO COM BOLSA E ROSCA PARA REGISTRO, PVC, SOLDÁVEL, DN 25MM X 3/4 , INSTALADO EM RAMAL OU SUB-RAMAL DE ÁGUA - FORNECIMENTO E INSTALAÇÃO. AF_06/2022 | UN | 2,0000000 | 3.48 | 3,60 | 6.96 | 7.2 | 14.16
| 89393 | SINAPI | TE, PVC, SOLDÁVEL, DN 20MM, INSTALADO EM RAMAL OU SUB-RAMAL DE ÁGUA - FORNECIMENTO E INSTALAÇÃO. AF_06/2022 | UN | 1,0000000 | 5.24 | 6,64 | 5.24 | 6.64 | 11.88
| 89395 | SINAPI | TE, PVC, SOLDÁVEL, DN 25MM, INSTALADO EM RAMAL OU SUB-RAMAL DE ÁGUA - FORNECIMENTO E INSTALAÇÃO. AF_06/2022 | UN | 1,0000000 | 6.33 | 7,70 | 6.33 | 7.7 | 14.03
| 89987 | SINAPI | REGISTRO DE GAVETA BRUTO, LATÃO, ROSCÁVEL, 3/4", COM ACABAMENTO E CANOPLA CROMADOS - FORNECIMENTO E INSTALAÇÃO. AF_08/2021 | UN | 1,0000000 | 95.03 | 8,34 | 95.03 | 8.34 | 103.37
| 90439 | SINAPI | FURO MECANIZADO EM CONCRETO, COM MARTELO DEMOLIDOR, PARA INSTALAÇÕES HIDRÁULICAS, DIÂMETROS MENORES OU IGUAIS A 40 MM. AF_09/2023 | UN | 0,5000000 | 3.27 | 6,69 | 1.635 | 3.345 | 4.98
| 90443 | SINAPI | RASGO LINEAR MANUAL EM ALVENARIA, PARA RAMAIS/ DISTRIBUIÇÃO DE INSTALAÇÕES HIDRÁULICAS, DIÂMETROS MENORES OU IGUAIS A 40 MM. AF_09/2023 | M | 2,8913000 | 2.37 | 6,30 | 6.8524 | 18.2152 | 25.0676
| 90453 | SINAPI | PASSANTE TIPO TUBO COM DIÂMETRO DE 40 MM, FIXADO EM LAJE, PARA PASSAGEM DE TUBULAÇÕES COM NO MÁXIMO 32 MM DE DIÂMETRO. AF_09/2023 | UN | 2,5000000 | 2.38 | 1,84 | 5.95 | 4.6 | 10.55
| 90466 | SINAPI | CHUMBAMENTO LINEAR EM ALVENARIA PARA RAMAIS/DISTRIBUIÇÃO DE INSTALAÇÕES HIDRÁULICAS COM DIÂMETROS MENORES OU IGUAIS A 40 MM. AF_09/2023 | M | 2,8913000 | 6.59 | 10,13 | 19.0537 | 29.2889 | 48.3425
| 91185 | SINAPI | FIXAÇÃO DE TUBOS HORIZONTAIS DE PVC ÁGUA, PVC ESGOTO, PVC ÁGUA PLUVIAL, CPVC, PPR, COBRE OU AÇO, DIÂMETROS MENORES OU IGUAIS A 40 MM, COM ABRAÇADEIRA METÁLICA FLEXÍVEL 18 MM, FIXADA DIRETAMENTE NA LAJE. AF_09/2023 | M | 13,9925000 | 9.9 | 16,91 | 138.5257 | 236.6132 | 375.1389
| 91190 | SINAPI | CHUMBAMENTO PONTUAL EM PASSAGEM DE TUBO COM DIÂMETRO MENOR OU IGUAL A 40 MM. AF_09/2023 | UN | 0,5000000 | 5.51 | 5,97 | 2.755 | 2.985 | 5.74
| 94794 | SINAPI | REGISTRO DE GAVETA BRUTO, LATÃO, ROSCÁVEL, 1 1/2", COM ACABAMENTO E CANOPLA CROMADOS - FORNECIMENTO E INSTALAÇÃO. AF_08/2021 | UN | 0,2500000 | 168.84 | 14,15 | 42.21 | 3.5375 | 45.7475
| 103978 | SINAPI | TUBO, PVC, SOLDÁVEL, DE 40MM, INSTALADO EM RAMAL DE DISTRIBUIÇÃO DE ÁGUA - FORNECIMENTO E INSTALAÇÃO. AF_06/2022 | M | 12,0538000 | 19.05 | 8,48 | 229.6249 | 102.2162 | 331.8411
| 103980 | SINAPI | JOELHO 90 GRAUS, PVC, SOLDÁVEL, DN 40MM, INSTALADO EM RAMAL DE DISTRIBUIÇÃO DE ÁGUA - FORNECIMENTO E INSTALAÇÃO. AF_06/2022 | UN | 9,2500000 | 11.31 | 7,28 | 104.6175 | 67.34 | 171.9575
| 103981 | SINAPI | JOELHO 45 GRAUS, PVC, SOLDÁVEL, DN 40MM, INSTALADO EM RAMAL DE DISTRIBUIÇÃO DE ÁGUA - FORNECIMENTO E INSTALAÇÃO. AF_06/2022 | UN | 1,5000000 | 11.37 | 7,28 | 17.055 | 10.92 | 27.975
| 103988 | SINAPI | LUVA, PVC, SOLDÁVEL, DN 40MM, INSTALADO EM RAMAL DE DISTRIBUIÇÃO DE ÁGUA - FORNECIMENTO E INSTALAÇÃO. AF_06/2022 | UN | 0,2500000 | 8.59 | 4,84 | 2.1475 | 1.21 | 3.3575
| 103992 | SINAPI | ADAPTADOR CURTO COM BOLSA E ROSCA PARA REGISTRO, PVC, SOLDÁVEL, DN 40MM X 1.1/4", INSTALADO EM RAMAL DE DISTRIBUIÇÃO DE ÁGUA - FORNECIMENTO E INSTALAÇÃO. AF_06/2022 | UN | 0,2500000 | 7.62 | 4,48 | 1.905 | 1.12 | 3.025
| 103994 | SINAPI | ADAPTADOR CURTO COM BOLSA E ROSCA PARA REGISTRO, PVC, SOLDÁVEL, DN 40MM X 1.1/2", INSTALADO EM RAMAL DE DISTRIBUIÇÃO DE ÁGUA - FORNECIMENTO E INSTALAÇÃO. AF_06/2022 | UN | 0,2500000 | 10.43 | 4,37 | 2.6075 | 1.0925 | 3.7
| 104011 | SINAPI | TE, PVC, SOLDÁVEL, DN 40MM, INSTALADO EM RAMAL DE DISTRIBUIÇÃO DE ÁGUA - FORNECIMENTO E INSTALAÇÃO. AF_06/2022 | UN | 1,5000000 | 16.86 | 9,68 | 25.29 | 14.52 | 39.81
[6 empty] | PREÇO TOTAL UNIT. (c/ taxa): |  | 799.66 | 641.3659 | 1441.0258

## Comp_Preços_MA
.
.
| GESES – Gerência Executiva de Operações de Serviços, Patrimônio e Suprimentos | [6 empty] | DATA | 2025-01-21 | .
| COMAP – Coordenadoria de Manutenção Patrimonial e Predial | [8 empty] | .
|  |  | COMPOSIÇÃO UNITÁRIA DE PREÇOS DE SERVIÇOS | [6 empty] | .
| OBRA : | AGENCIAS DO BANCO DA AMAZÔNIA | [7 empty] | .
| SERVIÇO: | SERVIÇOS COMUNS DE ENGENHARIA PARA REPARAÇÕES E ADAPTAÇÕES NA INFRAESTRUTURA FÍSICA DOS IMÓVEIS DO BANCO DA AMAZÔNIA | [7 empty] | .
| LOCAL : | ESTADO DO MARANHÃO | [7 empty] | .
.
| CODIGO | [8 empty] | .
[5 empty] | COEF | MAT(UNIT) | MO(UNIT) | MAT (TOTAL) | MO (TOTAL)
C01 | C01-BASA | BASE | ADMINISTRAÇÃO DIRETA (NO LOCAL) DE OBRA OU SERVIÇO DE ENGENHARIA DE PEQUENO PORTE - ENCARREGADO DE OBRA E PROFISSIONAL COM FORMAÇÃO EM ENGENHARIA OU ARQUITETURA | MÊS |  |  |  | 523.78 | 5956.4 | 6480.18
| 90777 | SINAPI | ENGENHEIRO CIVIL DE OBRA JUNIOR COM ENCARGOS COMPLEMENTARES | H | 8 | 2.1 | 117,98 | 16.8 | 943.84 | 960.64
| 93572 | SINAPI | ENCARREGADO GERAL DE OBRAS COM ENCARGOS COMPLEMENTARES | MES | 1 | 506.98 | 5.012,56 | 506.98 | 5012.56 | 5519.54
[6 empty] | PREÇO TOTAL UNIT. (c/ taxa): |  | 523.78 | 5956.4 | 6480.18
.
[5 empty] | COEF | MAT(UNIT) | MO(UNIT) | MAT (TOTAL) | MO (TOTAL)
C02 | C02-BASA | BASE | MOBILIZAÇÃO - (PEQUENA DISTÂNCIA) | UND |  |  |  | 821.52 | 268.6 | 1090.12
| 5824 | SINAPI | CAMINHÃO TOCO, PBT 16.000 KG, CARGA ÚTIL MÁX. 10.685 KG, DIST. ENTRE EIXOS 4,8 M, POTÊNCIA 189 CV, INCLUSIVE CARROCERIA FIXA ABERTA DE MADEIRA P/ TRANSPORTE GERAL DE CARGA SECA, DIMEN. APROX. 2,5 X 7,00 X 0,50 M - CHP DIURNO. AF_06/2014 | CHP | 3 | 199.37 | 28,12 | 598.11 | 84.36 | 682.47
| 5826 | SINAPI | CAMINHÃO TOCO, PBT 16.000 KG, CARGA ÚTIL MÁX. 10.685 KG, DIST. ENTRE EIXOS 4,8 M, POTÊNCIA 189 CV, INCLUSIVE CARROCERIA FIXA ABERTA DE MADEIRA P/ TRANSPORTE GERAL DE CARGA SECA, DIMEN. APROX. 2,5 X 7,00 X 0,50 M - CHI DIURNO. AF_06/2014 | CHI | 5 | 42.43 | 28,12 | 212.15 | 140.6 | 352.75
| 88316 | SINAPI | SERVENTE COM ENCARGOS COMPLEMENTARES | H | 1 | 8.56 | 14,96 | 8.56 | 14.96 | 23.52
| 90776 | SINAPI | ENCARREGADO GERAL COM ENCARGOS COMPLEMENTARES | H | 1 | 2.7 | 28,68 | 2.7 | 28.68 | 31.38
[6 empty] | PREÇO TOTAL UNIT. (c/ taxa): |  | 821.52 | 268.6 | 1090.12
.
[5 empty] | COEF | MAT(UNIT) | MO(UNIT) | MAT (TOTAL) | MO (TOTAL)
C04 | C04-BB-SEDOP-011170 | BASE | DESPESAS LEGAIS ACIMA DE R$ 15.000,00 (CREA E PREFEITURA) | VB |  |  |  | 1024.16 | 0 | 1024.16
| IN173 | BB-7421-PE 2024/01419 | ART - ANOTAÇÃO DE RESPONSABILIDADE TÉCNICA / REGISTRO DE RESPONSABILIDADE TÉCNICA PARA EXECUÇÃO DE OBRA OU SERVIÇO ACIMA DE R$ 15.000,00 | UND | 1 | 332.65 | 0 | 332.65 | 0 | 332.65
| IN02 | SEDOP-PA D00388 | taxas da prefeitura municipal (II) | CJ | 1 | 691,51 | 0 | 691.51 | 0 | 691.51
[6 empty] | PREÇO TOTAL UNIT. (c/ taxa): |  | 1024.16 | 0 | 1024.16
[5 empty] | COEF | MAT(UNIT) | MO(UNIT) | MAT (TOTAL) | MO (TOTAL)
C06 | C06-SINAPI-83730 | BASE | REPARO NA PLATIBANDA, LAJE DE PISO DO PATAMAR DA FACHADA DE ESTRUTURAS DE CONCRETO COM ARGAMASSA POLIMERICA DE ALTO DESEMPENHO, E=2 CM | M2 |  |  |  | 212.43 | 27.255 | 239.685
| 130 | SINAPI | ARGAMASSA POLIMERICA DE REPARO ESTRUTURAL, BICOMPONENTE | KG | 42 | 4,75 | 0,00 | 199.5 | 0 | 199.5
| 88243 | SINAPI | AJUDANTE ESPECIALIZADO COM ENCARGOS COMPLEMENTARES | H | 0.75 | 8.56 | 15,83 | 6.42 | 11.8725 | 18.2925
| 88270 | SINAPI | IMPERMEABILIZADOR COM ENCARGOS COMPLEMENTARES | H | 0.75 | 8.68 | 20,51 | 6.51 | 15.3825 | 21.8925
[6 empty] | PREÇO TOTAL UNIT. (c/ taxa): |  | 212.43 | 27.255 | 239.685
[5 empty] | COEF | MAT(UNIT) | MO(UNIT) | MAT (TOTAL) | MO (TOTAL)
C08 | C08-BASA | BASE | LOGOMARCA ADESIVADA(PICTOGRAMA DA LOGOMARCA "A" L=167CM, H=112CM, PADRÃO DO BANCO, APLICAÇÃO EM PAINÉIS DE VIDRO TEMPERADO | UND |  |  |  | 317.2388 | 2.992 | 320.2308
| IN13 | 11392/ORSE | Adesivo em vinil para plotagem em letreiro de chapa galvanizada (c/aplicação) | m2 | 2.04 | 154.67 | 0 | 315.5268 | 0 | 315.5268
| 88316 | SINAPI | SERVENTE COM ENCARGOS COMPLEMENTARES | H | 0.2 | 8.56 | 14,96 | 1.712 | 2.992 | 4.704
[6 empty] | PREÇO TOTAL UNIT. (c/ taxa): |  | 317.2388 | 2.992 | 320.2308
[5 empty] | COEF | MAT(UNIT) | MO(UNIT) | MAT (TOTAL) | MO (TOTAL)
C09 | C09-BASA | BASE | RELOCALIZAÇÃO E REVITALIZAÇÃO DE PLACAS TIPO BANDEIRAS EXTERNAS COM PINTURA E SUBSTITUIÇÃO DE ELEMENTOS DE INDENTIFICAÇÃO VISUAL PLACAS TIPO BANDEIRAS EXTERNAS | UND |  |  |  | 1035.1848 | 368.2448 | 1403.4296
| IN13 | 11392/ORSE | Adesivo em vinil para plotagem em letreiro de chapa galvanizada (c/aplicação) | m2 | 0.4 | 154.67 | 0 | 61.868 | 0 | 61.868
| 11790 | SINAPI | PARAFUSO M16 EM ACO GALVANIZADO, COMPRIMENTO = 450 MM, DIAMETRO = 16 MM, ROSCA MAQUINA, CABECA QUADRADA | UN | 4 | 32,16 | 0,00 | 128.64 | 0 | 128.64
| 88309 | SINAPI | PEDREIRO COM ENCARGOS COMPLEMENTARES | H | 1 | 8.68 | 20,51 | 8.68 | 20.51 | 29.19
| 5928 | SINAPI | GUINDAUTO HIDRÁULICO, CAPACIDADE MÁXIMA DE CARGA 6200 KG, MOMENTO MÁXIMO DE CARGA 11,7 TM, ALCANCE MÁXIMO HORIZONTAL 9,70 M, INCLUSIVE CAMINHÃO TOCO PBT 16.000 KG, POTÊNCIA DE 189 CV - CHP DIURNO. AF_06/2014 | CHP | 2 | 257.1 | 31,93 | 514.2 | 63.86 | 578.06
| 89259 | SINAPI | GUINDAUTO HIDRÁULICO, CAPACIDADE MÁXIMA DE CARGA 6200 KG, MOMENTO MÁXIMO DE CARGA 11,7 TM, ALCANCE MÁXIMO HORIZONTAL 9,70 M, INCLUSIVE CAMINHÃO TOCO PBT 16.000 KG, POTÊNCIA DE 189 CV - DEPRECIAÇÃO. AF_06/2014 | H | 1 | 28.61 | 0,00 | 28.61 | 0 | 28.61
| 100761 | SINAPI | PINTURA COM TINTA ALQUÍDICA DE ACABAMENTO (ESMALTE SINTÉTICO FOSCO) PULVERIZADA SOBRE SUPERFÍCIES METÁLICAS (EXCETO PERFIL) EXECUTADO EM OBRA (02 DEMÃOS). AF_01/2020_PE | M2 | 6.86 | 28.48 | 22,72 | 195.3728 | 155.8592 | 351.232
| 88243 | SINAPI | AJUDANTE ESPECIALIZADO COM ENCARGOS COMPLEMENTARES | H | 2 | 8.56 | 15,83 | 17.12 | 31.66 | 48.78
| 100717 | SINAPI | LIXAMENTO MANUAL EM SUPERFÍCIES METÁLICAS EM OBRA. AF_01/2020 | M2 | 6.86 | 3.9 | 6,46 | 26.754 | 44.3156 | 71.0696
| 88278 | SINAPI | MONTADOR DE ESTRUTURA METÁLICA COM ENCARGOS COMPLEMENTARES | H | 2 | 7.49 | 16,48 | 14.98 | 32.96 | 47.94
| 104785 | SINAPI | FIXAÇÃO DE ELETRODUTOS, DIÂMETROS MENORES OU IGUAIS A 40 MM, COM ABRAÇADEIRA METÁLICA RÍGIDA TIPO D COM PARAFUSO DE FIXAÇÃO 1 1/4", FIXADA DIRETAMENTE NA LAJE OU PAREDE. AF_09/2023 | M | 4 | 9.74 | 4,77 | 38.96 | 19.08 | 58.04
[6 empty] | PREÇO TOTAL UNIT. (c/ taxa): |  | 1035.1848 | 368.2448 | 1403.4296
[5 empty] | COEF | MAT(UNIT) | MO(UNIT) | MAT (TOTAL) | MO (TOTAL)
C11 | C11-BASA | BASE | FORNECIMENTO E INSTALAÇÃO DE FAIXA DE IDENTIFICAÇÃO HORIZONTAL 5,90 X 0,90x0,37M, EM CHAPA DE ALUMÍNIO, ESP=3MM, ESTRUTURA INTERNA EM METALON 30X20 NA 18 E PERFIL ENRIJECIDO NA CHAPA 14, COM PINTURA NAS CORES PADRÃO DO BANCO, SÍMBOLO E LETRAS RECORTADAS DIGITALMENTE NA BANDEJA EM ALUMÍNIO, REVESTIDAS INTERNAMENTE COM CHAPA ACRÍLICA TRANSLÚCIDA NAS CORES PADRÃO DO BANCO E ILUMINAÇÃO INTERNA EM LED | UND |  |  |  | 10731.002 | 887.0394 | 11618.0414
| c279 | Painel em alumínio composto (acm) constituído por chapas de alumínio, pintadas em ambas as faces, e núcleo de polietileno, espessura total 3,00 mm, incluindo estrutura de fixação | Painel em alumínio composto (acm) constituído por chapas de alumínio, pintadas em ambas as faces, e núcleo de polietileno, espessura total 3,00 mm, incluindo estrutura de fixação | M2 | 5.976 | 693.25 | 128.36 | 4142.862 | 767.0794 | 4909.9414
| in166 | ORSE-07407 | Placa em acrílico branco leitoso dupla, tipo sanduiche, com aplicação de adesivo sobreposto | M2 | 4 | 1629.56 | 0 | 6518.24 | 0 | 6518.24
| 97610 | SINAPI | LÂMPADA COMPACTA DE LED 10 W, BASE E27 - FORNECIMENTO E INSTALAÇÃO. AF_09/2024 | UN | 2 | 9.03 | 4,22 | 18.06 | 8.44 | 26.5
| 88315 | SINAPI | SERRALHEIRO COM ENCARGOS COMPLEMENTARES | H | 2 | 8.68 | 20,29 | 17.36 | 40.58 | 57.94
| 88316 | SINAPI | SERVENTE COM ENCARGOS COMPLEMENTARES | H | 2 | 8.56 | 14,96 | 17.12 | 29.92 | 47.04
| 88309 | SINAPI | PEDREIRO COM ENCARGOS COMPLEMENTARES | H | 2 | 8.68 | 20,51 | 17.36 | 41.02 | 58.38
[6 empty] | PREÇO TOTAL UNIT. (c/ taxa): |  | 10731.002 | 887.0394 | 11618.0414
[5 empty] | COEF | MAT(UNIT) | MO(UNIT) | MAT (TOTAL) | MO (TOTAL)
C12 | C12-BASA | BASE | FORNECIMENTO E INSTALAÇÃO DE PLACA TIPO BANDEIRA DE IDENTIFICAÇÃO HORIZONTAL 1,20X 0,90M, EM CHAPA DE ALUMÍNIO, ESP=3MM, ESTRUTURA INTERNA EM METALON 30X20 NA 18 E PERFIL ENRIJECIDO NA CHAPA 14, COM PINTURA NAS CORES PADRÃO DO BANCO, SÍMBOLO E LETRAS RECORTADAS DIGITALMENTE NA BANDEJA EM ALUMÍNIO, REVESTIDAS INTERNAMENTE COM CHAPA ACRÍLICA TRANSLÚCIDA NAS CORES PADRÃO DO BANCO E ILUMINAÇÃO INTERNA EM LED | UND |  |  |  | 4228.8732 | 665.1452 | 4894.0184
| c279 | Painel em alumínio composto (acm) constituído por chapas de alumínio, pintadas em ambas as faces, e núcleo de polietileno, espessura total 3,00 mm, incluindo estrutura de fixação | Painel em alumínio composto (acm) constituído por chapas de alumínio, pintadas em ambas as faces, e núcleo de polietileno, espessura total 3,00 mm, incluindo estrutura de fixação | M2 | 4.32 | 693.25 | 128.36 | 2994.84 | 554.5152 | 3549.3552
| in166 | ORSE-07407 | Placa em acrílico branco leitoso dupla, tipo sanduiche, com aplicação de adesivo sobreposto | M2 | 0.72 | 1629.56 | 0 | 1173.2832 | 0 | 1173.2832
| 97610 | SINAPI | LÂMPADA COMPACTA DE LED 10 W, BASE E27 - FORNECIMENTO E INSTALAÇÃO. AF_09/2024 | UN | 1 | 9.03 | 4,22 | 9.03 | 4.22 | 13.25
| 88309 | SINAPI | PEDREIRO COM ENCARGOS COMPLEMENTARES | H | 3 | 8.68 | 20,51 | 26.04 | 61.53 | 87.57
| 88316 | SINAPI | SERVENTE COM ENCARGOS COMPLEMENTARES | H | 3 | 8.56 | 14,96 | 25.68 | 44.88 | 70.56
[6 empty] | PREÇO TOTAL UNIT. (c/ taxa): |  | 4228.8732 | 665.1452 | 4894.0184
[5 empty] | COEF | MAT(UNIT) | MO(UNIT) | MAT (TOTAL) | MO (TOTAL)
C13 | C13-BASA | BASE | REVITALIZAÇÃO DA PINTURA COM A SUBSTITUIÇÃO DE ELEMENTOS DE INDENTIFICAÇÃO VISUAL DO SUPORTE METÁLICO | UND |  |  |  | 222.0204 | 60.6944 | 282.7148
| in13 | 11392/ORSE | Adesivo em vinil para plotagem em letreiro de chapa galvanizada (c/aplicação) | m2 | 1 | 154.67 | 0 | 154.67 | 0 | 154.67
| 100717 | SINAPI | LIXAMENTO MANUAL EM SUPERFÍCIES METÁLICAS EM OBRA. AF_01/2020 | M2 | 2.08 | 3.9 | 6,46 | 8.112 | 13.4368 | 21.5488
| 100761 | SINAPI | PINTURA COM TINTA ALQUÍDICA DE ACABAMENTO (ESMALTE SINTÉTICO FOSCO) PULVERIZADA SOBRE SUPERFÍCIES METÁLICAS (EXCETO PERFIL) EXECUTADO EM OBRA (02 DEMÃOS). AF_01/2020_PE | M2 | 2.08 | 28.48 | 22,72 | 59.2384 | 47.2576 | 106.496
[6 empty] | PREÇO TOTAL UNIT. (c/ taxa): |  | 222.0204 | 60.6944 | 282.7148
[5 empty] | COEF | MAT(UNIT) | MO(UNIT) | MAT (TOTAL) | MO (TOTAL)
C15 | C15-BASA | BASE | SUPORTE TIPO PEDESTAL PARA MAPA TÁTIL, EM AÇO ESCOVADO E PLANO DE MAPA TÁTIL EM BRAILLE, PADRÃO BASA | UND |  |  |  | 2342.68 | 0 | 2342.68
| IN24 | CONT-2019/097-Alenquer-Basa-Atual. INCC-Dez-24 | suporte tipo pedestal para mapa tátil, em aço escovado e plano de mapa tátil em braille | UN | 1 | 2342.68 | 0 | 2342.68 | 0 | 2342.68
[5 empty] | PREÇO TOTAL (unit.): |  |  | 2342.68 | 0 | 2342.68
[5 empty] | COEF | MAT(UNIT) | MO(UNIT) | MAT (TOTAL) | MO (TOTAL)
C16 | C16-BASA | BASE | COLETE EM NYLON 600 PARA CADEIRAS COM INDICATIVOS DE ATENDIMENTO PRIORITÁRIOS | UND |  |  |  | 109.9 | 0 | 109.9
| IN25 | www.mercado.livre.com.br | colete em nylon/corvin para cadeiras com indicativos de atendimento prioritários | UN | 1 | 109.9 | 0 | 109.9 | 0 | 109.9
[5 empty] | PREÇO TOTAL (unit.): |  |  | 109.9 | 0 | 100
[5 empty] | COEF | MAT(UNIT) | MO(UNIT) | MAT (TOTAL) | MO (TOTAL)
C20 | C20-BASA | BASE | FORNECIMENTO E INSTALAÇÃO DE PELÍCULA ADESIVA OPACA, DIM. 12X12CM, CONTENDO SÍMBOLO INTERNACIONAL DE ACESSO,TIPO 1a | UND |  |  |  | 14.3483 | 0.748 | 15.0963
| IN13 | 11392/ORSE | Adesivo em vinil para plotagem em letreiro de chapa galvanizada (c/aplicação) | m2 | 0.09 | 154.67 | 0 | 13.9203 | 0 | 13.9203
| 88316 | SINAPI | SERVENTE COM ENCARGOS COMPLEMENTARES | H | 0.05 | 8.56 | 14,96 | 0.428 | 0.748 | 1.176
[6 empty] | PREÇO TOTAL UNIT. (c/ taxa): |  | 14.3483 | 0.748 | 15.0963
[5 empty] | COEF | MAT(UNIT) | MO(UNIT) | MAT (TOTAL) | MO (TOTAL)
C22 | C22-BASA | BASE | FORNECIMENTO E INSTALAÇÃO DE FAIXA HORIZONTAL ADESIVADA NA ESPESSURA DE 5CM NOS VIDROS | M |  |  |  | 3.3787 | 2.992 | 6.3707
| IN29 | https://www.jurunense.com/ | faixa horizontal adesivada na espessura de 5cm nos vidros do autoatendimento | m | 1 | 1.6667 | 0 | 1.6667 | 0 | 1.6667
| 88316 | SINAPI | SERVENTE COM ENCARGOS COMPLEMENTARES | H | 0.2 | 8.56 | 14,96 | 1.712 | 2.992 | 4.704
[6 empty] | PREÇO TOTAL UNIT. (c/ taxa): |  | 3.3787 | 2.992 | 6.3707
[5 empty] | COEF | MAT(UNIT) | MO(UNIT) | MAT (TOTAL) | MO (TOTAL)
C25 | C25-BASA-ORSE-07317 | BASE | FORNECIMENTO E INSTALAÇÃO DE PLACA TÁTIL BRAILE/RELEVO AÇO INOX 60X15CM - PERSONALIZADO USO CORRIMÃO., TIPO 2j | UND |  |  |  | 29.6 | 0 | 29.6
| 88309 | SINAPI | PEDREIRO COM ENCARGOS COMPLEMENTARES | H | 0.2 | 8.68 | 20,51 | 1.736 | 4.102 | 5.838
| IN31 | 06889/ORSE | Sinalização para deficientes - placa metálica para corrimão em braille, dim 90 x 25 mm | UN | 1 | 29.6 | 0 | 29.6 | 0 | 29.6
[6 empty] | PREÇO TOTAL UNIT. (c/ taxa): |  | 29.6 | 0 | 29.6
[5 empty] | COEF | MAT(UNIT) | MO(UNIT) | MAT (TOTAL) | MO (TOTAL)
C26 | C26-BASA-07318 | BASE | FORNECIMENTO E INSTALAÇÃO DE ANEL DE TEXTURA PARA CORRIMÃO EM BORRACHA FLEXÍVEL PRETO, TIPO 2k | UND |  |  |  | 47.876 | 4.102 | 51.978
| IN32 | 06889/ORSE | Sinalização para deficientes - anel de borracha para guia de deficiente em corrimão | UN | 1 | 46.14 | 0 | 46.14 | 0 | 46.14
| 88309 | SINAPI | PEDREIRO COM ENCARGOS COMPLEMENTARES | H | 0.2 | 8.68 | 20,51 | 1.736 | 4.102 | 5.838
[6 empty] | PREÇO TOTAL UNIT. (c/ taxa): |  | 47.876 | 4.102 | 51.978
[5 empty] | COEF | MAT(UNIT) | MO(UNIT) | MAT (TOTAL) | MO (TOTAL)
C27 | C27-BASA | BASE | FORNECIMENTO E INSTALAÇÃO DE PAPELEIRA PLÁSTICA TIPO PORTA TOALHA | UND |  |  |  | 114.41 | 3.74 | 118.15
| 37401 | SINAPI | TOALHEIRO PLASTICO TIPO DISPENSER PARA PAPEL TOALHA INTERFOLHADO | UN | 1 | 111,05 | 0,00 | 111.05 | 0 | 111.05
| 7568 | SINAPI | BUCHA DE NYLON SEM ABA S10, COM PARAFUSO DE 6,10 X 65 MM EM ACO ZINCADO COM ROSCA SOBERBA, CABECA CHATA E FENDA PHILLIPS | UN | 2 | 0,61 | 0,00 | 1.22 | 0 | 1.22
| 88316 | SINAPI | SERVENTE COM ENCARGOS COMPLEMENTARES | H | 0.25 | 8.56 | 14,96 | 2.14 | 3.74 | 5.88
[6 empty] | PREÇO TOTAL UNIT. (c/ taxa): |  | 114.41 | 3.74 | 118.15
[5 empty] | COEF | MAT(UNIT) | MO(UNIT) | MAT (TOTAL) | MO (TOTAL)
C31 | C31-BASA-SINAPI-100849 | BASE | FORNECIMENTO E INSTALAÇÃO DE ASSENTO SANITÁRIO EM POLIPROPILENO | UND |  |  |  | 340.4916 | 3.8636 | 344.3552
| IN34 | 12620/ORSE | Assento para vaso sanitário , linha vogue plus AP50, da DECA (ou similar) | UN | 1 | 338.85 | 0 | 338.85 | 0 | 338.85
| 88267 | SINAPI | ENCANADOR OU BOMBEIRO HIDRÁULICO COM ENCARGOS COMPLEMENTARES | H | 0.1536 | 7.99 | 20,44 | 1.2273 | 3.1396 | 4.3668
| 88316 | SINAPI | SERVENTE COM ENCARGOS COMPLEMENTARES | H | 0.0484 | 8.56 | 14,96 | 0.4143 | 0.72406 | 1.1384
[6 empty] | PREÇO TOTAL UNIT. (c/ taxa): |  | 340.4916 | 3.8636 | 344.3552
[5 empty] | COEF | MAT(UNIT) | MO(UNIT) | MAT (TOTAL) | MO (TOTAL)
C32 | C32-BASA | BASE | FORNECIMENTO E INSTALAÇÃO DE PORTA OBJETO EM VIDRO INCOLOR DE 10X50CM | UND |  |  |  | 48.26 | 3.74 | 52
| IN35 | www.MAGALU.COM | porta objeto em vidro incolor 10x50xm | UN | 1 | 44.9 | 0 | 44.9 | 0 | 44.9
| 7568 | SINAPI | BUCHA DE NYLON SEM ABA S10, COM PARAFUSO DE 6,10 X 65 MM EM ACO ZINCADO COM ROSCA SOBERBA, CABECA CHATA E FENDA PHILLIPS | UN | 2 | 0,61 | 0,00 | 1.22 | 0 | 1.22
| 88316 | SINAPI | SERVENTE COM ENCARGOS COMPLEMENTARES | H | 0.25 | 8.56 | 14,96 | 2.14 | 3.74 | 5.88
[6 empty] | PREÇO TOTAL UNIT. (c/ taxa): |  | 48.26 | 3.74 | 52
[5 empty] | COEF | MAT(UNIT) | MO(UNIT) | MAT (TOTAL) | MO (TOTAL)
C33 | C33-BASA-ORSE-11961 | BASE | FORNECIMENTO E INSTALAÇÃO DE ALARME AUDIOVISUAL SEM FIO BIVOLT 110/220V PARA SANITÁRIO ACESSÍVEL DEF. AUDITIVOS E VISUAIS, PLACA TÁTIL EM ALTO RELEVO E BRAILLE ESCRITO: "EMERGÊNCIA: ACIONE O BOTÃO" ) CONFORME NORMA NBR9050. KIT COMPLETO | UND |  |  |  | 553.4478 | 6.2832 | 559.731
| IN36 | ORSE-12838 | Alarme Banheiro Pne Deficiente Físico Conforme Nbr 9050 com acionador | UN | 1 | 550.5 | 0 | 550.5 | 0 | 550.5
| 88264 | SINAPI | ELETRICISTA COM ENCARGOS COMPLEMENTARES | H | 0.17 | 8.67 | 20,89 | 1.4739 | 3.5513 | 5.0252
| 88247 | SINAPI | AUXILIAR DE ELETRICISTA COM ENCARGOS COMPLEMENTARES | H | 0.17 | 8.67 | 16,07 | 1.4739 | 2.7319 | 4.2058
[6 empty] | PREÇO TOTAL UNIT. (c/ taxa): |  | 553.4478 | 6.2832 | 559.731
[5 empty] | COEF | MAT(UNIT) | MO(UNIT) | MAT (TOTAL) | MO (TOTAL)
C34 | C34-BASA | BASE | FORNECIMENTO E INSTALAÇÃO DE CABIDE/GANCHO EM METAL CROMADO | UND |  |  |  | 48.21 | 3.74 | 51.95
| 37399 | SINAPI | CABIDE/GANCHO DE BANHEIRO SIMPLES EM METAL CROMADO | UN | 1 | 44,85 | 0,00 | 44.85 | 0 | 44.85
| 7568 | SINAPI | BUCHA DE NYLON SEM ABA S10, COM PARAFUSO DE 6,10 X 65 MM EM ACO ZINCADO COM ROSCA SOBERBA, CABECA CHATA E FENDA PHILLIPS | UN | 2 | 0,61 | 0,00 | 1.22 | 0 | 1.22
| 88316 | SINAPI | SERVENTE COM ENCARGOS COMPLEMENTARES | H | 0.25 | 8.56 | 14,96 | 2.14 | 3.74 | 5.88
[6 empty] | PREÇO TOTAL UNIT. (c/ taxa): |  | 48.21 | 3.74 | 51.95
[5 empty] | COEF | MAT(UNIT) | MO(UNIT) | MAT (TOTAL) | MO (TOTAL)
C35 | C35-BASA | BASE | FIXAÇÃO DE PAPELEIRA DE PAREDE NA ALTURA CORRETA | UND |  |  |  | 3.36 | 3.74 | 7.1
| 7568 | SINAPI | BUCHA DE NYLON SEM ABA S10, COM PARAFUSO DE 6,10 X 65 MM EM ACO ZINCADO COM ROSCA SOBERBA, CABECA CHATA E FENDA PHILLIPS | UN | 2 | 0,61 | 0,00 | 1.22 | 0 | 1.22
| 88316 | SINAPI | SERVENTE COM ENCARGOS COMPLEMENTARES | H | 0.25 | 8.56 | 14,96 | 2.14 | 3.74 | 5.88
[6 empty] | PREÇO TOTAL UNIT. (c/ taxa): |  | 3.36 | 3.74 | 7.1
[5 empty] | COEF | MAT(UNIT) | MO(UNIT) | MAT (TOTAL) | MO (TOTAL)
C36 | C36-BASA | BASE | FIXAÇÃO DE ESPELHO DE PAREDE NA ALTURA CORRETA | UND |  |  |  | 3.36 | 3.74 | 7.1
| 7568 | SINAPI | BUCHA DE NYLON SEM ABA S10, COM PARAFUSO DE 6,10 X 65 MM EM ACO ZINCADO COM ROSCA SOBERBA, CABECA CHATA E FENDA PHILLIPS | UN | 2 | 0,61 | 0,00 | 1.22 | 0 | 1.22
| 88316 | SINAPI | SERVENTE COM ENCARGOS COMPLEMENTARES | H | 0.25 | 8.56 | 14,96 | 2.14 | 3.74 | 5.88
[6 empty] | PREÇO TOTAL UNIT. (c/ taxa): |  | 3.36 | 3.74 | 7.1
[5 empty] | COEF | MAT(UNIT) | MO(UNIT) | MAT (TOTAL) | MO (TOTAL)
C37 | C37-ORSE-13417 | BASE | BATEDOR PARA PORTA EM CHAPA DE ALUMÍNIO TIPO XADREZ LAVRADA ESP. 3mm C/ FIXAÇÃO SOBRE MADEIRA LISA OU REVESTIMENTO MELAMÍNICO COM FITA DUPLA FACE | UND |  |  |  | 125.8732 | 10.518 | 136.3912
| IN172 | ORSE-06641 | Chapa de alumínio 1mm - dimensão 2,00 x 1,00 m | M2 | 0.72 | 115.61 | 0 | 83.2392 | 0 | 83.2392
| 1339 | SINAPI | COLA A BASE DE RESINA SINTETICA PARA CHAPA DE LAMINADO MELAMINICO E OUTROS | KG | 1 | 37,51 | 0,00 | 37.51 | 0 | 37.51
| 88261 | SINAPI | CARPINTEIRO DE ESQUADRIA COM ENCARGOS COMPLEMENTARES | H | 0.3 | 8.54 | 19,39 | 2.562 | 5.817 | 8.379
| 88239 | SINAPI | AJUDANTE DE CARPINTEIRO COM ENCARGOS COMPLEMENTARES | H | 0.3 | 8.54 | 15,67 | 2.562 | 4.701 | 7.263
[6 empty] | PREÇO TOTAL UNIT. (c/ taxa): |  | 125.8732 | 10.518 | 136.3912
[5 empty] | COEF | MAT(UNIT) | MO(UNIT) | MAT (TOTAL) | MO (TOTAL)
C39 | C39-SINAPI | BASE | FORNECIMENTO/INSTALACAO LONA PLASTICA PRETA, PARA PROTEÇÃO DA COBERTURA. | M2 |  |  |  | 3.714 | 2.992 | 6.706
| 3777 | SINAPI | LONA PLASTICA PESADA PRETA, E = 150 MICRA | M2 | 1.1 | 1,82 | 0,00 | 2.002 | 0 | 2.002
| 88316 | SINAPI | SERVENTE COM ENCARGOS COMPLEMENTARES | H | 0.2 | 8.56 | 14,96 | 1.712 | 2.992 | 4.704
[6 empty] | PREÇO TOTAL UNIT. (c/ taxa): |  | 3.714 | 2.992 | 6.706
[5 empty] | COEF | MAT(UNIT) | MO(UNIT) | MAT (TOTAL) | MO (TOTAL)
C41 | C41-SEINFRA-C3894 | BASE | LIMPEZA E DESOBSTRUÇÃO DE DESCIDA DÁGUA PLUVIAL | M |  |  |  | 0.5593 | 1.4151 | 1.9744
| 88267 | SINAPI | ENCANADOR OU BOMBEIRO HIDRÁULICO COM ENCARGOS COMPLEMENTARES | H | 0.066667 | 7.99 | 20,44 | 0.53267 | 1.3627 | 1.8953
| 88248 | SINAPI | AUXILIAR DE ENCANADOR OU BOMBEIRO HIDRÁULICO COM ENCARGOS COMPLEMENTARES | H | 0.0033333 | 7.99 | 15,72 | 0.026633 | 0.0524 | 0.079033
[6 empty] | PREÇO TOTAL UNIT. (c/ taxa): |  | 0.5593 | 1.4151 | 1.9744
[5 empty] | COEF | MAT(UNIT) | MO(UNIT) | MAT (TOTAL) | MO (TOTAL)
C42 | C42-SEINFRA-C4212 | BASE | LIMPEZA DE CAIXAS DE INSPEÇÃO | UND |  |  |  | 7.99 | 17.2894 | 25.2794
| 88267 | SINAPI | ENCANADOR OU BOMBEIRO HIDRÁULICO COM ENCARGOS COMPLEMENTARES | H | 0.3325 | 7.99 | 20,44 | 2.6567 | 6.7963 | 9.453
| 88248 | SINAPI | AUXILIAR DE ENCANADOR OU BOMBEIRO HIDRÁULICO COM ENCARGOS COMPLEMENTARES | H | 0.6675 | 7.99 | 15,72 | 5.3333 | 10.4931 | 15.8264
[6 empty] | PREÇO TOTAL UNIT. (c/ taxa): |  | 7.99 | 17.2894 | 25.2794
[5 empty] | COEF | MAT(UNIT) | MO(UNIT) | MAT (TOTAL) | MO (TOTAL)
C43 | C43-BASA | BASE | FORNECIMENTO E INSTALAÇÃO DE CAIXA COLETORA DE OBJETOS, COM ANTIFURTO EM ACRÍLICO INCOLOR E TRANSPARENTE DE 6MM DE ESPEC. DE 40 X 30CM, | UND |  |  |  | 1001.712 | 2.992 | 1004.704
| IN45 | https://www.mercadolivre.com.br | caixa coletora de objetos, com antifurto em acrílico incolor e transparente de 6mm de espec. de 40 x 30cm | UN | 1 | 1000 | 0 | 1000 | 0 | 1000
| 88316 | SINAPI | SERVENTE COM ENCARGOS COMPLEMENTARES | H | 0.2 | 8.56 | 14,96 | 1.712 | 2.992 | 4.704
[6 empty] | PREÇO TOTAL UNIT. (c/ taxa): |  | 1001.712 | 2.992 | 1004.704
[5 empty] | COEF | MAT(UNIT) | MO(UNIT) | MAT (TOTAL) | MO (TOTAL)
C44 | C44-BASA | BASE | FORNECIMENTO E INSTALAÇÃO DE DIVISÓRIA P/PRIVACIDADE DOS CASH'S - BIOMBO, EM CHAPA METÁLICA N.º 16, PINTADA NAS CORES VERDE E AMARELO, COM ADESIVOS DA LOGOMARCA DO BANCO | UND |  |  |  | 706.23 | 34.35 | 740.58
| IN46 | CONT-2019/097-Alenquer-Basa-Atual. INCC-Dez-24 | divisória p/privacidade dos cash's - biombo, em chapa metálica n.º 16, pintada nas cores verde e amarelo, com adesivos da logomarca do banco | UN | 1 | 689.13 | 0 | 689.13 | 0 | 689.13
| 88261 | SINAPI | CARPINTEIRO DE ESQUADRIA COM ENCARGOS COMPLEMENTARES | H | 1 | 8.54 | 19,39 | 8.54 | 19.39 | 27.93
| 88316 | SINAPI | SERVENTE COM ENCARGOS COMPLEMENTARES | H | 1 | 8.56 | 14,96 | 8.56 | 14.96 | 23.52
[6 empty] | PREÇO TOTAL UNIT. (c/ taxa): |  | 706.23 | 34.35 | 740.58
[5 empty] | COEF | MAT(UNIT) | MO(UNIT) | MAT (TOTAL) | MO (TOTAL)
C45 | C45-BASA | BASE | RECUPERAÇÃO DA ADESIVAGEM E DA PINTURA DE BIOMBO DE P/PRIVACIDADE DOS CASH'S COM ADESIVOS DA LOGOMARCA DO BANCO | UND |  |  |  | 232.1512 | 71.2732 | 303.4244
| in13 | 11392/ORSE | Adesivo em vinil para plotagem em letreiro de chapa galvanizada (c/aplicação) | m2 | 1 | 154.67 | 0 | 154.67 | 0 | 154.67
| 100717 | SINAPI | LIXAMENTO MANUAL EM SUPERFÍCIES METÁLICAS EM OBRA. AF_01/2020 | M2 | 2.34 | 3.9 | 6,46 | 9.126 | 15.1164 | 24.2424
| 100761 | SINAPI | PINTURA COM TINTA ALQUÍDICA DE ACABAMENTO (ESMALTE SINTÉTICO FOSCO) PULVERIZADA SOBRE SUPERFÍCIES METÁLICAS (EXCETO PERFIL) EXECUTADO EM OBRA (02 DEMÃOS). AF_01/2020_PE | M2 | 2.34 | 28.48 | 22,72 | 66.6432 | 53.1648 | 119.808
| 88316 | SINAPI | SERVENTE COM ENCARGOS COMPLEMENTARES | H | 0.2 | 8.56 | 14,96 | 1.712 | 2.992 | 4.704
[6 empty] | PREÇO TOTAL UNIT. (c/ taxa): |  | 232.1512 | 71.2732 | 303.4244
[5 empty] | COEF | MAT(UNIT) | MO(UNIT) | MAT (TOTAL) | MO (TOTAL)
C46 | C46-BASA | BASE | FORNECIMENTO E INSTALAÇÃO DE BANQUETA DO BIOMBO, EM CHAPA METÁLICA N.º 16, PINTADA NA COR VERDE, CONFORME DETALHES A SER FORNECIDO PELO BANCO | UND |  |  |  | 80.7525 | 9.9085 | 90.661
| 100701 | SINAPI | PORTA DE FERRO, DE ABRIR, TIPO GRADE COM CHAPA, COM GUARNIÇÕES. AF_12/2019 | M2 | 0.1157 | 626.19 | 14,34 | 72.4502 | 1.6591 | 74.1093
| 100761 | SINAPI | PINTURA COM TINTA ALQUÍDICA DE ACABAMENTO (ESMALTE SINTÉTICO FOSCO) PULVERIZADA SOBRE SUPERFÍCIES METÁLICAS (EXCETO PERFIL) EXECUTADO EM OBRA (02 DEMÃOS). AF_01/2020_PE | M2 | 0.2314 | 28.48 | 22,72 | 6.5903 | 5.2574 | 11.8477
| 88316 | SINAPI | SERVENTE COM ENCARGOS COMPLEMENTARES | H | 0.2 | 8.56 | 14,96 | 1.712 | 2.992 | 4.704
[6 empty] | PREÇO TOTAL UNIT. (c/ taxa): |  | 80.7525 | 9.9085 | 90.661
[5 empty] | COEF | MAT(UNIT) | MO(UNIT) | MAT (TOTAL) | MO (TOTAL)
C47 | C47-BASA | BASE | FORNECIMENTO E INSTALAÇÃO DE PAINEL DE IDENTIFICAÇÃO DOS CASH’S, SENDO PLACA DE FUNDO EM CHAPA DE ALUMÍNIO DOBRADA DE 3MM, NA COR AMARELA, TAMANHO DE 1,20M E PLACA INDICADORA DE FUNÇÃO EM CHAPA DE ALUMINIO TAMANHO DE 80X40 CM NA COR VERDE, COM LOGOMARCA EM PELÍCULA OPACA AUTO-ADESIVA NA VERSÃO NEGATIVA | UND |  |  |  | 584.7749 | 162.7908 | 747.5657
| IN13 | 11392/ORSE | Adesivo em vinil para plotagem em letreiro de chapa galvanizada (c/aplicação) | m2 | 1 | 154.67 | 0 | 154.67 | 0 | 154.67
| 43701 | SINAPI | CHAPA/BOBINA LISA EM ALUMINIO, LIGA 1.200 - H14, QUALQUER ESPESSURA, QUALQUER LARGURA | KG | 7.6545 | 41,50 | 0,00 | 317.6617 | 0 | 317.6617
| 100761 | SINAPI | PINTURA COM TINTA ALQUÍDICA DE ACABAMENTO (ESMALTE SINTÉTICO FOSCO) PULVERIZADA SOBRE SUPERFÍCIES METÁLICAS (EXCETO PERFIL) EXECUTADO EM OBRA (02 DEMÃOS). AF_01/2020_PE | M2 | 1.89 | 28.48 | 22,72 | 53.8272 | 42.9408 | 96.768
| 88315 | SINAPI | SERRALHEIRO COM ENCARGOS COMPLEMENTARES | H | 3.4 | 8.68 | 20,29 | 29.512 | 68.986 | 98.498
| 88316 | SINAPI | SERVENTE COM ENCARGOS COMPLEMENTARES | H | 3.4 | 8.56 | 14,96 | 29.104 | 50.864 | 79.968
[6 empty] | PREÇO TOTAL UNIT. (c/ taxa): |  | 584.7749 | 162.7908 | 747.5657
[5 empty] | COEF | MAT(UNIT) | MO(UNIT) | MAT (TOTAL) | MO (TOTAL)
C48 | C48-BASA | BASE | RECUPERAÇÃO DE ADESIVAGEM E PINTURA DE TOTEM INTERNO DE SINALIZAÇÃO E INFORMAÇÕES (50 X 175 X 15)CM, NAS CORES VERDE E AMARELO, LOGOMARCAS ADESIVADAS | UND |  |  |  | 468.2504 | 107.1954 | 575.4458
| in13 | 11392/ORSE | Adesivo em vinil para plotagem em letreiro de chapa galvanizada (c/aplicação) | m2 | 1.75 | 154.67 | 0 | 270.6725 | 0 | 270.6725
| 100717 | SINAPI | LIXAMENTO MANUAL EM SUPERFÍCIES METÁLICAS EM OBRA. AF_01/2020 | M2 | 3.51 | 3.9 | 6,46 | 13.689 | 22.6746 | 36.3636
| 100761 | SINAPI | PINTURA COM TINTA ALQUÍDICA DE ACABAMENTO (ESMALTE SINTÉTICO FOSCO) PULVERIZADA SOBRE SUPERFÍCIES METÁLICAS (EXCETO PERFIL) EXECUTADO EM OBRA (02 DEMÃOS). AF_01/2020_PE | M2 | 3.51 | 28.48 | 22,72 | 99.9648 | 79.7472 | 179.712
| 100727 | SINAPI | PINTURA COM TINTA EPOXÍDICA DE FUNDO PULVERIZADA SOBRE PERFIL METÁLICO EXECUTADO EM FÁBRICA (POR DEMÃO). AF_01/2020_PE | M2 | 3.51 | 23.91 | 1,36 | 83.9241 | 4.7736 | 88.6977
[6 empty] | PREÇO TOTAL UNIT. (c/ taxa): |  | 468.2504 | 107.1954 | 575.4458
[5 empty] | COEF | MAT(UNIT) | MO(UNIT) | MAT (TOTAL) | MO (TOTAL)
C51 | C51-SINAPI-95471 | BASE | INSTALAÇÃO DE APARELHOS SANITÁRIOS | UND |  |  |  | 89.3921 | 22.86 | 112.2521
| 37329 | SINAPI | REJUNTE EPOXI, QUALQUER COR | KG | 0.1469 | 128,62 | 0,00 | 18.8943 | 0 | 18.8943
| 4384 | SINAPI | PARAFUSO NIQUELADO COM ACABAMENTO CROMADO PARA FIXAR PECA SANITARIA, INCLUI PORCA CEGA, ARRUELA E BUCHA DE NYLON TAMANHO S-10 | UN | 2 | 24,41 | 0,00 | 48.82 | 0 | 48.82
| 6138 | SINAPI | ANEL DE VEDACAO, PVC FLEXIVEL, 100 MM, PARA SAIDA DE BACIA / VASO SANITARIO | UN | 1 | 11,93 | 0,00 | 11.93 | 0 | 11.93
| 88267 | SINAPI | ENCANADOR OU BOMBEIRO HIDRÁULICO COM ENCARGOS COMPLEMENTARES | H | 0.78 | 7.99 | 20,44 | 6.2322 | 15.9432 | 22.1754
| 88248 | SINAPI | AUXILIAR DE ENCANADOR OU BOMBEIRO HIDRÁULICO COM ENCARGOS COMPLEMENTARES | H | 0.44 | 7.99 | 15,72 | 3.5156 | 6.9168 | 10.4324
[6 empty] | PREÇO TOTAL UNIT. (c/ taxa): |  | 89.3921 | 22.86 | 112.2521
[5 empty] | COEF | MAT(UNIT) | MO(UNIT) | MAT (TOTAL) | MO (TOTAL)
C53 | C53-BASA | BASE | TELA ARAME GALVANIZADO, MALHA 1MM, MALHA 15X15MM E MOLDURA DE ACO | M2 |  |  |  | 332.0573 | 321.545 | 653.6023
| 574 | SINAPI | CANTONEIRA (ABAS IGUAIS) EM ACO CARBONO, 38,1 MM X 3,17 MM (L X E), 3,48 KG/M | M | 4 | 31,47 | 0,00 | 125.88 | 0 | 125.88
| 7167 | SINAPI | TELA DE ARAME GALVANIZADA QUADRANGULAR / LOSANGULAR, FIO 2,11 MM (14 BWG), MALHA 5 X 5 CM, H = 2 M | M2 | 1.1 | 25,19 | 0,00 | 27.709 | 0 | 27.709
| 98764 | SINAPI | INVERSOR DE SOLDA MONOFÁSICO DE 160 A, POTÊNCIA DE 5400 W, TENSÃO DE 220 V, PARA SOLDA COM ELETRODOS DE 2,0 A 4,0 MM E PROCESSO TIG - CHP DIURNO. AF_06/2018 | CHP | 3.82 | 4.66 | 0,00 | 17.8012 | 0 | 17.8012
| 98765 | SINAPI | INVERSOR DE SOLDA MONOFÁSICO DE 160 A, POTÊNCIA DE 5400 W, TENSÃO DE 220 V, PARA SOLDA COM ELETRODOS DE 2,0 A 4,0 MM E PROCESSO TIG - CHI DIURNO. AF_06/2018 | CHI | 0.67 | 0.13 | 0,00 | 0.0871 | 0 | 0.0871
| 88315 | SINAPI | SERRALHEIRO COM ENCARGOS COMPLEMENTARES | H | 7 | 8.68 | 20,29 | 60.76 | 142.03 | 202.79
| 88251 | SINAPI | AUXILIAR DE SERRALHEIRO COM ENCARGOS COMPLEMENTARES | H | 11.5 | 8.68 | 15,61 | 99.82 | 179.515 | 279.335
[6 empty] | PREÇO TOTAL UNIT. (c/ taxa): |  | 332.0573 | 321.545 | 653.6023
[5 empty] | COEF | MAT(UNIT) | MO(UNIT) | MAT (TOTAL) | MO (TOTAL)
C55 | C55-BASA | BASE | DESMONTAGEM E MONTAGEM DE ESTAÇÃO DE TRABALHO E BATERIA DOS CAIXAS | UND |  |  |  | 21.415 | 45.875 | 67.29
| 88239 | SINAPI | AJUDANTE DE CARPINTEIRO COM ENCARGOS COMPLEMENTARES | H | 1 | 8.54 | 15,67 | 8.54 | 15.67 | 24.21
| 88264 | SINAPI | ELETRICISTA COM ENCARGOS COMPLEMENTARES | H | 0.5 | 8.67 | 20,89 | 4.335 | 10.445 | 14.78
| 88273 | SINAPI | MARCENEIRO COM ENCARGOS COMPLEMENTARES | H | 1 | 8.54 | 19,76 | 8.54 | 19.76 | 28.3
[6 empty] | PREÇO TOTAL UNIT. (c/ taxa): |  | 21.415 | 45.875 | 67.29
[5 empty] | COEF | MAT(UNIT) | MO(UNIT) | MAT (TOTAL) | MO (TOTAL)
C56 | C56-BASA | BASE | REVITALIZAÇÃO DE PAINEL DE IDENTIFICAÇÃO DOS CASH’S, NA COR AMARELA, TAMANHO DE 1,20M E PLACA INDICADORA DE FUNÇÃO EM CHAPA DE ALUMINIO TAMANHO DE 80X40 CM NA COR VERDE, COM LOGOMARCA EM PELÍCULA OPACA AUTO-ADESIVA NA VERSÃO NEGATIVA | UND |  |  |  | 75.1264 | 20.448 | 95.5744
| IN13 | 11392/ORSE | Adesivo em vinil para plotagem em letreiro de chapa galvanizada (c/aplicação) | m2 | 0.32 | 154.67 | 0 | 49.4944 | 0 | 49.4944
| 100761 | SINAPI | PINTURA COM TINTA ALQUÍDICA DE ACABAMENTO (ESMALTE SINTÉTICO FOSCO) PULVERIZADA SOBRE SUPERFÍCIES METÁLICAS (EXCETO PERFIL) EXECUTADO EM OBRA (02 DEMÃOS). AF_01/2020_PE | M2 | 0.9 | 28.48 | 22,72 | 25.632 | 20.448 | 46.08
[6 empty] | PREÇO TOTAL UNIT. (c/ taxa): |  | 75.1264 | 20.448 | 95.5744
[5 empty] | COEF | MAT(UNIT) | MO(UNIT) | MAT (TOTAL) | MO (TOTAL)
C57 | C57-SINAPI-101905 | BASE | INSTALAÇÃO DE EXTINTOR INCENDIO | UND |  |  |  | 8.6893 | 16.5396 | 25.2288
| 4350 | SINAPI | BUCHA DE NYLON, DIAMETRO DO FURO 8 MM, COMPRIMENTO 40 MM, COM PARAFUSO DE ROSCA SOBERBA, CABECA CHATA, FENDA SIMPLES, 4,8 X 50 MM | UN | 2 | 0,69 | 0,00 | 1.38 | 0 | 1.38
| 88248 | SINAPI | AUXILIAR DE ENCANADOR OU BOMBEIRO HIDRÁULICO COM ENCARGOS COMPLEMENTARES | H | 0.4574 | 7.99 | 15,72 | 3.6546 | 7.1903 | 10.845
| 88267 | SINAPI | ENCANADOR OU BOMBEIRO HIDRÁULICO COM ENCARGOS COMPLEMENTARES | H | 0.4574 | 7.99 | 20,44 | 3.6546 | 9.3493 | 13.0039
[6 empty] | PREÇO TOTAL UNIT. (c/ taxa): |  | 8.6893 | 16.5396 | 25.2288
[5 empty] | COEF | MAT(UNIT) | MO(UNIT) | MAT (TOTAL) | MO (TOTAL)
C65 | C65-BASA | BASE | REMOÇÃO DE CAIXA COLETORA EM ACRÍLICO FIXADA EM VIDRO | UND |  |  |  | 8.56 | 14.96 | 23.52
| 88316 | SINAPI | SERVENTE COM ENCARGOS COMPLEMENTARES | H | 1 | 8.56 | 14,96 | 8.56 | 14.96 | 23.52
[6 empty] | PREÇO TOTAL UNIT. (c/ taxa): |  | 8.56 | 14.96 | 23.52
[5 empty] | COEF | MAT(UNIT) | MO(UNIT) | MAT (TOTAL) | MO (TOTAL)
C66 | C66-SINAPI39390 | BASE | PROJETOR DE LED 30W, COMPLETA CONFORME A ESPECIFICAÇÃO | UND |  |  |  | 33.933 | 16.632 | 50.565
| 39390 | SINAPI | LUMINARIA LED REFLETOR RETANGULAR BIVOLT, LUZ BRANCA, 30 W | UN | 1 | 26,13 | 0,00 | 26.13 | 0 | 26.13
| 88264 | SINAPI | ELETRICISTA COM ENCARGOS COMPLEMENTARES | H | 0.45 | 8.67 | 20,89 | 3.9015 | 9.4005 | 13.302
| 88247 | SINAPI | AUXILIAR DE ELETRICISTA COM ENCARGOS COMPLEMENTARES | H | 0.45 | 8.67 | 16,07 | 3.9015 | 7.2315 | 11.133
[6 empty] | PREÇO TOTAL UNIT. (c/ taxa): |  | 33.933 | 16.632 | 50.565
[5 empty] | COEF | MAT(UNIT) | MO(UNIT) | MAT (TOTAL) | MO (TOTAL)
C67 | C67-BASA | BASE | FORNECIMENTO E INSTALAÇÃO DE PLACA DE PORTA (30 X 8)CM, EM ACRÍLICO 5MM, INCLUSIVE FITA ADESIVA DUPLA FACE | UND |  |  |  | 66.102 | 2.992 | 69.094
| 10851 | SINAPI | PLACA DE ACRILICO TRANSPARENTE ADESIVADA PARA SINALIZACAO DE PORTAS, BORDA POLIDA, DE *25 X 8*, E = 6 MM (NAO INCLUI ACESSORIOS PARA FIXACAO) | UN | 1 | 64,39 | 0,00 | 64.39 | 0 | 64.39
| 88316 | SINAPI | SERVENTE COM ENCARGOS COMPLEMENTARES | H | 0.2 | 8.56 | 14,96 | 1.712 | 2.992 | 4.704
[6 empty] | PREÇO TOTAL UNIT. (c/ taxa): |  | 66.102 | 2.992 | 69.094
[5 empty] | COEF | MAT(UNIT) | MO(UNIT) | MAT (TOTAL) | MO (TOTAL)
C68 | C68-SINAPI-102184 | BASE | AJUSTE DA PORTA DE VIDRO TEMPERADO EXISTENTE | UND |  |  |  | 0 | 97.61 | 97.61
| 102184 | SINAPI | PORTA DE ABRIR COM MOLA HIDRÁULICA, EM VIDRO TEMPERADO, 90X210 CM, ESPESSURA 10 MM, INCLUSIVE ACESSÓRIOS. AF_01/2021 | UN | 1 | 0 | 97,61 | 0 | 97.61 | 97.61
[6 empty] | PREÇO TOTAL UNIT. (c/ taxa): |  | 0 | 97.61 | 97.61
[5 empty] | COEF | MAT(UNIT) | MO(UNIT) | MAT (TOTAL) | MO (TOTAL)
C70 | C70-BASA | BASE | FORNECIMENTO E INSTALAÇÃO DE PLACA DE PAREDE TÁTIL (TIPO 2b E 2c) PARA SANITÁRIO PÚBLICO MAS/FEM (20X10CM) EM ACRÍLICO 5MM, INCLUSIVE FITA DESIVADA DUPLA FACE | UND |  |  |  | 225.712 | 2.992 | 228.704
| IN68 | https://totalacessibilidade.com.br/nº 16 | PLACA TÁTIL BRAILLE/RELEVO/SONORA DS TOTAL TECH ® NFC ACRÍLICO 30X15CM - USO SINALIZAÇÃO DIVERSAS. ATÉ 60 CARACTERES (04 PALAVRAS. EX: GABINETE DO PREFEITO DE SÃO PAULO-SP, SECRETARIA DE PLANEJAMENTO E URBANISMO) | UND | 1 | 224 | 0 | 224 | 0 | 224
| 88316 | SINAPI | SERVENTE COM ENCARGOS COMPLEMENTARES | H | 0.2 | 8.56 | 14,96 | 1.712 | 2.992 | 4.704
[6 empty] | PREÇO TOTAL UNIT. (c/ taxa): |  | 225.712 | 2.992 | 228.704
[5 empty] | COEF | MAT(UNIT) | MO(UNIT) | MAT (TOTAL) | MO (TOTAL)
C71 | C71-SINAPI | BASE | ORGANIZAÇÃO DA FIAÇÃO INTERNA DO RACK NO CPD (REMOÇÃO DE PAT CORDS, TESTE DE CONTINUIDADE,DENT. DE CABOS, ETC) | UND |  |  |  | 138.72 | 295.68 | 434.4
| 88264 | SINAPI | ELETRICISTA COM ENCARGOS COMPLEMENTARES | H | 8 | 8.67 | 20,89 | 69.36 | 167.12 | 236.48
| 88247 | SINAPI | AUXILIAR DE ELETRICISTA COM ENCARGOS COMPLEMENTARES | H | 8 | 8.67 | 16,07 | 69.36 | 128.56 | 197.92
[6 empty] | PREÇO TOTAL UNIT. (c/ taxa): |  | 138.72 | 295.68 | 434.4
[5 empty] | COEF | MAT(UNIT) | MO(UNIT) | MAT (TOTAL) | MO (TOTAL)
C72 | C72-SEDOP-250643 | BASE | Concertina simples em aco galvanizado de alta resistencia, com espiral de 300 m 12,16mm, d =2,76 mm no muro (fundos e lateral) | M |  |  |  | 49.55 | 70.94 | 120.49
| 34347 | SINAPI | CONCERTINA SIMPLES EM ACO GALVANIZADO DE ALTA RESISTENCIA, COM ESPIRAL DE 300 MM, D = 2,76 MM | M | 1 | 15,07 | 0,00 | 15.07 | 0 | 15.07
| 88309 | SINAPI | PEDREIRO COM ENCARGOS COMPLEMENTARES | H | 2 | 8.68 | 20,51 | 17.36 | 41.02 | 58.38
| 88316 | SINAPI | SERVENTE COM ENCARGOS COMPLEMENTARES | H | 2 | 8.56 | 14,96 | 17.12 | 29.92 | 47.04
[6 empty] | PREÇO TOTAL UNIT. (c/ taxa): |  | 49.55 | 70.94 | 120.49
[5 empty] | COEF | MAT(UNIT) | MO(UNIT) | MAT (TOTAL) | MO (TOTAL)
C74 | C74- SINAPI-90822 | BASE | INSTALAÇÃO DE PORTA DE MADEIRA EM MELAMINICO | UND |  |  |  | 19.8043 | 42.0898 | 61.8941
| 88261 | SINAPI | CARPINTEIRO DE ESQUADRIA COM ENCARGOS COMPLEMENTARES | H | 1.546 | 8.54 | 19,39 | 13.2028 | 29.9769 | 43.1798
| 88239 | SINAPI | AJUDANTE DE CARPINTEIRO COM ENCARGOS COMPLEMENTARES | H | 0.773 | 8.54 | 15,67 | 6.6014 | 12.1129 | 18.7143
[6 empty] | PREÇO TOTAL UNIT. (c/ taxa): |  | 19.8043 | 42.0898 | 61.8941
[5 empty] | COEF | MAT(UNIT) | MO(UNIT) | MAT (TOTAL) | MO (TOTAL)
C85 | C85-BASA-ORSE-03692 | BASE | FORNECIMENTO E INSTALAÇÃO DE TORNEIRA CROMADA DE LAVATÓRIO TIPO MONOCOMANDO COM CICLO DE FECHAMENTO AUTOMÁTICO, FAB. DECA, MOLDEO DECAMATIC, REF. 1170C | UND |  |  |  | 385.0664 | 2.5156 | 387.582
| IN39 | ORSE- 02747 | Torneira cromada para lavatório, DECA 1173C (Decamatic Eco) ou similar | UN | 1 | 383.9 | 0 | 383.9 | 0 | 383.9
| 3146 | SINAPI | FITA VEDA ROSCA, EM PTFE, ROLO DE 18 MM X 10 M (L X C) | UN | 0.0304 | 4,20 | 0,00 | 0.12768 | 0 | 0.12768
| 88267 | SINAPI | ENCANADOR OU BOMBEIRO HIDRÁULICO COM ENCARGOS COMPLEMENTARES | H | 0.1 | 7.99 | 20,44 | 0.799 | 2.044 | 2.843
| 88248 | SINAPI | AUXILIAR DE ENCANADOR OU BOMBEIRO HIDRÁULICO COM ENCARGOS COMPLEMENTARES | H | 0.03 | 7.99 | 15,72 | 0.2397 | 0.4716 | 0.7113
[6 empty] | PREÇO TOTAL UNIT. (c/ taxa): |  | 385.0664 | 2.5156 | 387.582
[5 empty] | COEF | MAT(UNIT) | MO(UNIT) | MAT (TOTAL) | MO (TOTAL)
C86 | C86-BASA | BASE | FORNECIMENTO E INSTALAÇÃO DE PERSIANA VERTICAL EM PVC, 9CM , BRANCO GELO | M2 |  |  |  | 310.67 | 66.545 | 377.215
| IN51 | BB-7421-PE 2024/01419 | persianas verticais em pvc, branco gelo, largura de 9 cm | M2 | 1 | 295.21 | 35.78 | 295.21 | 35.78 | 330.99
| 7568 | SINAPI | BUCHA DE NYLON SEM ABA S10, COM PARAFUSO DE 6,10 X 65 MM EM ACO ZINCADO COM ROSCA SOBERBA, CABECA CHATA E FENDA PHILLIPS | UN | 4 | 0,61 | 0,00 | 2.44 | 0 | 2.44
| 88309 | SINAPI | PEDREIRO COM ENCARGOS COMPLEMENTARES | H | 1.5 | 8.68 | 20,51 | 13.02 | 30.765 | 43.785
[6 empty] | PREÇO TOTAL UNIT. (c/ taxa): |  | 310.67 | 66.545 | 377.215
[5 empty] | COEF | MAT(UNIT) | MO(UNIT) | MAT (TOTAL) | MO (TOTAL)
C89 | C89-BASA | BASE | DESINSTALAÇÃO DE NO-BREAKS | UND |  |  |  | 34.68 | 73.92 | 108.6
| 88264 | SINAPI | ELETRICISTA COM ENCARGOS COMPLEMENTARES | H | 2 | 8.67 | 20,89 | 17.34 | 41.78 | 59.12
| 88247 | SINAPI | AUXILIAR DE ELETRICISTA COM ENCARGOS COMPLEMENTARES | H | 2 | 8.67 | 16,07 | 17.34 | 32.14 | 49.48
[6 empty] | PREÇO TOTAL UNIT. (c/ taxa): |  | 34.68 | 73.92 | 108.6
[5 empty] | COEF | MAT(UNIT) | MO(UNIT) | MAT (TOTAL) | MO (TOTAL)
C91 | C91-SINAPI-10527 | BASE | LOCACAO DE ANDAIME METALICO TUBULAR DE ENCAIXE, TIPO DE TORRE, CADA PAINEL COM LARGURA DE 1 ATE 1,5 M E ALTURA DE *1,00* M, INCLUINDO DIAGONAL, BARRAS DE LIGACAO, SAPATAS OU RODIZIOS E DEMAIS ITENS NECESSARIOS A MONTAGEM (NAO INCLUI INSTALACAO) | MXMES |  |  |  | 20 | 0 | 20
| 10527 | SINAPI | LOCACAO DE ANDAIME METALICO TUBULAR DE ENCAIXE, TIPO DE TORRE, CADA PAINEL COM LARGURA DE 1 ATE 1,5 M E ALTURA DE *1,00* M, INCLUINDO DIAGONAL, BARRAS DE LIGACAO, SAPATAS OU RODIZIOS E DEMAIS ITENS NECESSARIOS A MONTAGEM (NAO INCLUI INSTALACAO) | MXMES | 1 | 20,00 | 0,00 | 20 | 0 | 20
[6 empty] | PREÇO TOTAL UNIT. (c/ taxa): |  | 20 | 0 | 20
|  |  |  | UND | COEF | MAT(UNIT) | MO(UNIT) | MAT (TOTAL) | MO (TOTAL) | TOTAL
C92 | C92-BASA | BASE | REMOÇÃO DE PLACA DE IDENTIFICAÇÃO HORIZONTAL METÁLICA DA FACHADA DO BANCO | UND |  |  |  | 302.95 | 68.27 | 371.22
| 5928 | SINAPI | GUINDAUTO HIDRÁULICO, CAPACIDADE MÁXIMA DE CARGA 6200 KG, MOMENTO MÁXIMO DE CARGA 11,7 TM, ALCANCE MÁXIMO HORIZONTAL 9,70 M, INCLUSIVE CAMINHÃO TOCO PBT 16.000 KG, POTÊNCIA DE 189 CV - CHP DIURNO. AF_06/2014 | CHP | 1 | 257.1 | 31,93 | 257.1 | 31.93 | 289.03
| 89259 | SINAPI | GUINDAUTO HIDRÁULICO, CAPACIDADE MÁXIMA DE CARGA 6200 KG, MOMENTO MÁXIMO DE CARGA 11,7 TM, ALCANCE MÁXIMO HORIZONTAL 9,70 M, INCLUSIVE CAMINHÃO TOCO PBT 16.000 KG, POTÊNCIA DE 189 CV - DEPRECIAÇÃO. AF_06/2014 | H | 1 | 28.61 | 0,00 | 28.61 | 0 | 28.61
| 88309 | SINAPI | PEDREIRO COM ENCARGOS COMPLEMENTARES | H | 1 | 8.68 | 20,51 | 8.68 | 20.51 | 29.19
| 88243 | SINAPI | AJUDANTE ESPECIALIZADO COM ENCARGOS COMPLEMENTARES | H | 1 | 8.56 | 15,83 | 8.56 | 15.83 | 24.39
[6 empty] | PREÇO TOTAL UNIT. (c/ taxa): |  | 302.95 | 68.27 | 371.22
|  |  |  | UND | COEF | MAT(UNIT) | MO(UNIT) | MAT (TOTAL) | MO (TOTAL) | TOTAL
C93 | C93-BASA | BASE | REMOÇÃO DE ADESIVOS NA VIDRAÇARIA | UND |  |  |  | 0.856 | 1.496 | 2.352
| 88316 | SINAPI | SERVENTE COM ENCARGOS COMPLEMENTARES | H | 0.1 | 8.56 | 14,96 | 0.856 | 1.496 | 2.352
[6 empty] | PREÇO TOTAL UNIT. (c/ taxa): |  | 0.856 | 1.496 | 2.352
|  |  |  | UND | COEF | MAT(UNIT) | MO(UNIT) | MAT (TOTAL) | MO (TOTAL) | TOTAL
C94 | C94-BASA | BASE | REMOÇÃO DE PLACA METÁLICA DE IDENTIFICAÇÃO VISUAL DOS CASH'S DO BANCO | UND |  |  |  | 17.1 | 35.25 | 52.35
| 88316 | SINAPI | SERVENTE COM ENCARGOS COMPLEMENTARES | H | 1 | 8.56 | 14,96 | 8.56 | 14.96 | 23.52
| 88262 | SINAPI | CARPINTEIRO DE FORMAS COM ENCARGOS COMPLEMENTARES | H | 1 | 8.54 | 20,29 | 8.54 | 20.29 | 28.83
[6 empty] | PREÇO TOTAL UNIT. (c/ taxa): |  | 17.1 | 35.25 | 52.35
|  |  |  | UND | COEF | MAT(UNIT) | MO(UNIT) | MAT (TOTAL) | MO (TOTAL) | TOTAL
C95 | C95-BASA | BASE | REMOÇÃO DE BIOMBO DE PRIVACIDADE METÁLICO DOS CASH'S DO BANCO | UND |  |  |  | 8.62 | 17.735 | 26.355
| 88309 | SINAPI | PEDREIRO COM ENCARGOS COMPLEMENTARES | H | 0.5 | 8.68 | 20,51 | 4.34 | 10.255 | 14.595
| 88316 | SINAPI | SERVENTE COM ENCARGOS COMPLEMENTARES | H | 0.5 | 8.56 | 14,96 | 4.28 | 7.48 | 11.76
[6 empty] | PREÇO TOTAL UNIT. (c/ taxa): |  | 8.62 | 17.735 | 26.355
|  |  |  | UND | COEF | MAT(UNIT) | MO(UNIT) | MAT (TOTAL) | MO (TOTAL) | TOTAL
C96 | C96-BASA | BASE | REMOÇÃO DE TOTEM METÁLICO INTERNO DO BANCO | UND |  |  |  | 3.424 | 5.984 | 9.408
| 88316 | SINAPI | SERVENTE COM ENCARGOS COMPLEMENTARES | H | 0.4 | 8.56 | 14,96 | 3.424 | 5.984 | 9.408
[6 empty] | PREÇO TOTAL UNIT. (c/ taxa): |  | 3.424 | 5.984 | 9.408
|  |  |  | UND | COEF | MAT(UNIT) | MO(UNIT) | MAT (TOTAL) | MO (TOTAL) | TOTAL
C97 | C97-BASA-ORSE- 12376 | BASE | DESINSTALAÇÃO DE AR CONDICIONADO TIPO SPLITS (9000 A 36000 BTUS)-CONDENSADORA, EVAPORADORAS E REDES FRIGORÍGENAS | UND |  |  |  | 8.615 | 17.925 | 26.54
| 88264 | SINAPI | ELETRICISTA COM ENCARGOS COMPLEMENTARES | H | 0.5 | 8.67 | 20,89 | 4.335 | 10.445 | 14.78
| 88316 | SINAPI | SERVENTE COM ENCARGOS COMPLEMENTARES | H | 0.5 | 8.56 | 14,96 | 4.28 | 7.48 | 11.76
[6 empty] | PREÇO TOTAL UNIT. (c/ taxa): |  | 8.615 | 17.925 | 26.54
|  |  |  | UND | COEF | MAT(UNIT) | MO(UNIT) | MAT (TOTAL) | MO (TOTAL) | TOTAL
C98 | C98-BASA | BASE | REMOÇÃO DE PORTA CARTAZ DE PAREDE | UND |  |  |  | 4.28 | 7.48 | 11.76
| 88316 | SINAPI | SERVENTE COM ENCARGOS COMPLEMENTARES | H | 0.5 | 8.56 | 14,96 | 4.28 | 7.48 | 11.76
[6 empty] | PREÇO TOTAL UNIT. (c/ taxa): |  | 4.28 | 7.48 | 11.76
|  |  |  | UND | COEF | MAT(UNIT) | MO(UNIT) | MAT (TOTAL) | MO (TOTAL) | TOTAL
C99 | C99-BASA | BASE | REMOÇÃO DE PLACA DE PORTA | UND |  |  |  | 1.712 | 2.992 | 4.704
| 88316 | SINAPI | SERVENTE COM ENCARGOS COMPLEMENTARES | H | 0.2 | 8.56 | 14,96 | 1.712 | 2.992 | 4.704
[6 empty] | PREÇO TOTAL UNIT. (c/ taxa): |  | 1.712 | 2.992 | 4.704
|  |  |  | UND | COEF | MAT(UNIT) | MO(UNIT) | MAT (TOTAL) | MO (TOTAL) | TOTAL
C100 | C100-BASA | BASE | REMOÇÃO DE PLACA AÉREA EM PVC INDICATIVO DE GERÊNCIA | UND |  |  |  | 3.424 | 5.984 | 9.408
| 88316 | SINAPI | SERVENTE COM ENCARGOS COMPLEMENTARES | H | 0.4 | 8.56 | 14,96 | 3.424 | 5.984 | 9.408
[6 empty] | PREÇO TOTAL UNIT. (c/ taxa): |  | 3.424 | 5.984 | 9.408
|  |  |  | UND | COEF | MAT(UNIT) | MO(UNIT) | MAT (TOTAL) | MO (TOTAL) | TOTAL
C101 | C101-BASA | BASE | DESMONTAGEM DE ESTANTE DE AÇO COM PRATELEIRA | UND |  |  |  | 4.04 | 8.3 | 12.34
| 97065 | SINAPI | MONTAGEM E DESMONTAGEM DE ANDAIME MULTIDIRECIONAL (EXCLUSIVE ANDAIME E LIMPEZA). AF_03/2024 | M3 | 1 | 4.04 | 8,30 | 4.04 | 8.3 | 12.34
[6 empty] | PREÇO TOTAL UNIT. (c/ taxa): |  | 4.04 | 8.3 | 12.34
|  |  |  | UND | COEF | MAT(UNIT) | MO(UNIT) | MAT (TOTAL) | MO (TOTAL) | TOTAL
C102 | C102-BASA | BASE | DESMONTAGEM DE ARQUIVO DESLIZANTE DE DE AÇO DE 6 FACES DE APROX. 1,20X3,35X2,20M | UND |  |  |  | 0 | 230.4 | 230.4
| IN70 | www.portaldomontador.com.br/calculadora-montagem-de-moveis-convencionais-novos/ | DESMONTAGEM DE ARQUIVO DESLIZANTE DE 6 FACE | UND | 1 | 0 | 230.4 | 0 | 230.4 | 230.4
[6 empty] | PREÇO TOTAL UNIT. (c/ taxa): |  | 0 | 230.4 | 230.4
|  |  |  | UND | COEF | MAT(UNIT) | MO(UNIT) | MAT (TOTAL) | MO (TOTAL) | TOTAL
C103 | C103-SEDOP-170510 | BASE | DESINSTALAÇÃO DE GRUPO GERADOR, TANQUE E QUADRO DE COMANDO - USCA | UND |  |  |  | 207.2 | 488.72 | 695.92
| 88243 | SINAPI | AJUDANTE ESPECIALIZADO COM ENCARGOS COMPLEMENTARES | H | 8 | 8.56 | 15,83 | 68.48 | 126.64 | 195.12
| 88264 | SINAPI | ELETRICISTA COM ENCARGOS COMPLEMENTARES | H | 8 | 8.67 | 20,89 | 69.36 | 167.12 | 236.48
| 88266 | SINAPI | ELETROTÉCNICO COM ENCARGOS COMPLEMENTARES | H | 8 | 8.67 | 24,37 | 69.36 | 194.96 | 264.32
[6 empty] | PREÇO TOTAL UNIT. (c/ taxa): |  | 207.2 | 488.72 | 695.92
|  |  |  | UND | COEF | MAT(UNIT) | MO(UNIT) | MAT (TOTAL) | MO (TOTAL) | TOTAL
C104 | C104-BASA | BASE | DESINSTAÇÃO E EMBALAGEM DE CENTRAL TELEFONICA | UND |  |  |  | 17.34 | 36.96 | 54.3
| 88264 | SINAPI | ELETRICISTA COM ENCARGOS COMPLEMENTARES | H | 1 | 8.67 | 20,89 | 8.67 | 20.89 | 29.56
| 88247 | SINAPI | AUXILIAR DE ELETRICISTA COM ENCARGOS COMPLEMENTARES | H | 1 | 8.67 | 16,07 | 8.67 | 16.07 | 24.74
[6 empty] | PREÇO TOTAL UNIT. (c/ taxa): |  | 17.34 | 36.96 | 54.3
|  |  |  | UND | COEF | MAT(UNIT) | MO(UNIT) | MAT (TOTAL) | MO (TOTAL) | TOTAL
C106 | C106-BASA | BASE | DESINSTALAÇÃO DE RACK DO CPD | UND |  |  |  | 138.72 | 295.68 | 434.4
| 88264 | SINAPI | ELETRICISTA COM ENCARGOS COMPLEMENTARES | H | 8 | 8.67 | 20,89 | 69.36 | 167.12 | 236.48
| 88247 | SINAPI | AUXILIAR DE ELETRICISTA COM ENCARGOS COMPLEMENTARES | H | 8 | 8.67 | 16,07 | 69.36 | 128.56 | 197.92
[6 empty] | PREÇO TOTAL UNIT. (c/ taxa): |  | 138.72 | 295.68 | 434.4
|  |  |  | UND | COEF | MAT(UNIT) | MO(UNIT) | MAT (TOTAL) | MO (TOTAL) | TOTAL
C107 | C107-BASA | BASE | REMOÇÃO DE PAINEL ELETRÔNICO DE SENHA OU TV PLANA | UND |  |  |  | 2.568 | 4.488 | 7.056
| 88316 | SINAPI | SERVENTE COM ENCARGOS COMPLEMENTARES | H | 0.3 | 8.56 | 14,96 | 2.568 | 4.488 | 7.056
[6 empty] | PREÇO TOTAL UNIT. (c/ taxa): |  | 2.568 | 4.488 | 7.056
|  |  |  | UND | COEF | MAT(UNIT) | MO(UNIT) | MAT (TOTAL) | MO (TOTAL) | TOTAL
C108 | C108-BASA-ORSE- 01778 | BASE | FORNECIMENTO E INSTALAÇÃO DE MOLA AÉREA PARA PORTA | UND |  |  |  | 234.34 | 20.29 | 254.63
| 11561 | SINAPI | MOLA HIDRAULICA AEREA, PARA PORTAS DE ATE 1.100 MM E PESO DE ATE 85 KG, COM CORPO EM ALUMINIO E BRACO EM ACO, SEM BRACO DE PARADA | UN | 1 | 225,80 | 0,00 | 225.8 | 0 | 225.8
| 88262 | SINAPI | CARPINTEIRO DE FORMAS COM ENCARGOS COMPLEMENTARES | H | 1 | 8.54 | 20,29 | 8.54 | 20.29 | 28.83
[6 empty] | PREÇO TOTAL UNIT. (c/ taxa): |  | 234.34 | 20.29 | 254.63
|  |  |  | UND | COEF | MAT(UNIT) | MO(UNIT) | MAT (TOTAL) | MO (TOTAL) | TOTAL
C109 | C109-BASA | BASE | FORNECIMENTO E INSTALAÇÃO DE SUPORTE METÁLICO EM CHAPA DE AÇO Nº 18, COM 15X35CM DE BASE E 2,10M ALTURA, DOBRADA, INCLUINDO PINTURA E ADESIVAGEM | UND |  |  |  | 1560.957 | 124.656 | 1685.613
| IN13 | 11392/ORSE | Adesivo em vinil para plotagem em letreiro de chapa galvanizada (c/aplicação) | m2 | 1 | 154.67 | 0 | 154.67 | 0 | 154.67
| 100701 | SINAPI | PORTA DE FERRO, DE ABRIR, TIPO GRADE COM CHAPA, COM GUARNIÇÕES. AF_12/2019 | M2 | 2.1 | 626.19 | 14,34 | 1314.999 | 30.114 | 1345.113
| 100761 | SINAPI | PINTURA COM TINTA ALQUÍDICA DE ACABAMENTO (ESMALTE SINTÉTICO FOSCO) PULVERIZADA SOBRE SUPERFÍCIES METÁLICAS (EXCETO PERFIL) EXECUTADO EM OBRA (02 DEMÃOS). AF_01/2020_PE | M2 | 2.6 | 28.48 | 22,72 | 74.048 | 59.072 | 133.12
| 88316 | SINAPI | SERVENTE COM ENCARGOS COMPLEMENTARES | H | 1 | 8.56 | 14,96 | 8.56 | 14.96 | 23.52
| 88309 | SINAPI | PEDREIRO COM ENCARGOS COMPLEMENTARES | H | 1 | 8.68 | 20,51 | 8.68 | 20.51 | 29.19
[6 empty] | PREÇO TOTAL UNIT. (c/ taxa): |  | 1560.957 | 124.656 | 1685.613
|  |  |  | UND | COEF | MAT(UNIT) | MO(UNIT) | MAT (TOTAL) | MO (TOTAL) | TOTAL
C110 | C110-BASA | BASE | FORNECIMENTO E INSTALAÇÃO DE FECHADURA ELETROMAGNÉTICA 150 KGF (KIT ATM) AUTOMATIZA OU SIMILAR, COM INTERRUPTOR PARA PROGRAMAÇÃO DE HORÁRIO MARCA COEL OU SIMILAR. PARA PORTA DO AUTO-ATENDIMENTO. | UND |  |  |  | 2704.38 | 591.36 | 3295.74
| IN71 | BB-7421-PE 2024/01419 | FECHADURA ELETROMAGNÉTICA FORÇA DE TRAÇÃO 150 KGF COM CAIXA QUEBRA VIDRO, COMPLETA | UND | 1 | 2426.94 | 0 | 2426.94 | 0 | 2426.94
| 88264 | SINAPI | ELETRICISTA COM ENCARGOS COMPLEMENTARES | H | 16 | 8.67 | 20,89 | 138.72 | 334.24 | 472.96
| 88247 | SINAPI | AUXILIAR DE ELETRICISTA COM ENCARGOS COMPLEMENTARES | H | 16 | 8.67 | 16,07 | 138.72 | 257.12 | 395.84
[6 empty] | PREÇO TOTAL UNIT. (c/ taxa): |  | 2704.38 | 591.36 | 3295.74
|  |  |  | UND | COEF | MAT(UNIT) | MO(UNIT) | MAT (TOTAL) | MO (TOTAL) | TOTAL
C112 | C112-BASA | BASE | FORNECIMENTO E INSTALAÇÃO DE PLACA AÉREA TIPO 1K (50X70) CM, EM CHAPA DE FERRO GALVANIZADA, PARA INDICAÇÃO DE ESTACIONAMENTO, COM POSTE METÁLICODE 3" DE DIAMETRO, COM 1,60M DE ALTURA TOTAL | UND |  |  |  | 617.2435 | 13.6587 | 630.9022
| 11059 | SINAPI | PARAFUSO ROSCA SOBERBA ZINCADO CABECA CHATA FENDA SIMPLES 5,5 X 50 MM (2 ") | UN | 2 | 0,50 | 0,00 | 1 | 0 | 1
| 11928 | SINAPI | ABRACADEIRA, GALVANIZADA/ZINCADA, ROSCA SEM FIM, PARAFUSO INOX, LARGURA FITA *12,6 A *14 MM, D = 3" A 3 3/4" | UN | 2 | 9,64 | 0,00 | 19.28 | 0 | 19.28
| IN23 | 06891/ORSE | Sinalização para deficientes - placa metálica 50 x 70 cm - "Estacionamento Reservado" | UN | 1 | 337.13 | 0 | 337.13 | 0 | 337.13
| 7694 | SINAPI | TUBO ACO GALVANIZADO COM COSTURA, CLASSE MEDIA, DN 3", E = *4,05* MM, PESO *8,47* KG/M (NBR 5580) | M | 2 | 125,60 | 0,00 | 251.2 | 0 | 251.2
| 88309 | SINAPI | PEDREIRO COM ENCARGOS COMPLEMENTARES | H | 0.5 | 8.68 | 20,51 | 4.34 | 10.255 | 14.595
| 88316 | SINAPI | SERVENTE COM ENCARGOS COMPLEMENTARES | H | 0.2 | 8.56 | 14,96 | 1.712 | 2.992 | 4.704
| 94962 | SINAPI | CONCRETO MAGRO PARA LASTRO, TRAÇO 1:4,5:4,5 (EM MASSA SECA DE CIMENTO/ AREIA MÉDIA/ BRITA 1) - PREPARO MECÂNICO COM BETONEIRA 400 L. AF_05/2021 | M3 | 0.007 | 368.79 | 58,81 | 2.5815 | 0.41167 | 2.9932
[6 empty] | PREÇO TOTAL UNIT. (c/ taxa): |  | 617.2435 | 13.6587 | 630.9022
|  |  |  | UND | COEF | MAT(UNIT) | MO(UNIT) | MAT (TOTAL) | MO (TOTAL) | TOTAL
C113 | C113-BASA | BASE | SERVIÇO DE FORNECIMENTO E INSTALAÇÃO DE PLACA AÉREA 90X15 CM, KIT DISPLAY SYSTEM MODELO CF1, CF9 OU CF16 (UNIFITTING), INCLUINDO INSTALAÇÃO | UND |  |  |  | 245.038 | 121.224 | 366.262
| IN75 | BB-7421-PE 2024/01419 | PLACA AÉREA INFORMATIVA, 90 X 28 CM, EM ACRÍLICO TRANSPARENTE (E=8MM), INCLUSIVE ACESSÓRIOS DE FIXAÇÃO | UND | 1 | 241,59 | 114,13 | 241.59 | 114.13 | 355.72
| 88309 | SINAPI | PEDREIRO COM ENCARGOS COMPLEMENTARES | H | 0.2 | 8.68 | 20,51 | 1.736 | 4.102 | 5.838
| 88316 | SINAPI | SERVENTE COM ENCARGOS COMPLEMENTARES | H | 0.2 | 8.56 | 14,96 | 1.712 | 2.992 | 4.704
[6 empty] | PREÇO TOTAL UNIT. (c/ taxa): |  | 245.038 | 121.224 | 366.262
|  |  |  | UND | COEF | MAT(UNIT) | MO(UNIT) | MAT (TOTAL) | MO (TOTAL) | TOTAL
C114 | C114-BASA | BASE | FORNECIMENTO E INSTALAÇÃO DE SINALIZAÇÃO TÁTIL, C/ INSCRIÇÕES EM BRAILLE E RELEVO SOBRE CHAPA METÁLICA, TIPO 2g (18X30) CM, EM SUPORTE DE ACESSO DO AUTO-ATENDIMENTO | UND |  |  |  | 202.912 | 2.992 | 205.904
| IN72 | ORSE-10720 | Placa indicativa em alumínio e ferro fundido com texto em braile em alto relevo, dim.: 15 x 23 cm | UND | 1 | 201.2 | 0 | 201.2 | 0 | 201.2
| 88316 | SINAPI | SERVENTE COM ENCARGOS COMPLEMENTARES | H | 0.2 | 8.56 | 14,96 | 1.712 | 2.992 | 4.704
[6 empty] | PREÇO TOTAL UNIT. (c/ taxa): |  | 202.912 | 2.992 | 205.904
|  |  |  | UND | COEF | MAT(UNIT) | MO(UNIT) | MAT (TOTAL) | MO (TOTAL) | TOTAL
C115 | SINAPI | BASE | PLACA DE MESA EM ACRÍLICO CRISTAL E=5MM, TIPO 1b (15X15X5) CM, EM ESTAÇÕES ADAPTADAS DE ATENDIMENTOCOM TINTA ACRÍLICA NITROCELULOSE PRÉ-MISTURADA, CONTENDO SÍMBOLO INTERNACIONAL DE ACESSO. | UND |  |  |  | 64.39 | 0 | 64.39
| 10851 | SINAPI | PLACA DE ACRILICO TRANSPARENTE ADESIVADA PARA SINALIZACAO DE PORTAS, BORDA POLIDA, DE *25 X 8*, E = 6 MM (NAO INCLUI ACESSORIOS PARA FIXACAO) | UN | 1 | 64,39 | 0,00 | 64.39 | 0 | 64.39
[6 empty] | PREÇO TOTAL UNIT. (c/ taxa): |  | 64.39 | 0 | 64.39
|  |  |  | UND | COEF | MAT(UNIT) | MO(UNIT) | MAT (TOTAL) | MO (TOTAL) | TOTAL
C116 | C116-BASA | BASE | FORNECIMENTO E INSTALAÇÃO DE PLACA DE PAREDE TÁTIL BOTÃO DE ALARME/SAÍDA DE EMERGÊNCIA (20X10CM), TIPO 3a ou 3b, EM ACRÍLICO 5MM, INCLUSIVE FITA DESIVADA DUPLA FACE | UND |  |  |  | 75.712 | 2.992 | 78.704
| IN73 | https://totalacessibilidade.com.br/nº 30 | PLACA TÁTIL BRAILLE/RELEVO PVC 20X8CM - USO SINALIZAÇÃO DIVERSAS. ATÉ 20 CARACTERES (EX: 01 PALAVRA. EX: AUDITÓRIO) | UND | 1 | 74 | 0 | 74 | 0 | 74
| 88316 | SINAPI | SERVENTE COM ENCARGOS COMPLEMENTARES | H | 0.2 | 8.56 | 14,96 | 1.712 | 2.992 | 4.704
[6 empty] | PREÇO TOTAL UNIT. (c/ taxa): |  | 75.712 | 2.992 | 78.704
|  |  |  | UND | COEF | MAT(UNIT) | MO(UNIT) | MAT (TOTAL) | MO (TOTAL) | TOTAL
C117 | C117-BASA-ORSE-02228 | BASE | FITA ADESIVA ANTIDERRAPANTE PARA DEGRAUS DE ESCADA OU RAMPAS | M |  |  |  | 0.6848 | 1.1968 | 1.8816
| IN95 | ORSE-00976 | Fita antiderrapante safety-walk "3m" - l=5cm ou similar | M | 1 | 12.75 | 0 | 12.75 | 0 | 12.75
| 88316 | SINAPI | SERVENTE COM ENCARGOS COMPLEMENTARES | H | 0.08 | 8.56 | 14,96 | 0.6848 | 1.1968 | 1.8816
[6 empty] | PREÇO TOTAL UNIT. (c/ taxa): |  | 0.6848 | 1.1968 | 1.8816
|  |  |  | UND | COEF | MAT(UNIT) | MO(UNIT) | MAT (TOTAL) | MO (TOTAL) | TOTAL
C118 | C118-BASA | BASE | FORNECIMENTO E INSTALAÇÃO DE PORTA CARTAZ DE PAREDE (45 X 75 X 5) CM, EM CHAPA DE AÇO Nº 20, DOBRADA, NAS CORES VERDE E AMARELO, ELEMENTOS EM CHAPA DUPLA DE ACRÍLICO 3MM, LOGOMARCAS ADESIVADAS, ESTRUTURA, FIXADO NA PAREDE | UND |  |  |  | 370.2178 | 81.985 | 452.2027
| IN13 | 11392/ORSE | Adesivo em vinil para plotagem em letreiro de chapa galvanizada (c/aplicação) | m2 | 1 | 154.67 | 0 | 154.67 | 0 | 154.67
| 11026 | SINAPI | CHAPA DE ACO GALVANIZADA BITOLA GSG 14, E = 1,95 MM (15,60 KG/M2) | KG | 7.8858 | 10,40 | 0,00 | 82.0123 | 0 | 82.0123
| 10851 | SINAPI | PLACA DE ACRILICO TRANSPARENTE ADESIVADA PARA SINALIZACAO DE PORTAS, BORDA POLIDA, DE *25 X 8*, E = 6 MM (NAO INCLUI ACESSORIOS PARA FIXACAO) | UN | 1 | 64,39 | 0,00 | 64.39 | 0 | 64.39
| 88315 | SINAPI | SERRALHEIRO COM ENCARGOS COMPLEMENTARES | H | 2 | 8.68 | 20,29 | 17.36 | 40.58 | 57.94
| 39914 | SINAPI | SOLDA EM VARETA FOSCOPER, D = *2,5* MM X COMPRIMENTO 500 MM | KG | 0.08 | 253,36 | 0,00 | 20.2688 | 0 | 20.2688
| 100761 | SINAPI | PINTURA COM TINTA ALQUÍDICA DE ACABAMENTO (ESMALTE SINTÉTICO FOSCO) PULVERIZADA SOBRE SUPERFÍCIES METÁLICAS (EXCETO PERFIL) EXECUTADO EM OBRA (02 DEMÃOS). AF_01/2020_PE | M2 | 0.5055 | 28.48 | 22,72 | 14.3966 | 11.485 | 25.8816
| 88316 | SINAPI | SERVENTE COM ENCARGOS COMPLEMENTARES | H | 2 | 8.56 | 14,96 | 17.12 | 29.92 | 47.04
[6 empty] | PREÇO TOTAL UNIT. (c/ taxa): |  | 370.2178 | 81.985 | 452.2027
|  |  |  | UND | COEF | MAT(UNIT) | MO(UNIT) | MAT (TOTAL) | MO (TOTAL) | TOTAL
C119 | C119-BASA | BASE | TOTEM INTERNO PARA SINALIZAÇÃO DE INFORMAÇÃO (50 X 175 X 15)CM, EM CHAPA DE AÇO Nº 18, DOBRADA, NAS CORES VERDE E AMARELO, ELEMENTOS EM CHAPA DUPLA DE ACRÍLICO 3MM, LOGOMARCAS ADESIVADAS, INCLUINDO ESTRUTURA METÁLICA | UND |  |  | 0,00 | 561.3712 | 379.448 | 940.8192
| 4777 | SINAPI | CANTONEIRA ACO ABAS IGUAIS (QUALQUER BITOLA), ESPESSURA ENTRE 1/8" E 1/4" | KG | 7.56 | 8,02 | 0,00 | 60.6312 | 0 | 60.6312
| 11026 | SINAPI | CHAPA DE ACO GALVANIZADA BITOLA GSG 14, E = 1,95 MM (15,60 KG/M2) | KG | 13.98 | 10,40 | 0,00 | 145.392 | 0 | 145.392
| 100761 | SINAPI | PINTURA COM TINTA ALQUÍDICA DE ACABAMENTO (ESMALTE SINTÉTICO FOSCO) PULVERIZADA SOBRE SUPERFÍCIES METÁLICAS (EXCETO PERFIL) EXECUTADO EM OBRA (02 DEMÃOS). AF_01/2020_PE | M2 | 0.9 | 28.48 | 22,72 | 25.632 | 20.448 | 46.08
| 10851 | SINAPI | PLACA DE ACRILICO TRANSPARENTE ADESIVADA PARA SINALIZACAO DE PORTAS, BORDA POLIDA, DE *25 X 8*, E = 6 MM (NAO INCLUI ACESSORIOS PARA FIXACAO) | UN | 2 | 64,39 | 0,00 | 128.78 | 0 | 128.78
| 88315 | SINAPI | SERRALHEIRO COM ENCARGOS COMPLEMENTARES | H | 10 | 8.68 | 20,29 | 86.8 | 202.9 | 289.7
| 39914 | SINAPI | SOLDA EM VARETA FOSCOPER, D = *2,5* MM X COMPRIMENTO 500 MM | KG | 0.1 | 253,36 | 0,00 | 25.336 | 0 | 25.336
| 11059 | SINAPI | PARAFUSO ROSCA SOBERBA ZINCADO CABECA CHATA FENDA SIMPLES 5,5 X 50 MM (2 ") | UN | 4 | 0,50 | 0,00 | 2 | 0 | 2
| 88251 | SINAPI | AUXILIAR DE SERRALHEIRO COM ENCARGOS COMPLEMENTARES | H | 10 | 8.68 | 15,61 | 86.8 | 156.1 | 242.9
[6 empty] | PREÇO TOTAL UNIT. (c/ taxa): |  | 561.3712 | 379.448 | 940.8192
|  |  |  | UND | COEF | MAT(UNIT) | MO(UNIT) | MAT (TOTAL) | MO (TOTAL) | TOTAL
C120 | C120-BASA | BASE | FORNECIMENTO E INSTALAÇÃO DE PLACA DE NUMERAÇÃO DOS CAIXAS (15 X 16,4) CM, EM ACRÍLICO 5MM, INCLUSIVE FITA ADESIVA DUPLA FACE | UND |  |  |  | 66.102 | 2.992 | 69.094
| 10851 | SINAPI | PLACA DE ACRILICO TRANSPARENTE ADESIVADA PARA SINALIZACAO DE PORTAS, BORDA POLIDA, DE *25 X 8*, E = 6 MM (NAO INCLUI ACESSORIOS PARA FIXACAO) | UN | 1 | 64,39 | 0,00 | 64.39 | 0 | 64.39
| 88316 | SINAPI | SERVENTE COM ENCARGOS COMPLEMENTARES | H | 0.2 | 8.56 | 14,96 | 1.712 | 2.992 | 4.704
[6 empty] | PREÇO TOTAL UNIT. (c/ taxa): |  | 66.102 | 2.992 | 69.094
|  |  |  | UND | COEF | MAT(UNIT) | MO(UNIT) | MAT (TOTAL) | MO (TOTAL) | TOTAL
C121 | C121-BASA | BASE | PLACA DE MESA (20 X 5) CM, " GERENTE" E "GERENTE ADJUNTO" EM ACRÍLICO 5MM | UND |  |  |  | 64.39 | 0 | 64.39
| 10851 | SINAPI | PLACA DE ACRILICO TRANSPARENTE ADESIVADA PARA SINALIZACAO DE PORTAS, BORDA POLIDA, DE *25 X 8*, E = 6 MM (NAO INCLUI ACESSORIOS PARA FIXACAO) | UN | 1 | 64,39 | 0,00 | 64.39 | 0 | 64.39
[6 empty] | PREÇO TOTAL UNIT. (c/ taxa): |  | 64.39 | 0 | 64.39
|  |  |  | UND | COEF | MAT(UNIT) | MO(UNIT) | MAT (TOTAL) | MO (TOTAL) | TOTAL
C122 | C122-BASA | BASE | FORNECIMENTO E INSTALAÇÃO DE PLACA DE PORTA (20 X 22)CM, "BANHEIRO MASC/FEM/COPA", EM ACRÍLICO 5MM, INCLUSIVE FITA ADESIVA DUPLA FACE | UND |  |  |  | 66.102 | 2.992 | 69.094
| 88316 | SINAPI | SERVENTE COM ENCARGOS COMPLEMENTARES | H | 0.2 | 8.56 | 14,96 | 1.712 | 2.992 | 4.704
| 10851 | SINAPI | PLACA DE ACRILICO TRANSPARENTE ADESIVADA PARA SINALIZACAO DE PORTAS, BORDA POLIDA, DE *25 X 8*, E = 6 MM (NAO INCLUI ACESSORIOS PARA FIXACAO) | UN | 1 | 64,39 | 0,00 | 64.39 | 0 | 64.39
[6 empty] | PREÇO TOTAL UNIT. (c/ taxa): |  | 66.102 | 2.992 | 69.094
|  |  |  | UND | COEF | MAT(UNIT) | MO(UNIT) | MAT (TOTAL) | MO (TOTAL) | TOTAL
C123 | C123-BASA | BASE | FORNECIMENTO E INSTALAÇÃO DE ADESIVO DE AVISO (40X20CM) SOBRE SEGURANÇA SOBRE COFRE E CFTV | UND |  |  |  | 24.9125 | 2.992 | 27.9045
| IN13 | 11392/ORSE | Adesivo em vinil para plotagem em letreiro de chapa galvanizada (c/aplicação) | m2 | 0.15 | 154.67 | 0 | 23.2005 | 0 | 23.2005
| 88316 | SINAPI | SERVENTE COM ENCARGOS COMPLEMENTARES | H | 0.2 | 8.56 | 14,96 | 1.712 | 2.992 | 4.704
[6 empty] | PREÇO TOTAL UNIT. (c/ taxa): |  | 24.9125 | 2.992 | 27.9045
|  |  |  | UND | COEF | MAT(UNIT) | MO(UNIT) | MAT (TOTAL) | MO (TOTAL) | TOTAL
C124 | C124-BASA | BASE | FORNECIMENTO E INSTALAÇÃO DE PLACA DE PAREDE – COFRE E CFTV (VERDE) 30X20 CM, EM ACRÍLICO 5MM, INCLUSIVE FITA ADESIVA DUPLA FACE | UND |  |  |  | 66.102 | 2.992 | 69.094
| 10851 | SINAPI | PLACA DE ACRILICO TRANSPARENTE ADESIVADA PARA SINALIZACAO DE PORTAS, BORDA POLIDA, DE *25 X 8*, E = 6 MM (NAO INCLUI ACESSORIOS PARA FIXACAO) | UN | 1 | 64,39 | 0,00 | 64.39 | 0 | 64.39
| 88316 | SINAPI | SERVENTE COM ENCARGOS COMPLEMENTARES | H | 0.2 | 8.56 | 14,96 | 1.712 | 2.992 | 4.704
[6 empty] | PREÇO TOTAL UNIT. (c/ taxa): |  | 66.102 | 2.992 | 69.094
|  |  |  | UND | COEF | MAT(UNIT) | MO(UNIT) | MAT (TOTAL) | MO (TOTAL) | TOTAL
C125 | C125-BASA | BASE | FORNECIMENTO E INSTALAÇÃO DE PLACA DE PAREDE (15 X 15)CM, DE PROIBIDO FUMAR, EM ACRÍLICO 5MM, INCLUSIVE FITA ADESIVA DUPLA FACE | UND |  |  |  | 66.102 | 2.992 | 69.094
| 10851 | SINAPI | PLACA DE ACRILICO TRANSPARENTE ADESIVADA PARA SINALIZACAO DE PORTAS, BORDA POLIDA, DE *25 X 8*, E = 6 MM (NAO INCLUI ACESSORIOS PARA FIXACAO) | UN | 1 | 64,39 | 0,00 | 64.39 | 0 | 64.39
| 88316 | SINAPI | SERVENTE COM ENCARGOS COMPLEMENTARES | H | 0.2 | 8.56 | 14,96 | 1.712 | 2.992 | 4.704
[6 empty] | PREÇO TOTAL UNIT. (c/ taxa): |  | 66.102 | 2.992 | 69.094
|  |  |  | UND | COEF | MAT(UNIT) | MO(UNIT) | MAT (TOTAL) | MO (TOTAL) | TOTAL
C126 | C126-BASA | BASE | FORNECIMENTO E INSTALAÇÃO DE TEXTO ENTRADA/SAÍDA DE 11X5CM CONFECCIONADA EM FITA ADESIVADA SIMPLES-FACE | UND |  |  |  | 15.332 | 2.992 | 18.324
| IN11 | 13664/ORSE | Adesivo cortado eletronicamente, Puxe-Empurre, dimensões:50 x 10cm. | UN | 1 | 13.62 | 0 | 13.62 | 0 | 13.62
| 88316 | SINAPI | SERVENTE COM ENCARGOS COMPLEMENTARES | H | 0.2 | 8.56 | 14,96 | 1.712 | 2.992 | 4.704
[6 empty] | PREÇO TOTAL UNIT. (c/ taxa): |  | 15.332 | 2.992 | 18.324
|  |  |  | UND | COEF | MAT(UNIT) | MO(UNIT) | MAT (TOTAL) | MO (TOTAL) | TOTAL
C127 | C127-BASA | BASE | FORNECIMENTO E INSTALAÇÃO DE ADESIVO DE REDE INTERLIGA BANCO 24 HORAS 11X4,2CM | UND |  |  |  | 15.332 | 2.992 | 18.324
| IN11 | 13664/ORSE | Adesivo cortado eletronicamente, Puxe-Empurre, dimensões:50 x 10cm. | UN | 1 | 13.62 | 0 | 13.62 | 0 | 13.62
| 88316 | SINAPI | SERVENTE COM ENCARGOS COMPLEMENTARES | H | 0.2 | 8.56 | 14,96 | 1.712 | 2.992 | 4.704
[6 empty] | PREÇO TOTAL UNIT. (c/ taxa): |  | 15.332 | 2.992 | 18.324
|  |  |  | UND | COEF | MAT(UNIT) | MO(UNIT) | MAT (TOTAL) | MO (TOTAL) | TOTAL
C128 | C128-BASA | BASE | FORNECIMENTO E INSTALAÇÃO DE LOGOMARCA ADESIVADA(PICTOGRAMA DA LOGOMARCA "A" L=38CM, H=25CM, PADRÃO DO BANCO, APLICAÇÃO EM PAINÉIS DE VIDRO TEMPERADO | UND |  |  |  | 20.2724 | 2.992 | 23.2644
| IN13 | 11392/ORSE | Adesivo em vinil para plotagem em letreiro de chapa galvanizada (c/aplicação) | m2 | 0.12 | 154.67 | 0 | 18.5604 | 0 | 18.5604
| 88316 | SINAPI | SERVENTE COM ENCARGOS COMPLEMENTARES | H | 0.2 | 8.56 | 14,96 | 1.712 | 2.992 | 4.704
[6 empty] | PREÇO TOTAL UNIT. (c/ taxa): |  | 20.2724 | 2.992 | 23.2644
|  |  |  | UND | COEF | MAT(UNIT) | MO(UNIT) | MAT (TOTAL) | MO (TOTAL) | TOTAL
C129 | C129-BASA | BASE | FORNECIMENTO E INSTALAÇÃO DE PLACA DE IDENTIFICAÇÃO FRONTAL DO BANCO DE 2,00 X 2,00 M EM CHAPA DE AÇO GALVANIZADO Nº 24, ACABAMENTO EM PINTURA AUTOMOTIVA | UND |  |  |  | 2116.461 | 721.5472 | 2838.0082
| 11026 | SINAPI | CHAPA DE ACO GALVANIZADA BITOLA GSG 14, E = 1,95 MM (15,60 KG/M2) | KG | 54.756 | 10,40 | 0,00 | 569.4624 | 0 | 569.4624
| IN13 | 11392/ORSE | Adesivo em vinil para plotagem em letreiro de chapa galvanizada (c/aplicação) | m2 | 1 | 154.67 | 0 | 154.67 | 0 | 154.67
| 4777 | SINAPI | CANTONEIRA ACO ABAS IGUAIS (QUALQUER BITOLA), ESPESSURA ENTRE 1/8" E 1/4" | KG | 72.69 | 8,02 | 0,00 | 582.9738 | 0 | 582.9738
| 5928 | SINAPI | GUINDAUTO HIDRÁULICO, CAPACIDADE MÁXIMA DE CARGA 6200 KG, MOMENTO MÁXIMO DE CARGA 11,7 TM, ALCANCE MÁXIMO HORIZONTAL 9,70 M, INCLUSIVE CAMINHÃO TOCO PBT 16.000 KG, POTÊNCIA DE 189 CV - CHP DIURNO. AF_06/2014 | CHP | 1 | 257.1 | 31,93 | 257.1 | 31.93 | 289.03
| 88315 | SINAPI | SERRALHEIRO COM ENCARGOS COMPLEMENTARES | H | 16 | 8.68 | 20,29 | 138.88 | 324.64 | 463.52
| 88251 | SINAPI | AUXILIAR DE SERRALHEIRO COM ENCARGOS COMPLEMENTARES | H | 16 | 8.68 | 15,61 | 138.88 | 249.76 | 388.64
| 100761 | SINAPI | PINTURA COM TINTA ALQUÍDICA DE ACABAMENTO (ESMALTE SINTÉTICO FOSCO) PULVERIZADA SOBRE SUPERFÍCIES METÁLICAS (EXCETO PERFIL) EXECUTADO EM OBRA (02 DEMÃOS). AF_01/2020_PE | M2 | 3.51 | 28.48 | 22,72 | 99.9648 | 79.7472 | 179.712
| 89259 | SINAPI | GUINDAUTO HIDRÁULICO, CAPACIDADE MÁXIMA DE CARGA 6200 KG, MOMENTO MÁXIMO DE CARGA 11,7 TM, ALCANCE MÁXIMO HORIZONTAL 9,70 M, INCLUSIVE CAMINHÃO TOCO PBT 16.000 KG, POTÊNCIA DE 189 CV - DEPRECIAÇÃO. AF_06/2014 | H | 1 | 28.61 | 0,00 | 28.61 | 0 | 28.61
| 39914 | SINAPI | SOLDA EM VARETA FOSCOPER, D = *2,5* MM X COMPRIMENTO 500 MM | KG | 0.5 | 253,36 | 0,00 | 126.68 | 0 | 126.68
| 11059 | SINAPI | PARAFUSO ROSCA SOBERBA ZINCADO CABECA CHATA FENDA SIMPLES 5,5 X 50 MM (2 ") | UN | 4 | 0,50 | 0,00 | 2 | 0 | 2
| 88309 | SINAPI | PEDREIRO COM ENCARGOS COMPLEMENTARES | H | 1 | 8.68 | 20,51 | 8.68 | 20.51 | 29.19
| 88316 | SINAPI | SERVENTE COM ENCARGOS COMPLEMENTARES | H | 1 | 8.56 | 14,96 | 8.56 | 14.96 | 23.52
[6 empty] | PREÇO TOTAL UNIT. (c/ taxa): |  | 2116.461 | 721.5472 | 2838.0082
|  |  |  | UND | COEF | MAT(UNIT) | MO(UNIT) | MAT (TOTAL) | MO (TOTAL) | TOTAL
C130 | C130-BASA | BASE | FORNECIMENTO E INSTALAÇÃO DE TOTEM EM ACM 3MM NA MEDIDA 540X90CM,ESTRUTURA INTERNA EM METALON 30X20 NA 18 E PERFIL ENRIJECIDO NA CHAPA 14, COM ESTRUTURA INTERNA EM METALON 30X20 NA 18 E PERFIL ENRIJECIDO NA CHAPA 14, COM PINTURA NAS CORES PADRÃO DO BANCO, SÍMBOLO E LETRAS RECORTADAS DIGITALMENTE NA BANDEJA EM ALUMÍNIO, REVESTIDAS INTERNAMENTE COM CHAPA ACRÍLICA TRANSLÚCIDA NAS CORES PADRÃO DO BANCO E ILUMINAÇÃO INTERNA EM LED, FIXADA EM BASE DE CONCRETO ARMADO. | UND |  |  |  | 13088.2223 | 336.6574 | 13424.8797
| IN188 | ORSE-09633 | Totem de sinalização c/estrutura em chapa galvanizada, hastes c/seção 14x8cm e altura total=2,86m, c/aplicação de adesivo em recort sobreposto em dupla face, pintura esmalte sintetico, conforme modelo p/obra do Parque dos Cajueiros | UND | 1 | 12748.54 | 0 | 12748.54 | 0 | 12748.54
| C132 | BASE EM CONCRETO ARMADO PARA TOTEM EXTERNO DE 90X50X40CM | BASE EM CONCRETO ARMADO PARA TOTEM EXTERNO DE 90X50X40CM | UND | 1 | 175.3223 | 133.1074 | 175.3223 | 133.1074 | 308.4297
| 101663 | SINAPI | ABRAÇADEIRA DE FIXAÇÃO DE BRAÇOS DE LUMINÁRIAS DE 2" - FORNECIMENTO E INSTALAÇÃO. AF_08/2020 | UN | 4 | 14.78 | 13,58 | 59.12 | 54.32 | 113.44
| 100903 | SINAPI | LÂMPADA TUBULAR LED DE 18/20 W, COM SOQUETE, BASE G13 - FORNECIMENTO E INSTALAÇÃO. AF_09/2024_PS | UN | 4 | 18.51 | 10,36 | 74.04 | 41.44 | 115.48
| 88316 | SINAPI | SERVENTE COM ENCARGOS COMPLEMENTARES | H | 2 | 8.56 | 14,96 | 17.12 | 29.92 | 47.04
| 90776 | SINAPI | ENCARREGADO GERAL COM ENCARGOS COMPLEMENTARES | H | 2 | 2.7 | 28,68 | 5.4 | 57.36 | 62.76
| 88309 | SINAPI | PEDREIRO COM ENCARGOS COMPLEMENTARES | H | 1 | 8.68 | 20,51 | 8.68 | 20.51 | 29.19
[6 empty] | PREÇO TOTAL UNIT. (c/ taxa): |  | 13088.2223 | 336.6574 | 13424.8797
|  |  |  | UND | COEF | MAT(UNIT) | MO(UNIT) | MAT (TOTAL) | MO (TOTAL) | TOTAL
C131 | C131-BASA | BASE | INSTALAÇÃO DE RACK FECHADO 19", P/ REDE OU SERVIDOR | UND |  |  |  | 138.72 | 295.68 | 434.4
| 88247 | SINAPI | AUXILIAR DE ELETRICISTA COM ENCARGOS COMPLEMENTARES | H | 8 | 8.67 | 16,07 | 69.36 | 128.56 | 197.92
| 88264 | SINAPI | ELETRICISTA COM ENCARGOS COMPLEMENTARES | H | 8 | 8.67 | 20,89 | 69.36 | 167.12 | 236.48
[6 empty] | PREÇO TOTAL UNIT. (c/ taxa): |  | 138.72 | 295.68 | 434.4
|  |  |  | UND | COEF | MAT(UNIT) | MO(UNIT) | MAT (TOTAL) | MO (TOTAL) | TOTAL
C132 | C132-BASA | BASE | BASE EM CONCRETO ARMADO PARA TOTEM EXTERNO DE 90X50X40CM | UND |  |  |  | 175.3223 | 133.1074 | 308.4297
| 88309 | SINAPI | PEDREIRO COM ENCARGOS COMPLEMENTARES | H | 3.26 | 8.68 | 20,51 | 28.2968 | 66.8626 | 95.1594
| 88316 | SINAPI | SERVENTE COM ENCARGOS COMPLEMENTARES | H | 3.26 | 8.56 | 14,96 | 27.9056 | 48.7696 | 76.6752
| 94970 | SINAPI | CONCRETO FCK = 20MPA, TRAÇO 1:2,7:3 (EM MASSA SECA DE CIMENTO/ AREIA MÉDIA/ BRITA 1) - PREPARO MECÂNICO COM BETONEIRA 600 L. AF_05/2021 | M3 | 0.19 | 463.81 | 50,80 | 88.1239 | 9.652 | 97.7759
| 92265 | SINAPI | FABRICAÇÃO DE FÔRMA PARA VIGAS, EM CHAPA DE MADEIRA COMPENSADA RESINADA, E = 17 MM. AF_09/2020 | M2 | 0.28 | 110.7 | 27,94 | 30.996 | 7.8232 | 38.8192
[6 empty] | PREÇO TOTAL UNIT. (c/ taxa): |  | 175.3223 | 133.1074 | 308.4297
|  |  |  | UND | COEF | MAT(UNIT) | MO(UNIT) | MAT (TOTAL) | MO (TOTAL) | TOTAL
C133 | C133-BASA | BASE | REMANEJAMENTO DO GERENCIADOR DE ENERGIA, INCLUINDO SUA INSTALAÇÃO NO CPD E OS TC'S NO ABRIGO DO GRUPO GERADOR | UND |  |  |  | 147.39 | 314.16 | 461.55
| 88247 | SINAPI | AUXILIAR DE ELETRICISTA COM ENCARGOS COMPLEMENTARES | H | 8.5 | 8.67 | 16,07 | 73.695 | 136.595 | 210.29
| 88264 | SINAPI | ELETRICISTA COM ENCARGOS COMPLEMENTARES | H | 8.5 | 8.67 | 20,89 | 73.695 | 177.565 | 251.26
[6 empty] | PREÇO TOTAL UNIT. (c/ taxa): |  | 147.39 | 314.16 | 461.55
|  |  |  | UND | COEF | MAT(UNIT) | MO(UNIT) | MAT (TOTAL) | MO (TOTAL) | TOTAL
C134 | C134-BASA | BASE | DESINSTALAÇÃO, TRANSPORTE E REINSTALAÇÃO DE GRUPO GERADOR 60KVA E QUADRO DE COMANDO (USCA) NA NOVA SEDE | UND |  |  |  | 1858.42 | 4569.54 | 6427.96
| 88275 | SINAPI | MECÃNICO DE EQUIPAMENTOS PESADOS COM ENCARGOS COMPLEMENTARES | H | 24 | 7.49 | 32,43 | 179.76 | 778.32 | 958.08
| 100223 | SINAPI | TRANSPORTE HORIZONTAL COM CARRINHO MINI PÁLETES, DE CAIXA COM REVESTIMENTO CERÂMICO (UNIDADE: M2XKM). AF_07/2019 | M2XKM | 10 | 2.21 | 3,92 | 22.1 | 39.2 | 61.3
| 5928 | SINAPI | GUINDAUTO HIDRÁULICO, CAPACIDADE MÁXIMA DE CARGA 6200 KG, MOMENTO MÁXIMO DE CARGA 11,7 TM, ALCANCE MÁXIMO HORIZONTAL 9,70 M, INCLUSIVE CAMINHÃO TOCO PBT 16.000 KG, POTÊNCIA DE 189 CV - CHP DIURNO. AF_06/2014 | CHP | 2 | 257.1 | 31,93 | 514.2 | 63.86 | 578.06
| 88316 | SINAPI | SERVENTE COM ENCARGOS COMPLEMENTARES | H | 9 | 8.56 | 14,96 | 77.04 | 134.64 | 211.68
| 88266 | SINAPI | ELETROTÉCNICO COM ENCARGOS COMPLEMENTARES | H | 48 | 8.67 | 24,37 | 416.16 | 1169.76 | 1585.92
| 88264 | SINAPI | ELETRICISTA COM ENCARGOS COMPLEMENTARES | H | 48 | 8.67 | 20,89 | 416.16 | 1002.72 | 1418.88
| 90776 | SINAPI | ENCARREGADO GERAL COM ENCARGOS COMPLEMENTARES | H | 48 | 2.7 | 28,68 | 129.6 | 1376.64 | 1506.24
| 93588 | SINAPI | TRANSPORTE COM CAMINHÃO BASCULANTE DE 10 M³, EM VIA URBANA EM LEITO NATURAL (UNIDADE: M3XKM). AF_07/2020 | M3XKM | 10 | 2.88 | 0,44 | 28.8 | 4.4 | 33.2
| 73335 | SINAPI | CAMINHÃO TOCO, PBT 14.300 KG, CARGA ÚTIL MÁX. 9.710 KG, DIST. ENTRE EIXOS 3,56 M, POTÊNCIA 185 CV, INCLUSIVE CARROCERIA FIXA ABERTA DE MADEIRA P/ TRANSPORTE GERAL DE CARGA SECA, DIMEN. APROX. 2,50 X 6,50 X 0,50 M - MANUTENÇÃO. AF_06/2014 | H | 2 | 37.3 | 0,00 | 74.6 | 0 | 74.6
[6 empty] | PREÇO TOTAL UNIT. (c/ taxa): |  | 1858.42 | 4569.54 | 6427.96
|  |  |  | UND | COEF | MAT(UNIT) | MO(UNIT) | MAT (TOTAL) | MO (TOTAL) | TOTAL
C135 | C135-BASA | BASE | PLACAS AÉREAS EM ACRÍLICO CRISTAL E=5MM, COM TINTA ACRÍLICA NITROCELULOSE PRÉ-MISTURADA, TEXTO "ATENDIMENTO PRIORITÁRIO,TIPO 1I (120X12) CM, SUSPENSA PARA INDICAÇÃO DE FILA ÚNICA PARA CAIXA PRIORITÁRIO | UND |  |  |  | 245.87 | 121.61 | 367.48
| IN75 | BB-7421-PE 2024/01419 | PLACA AÉREA INFORMATIVA, 90 X 28 CM, EM ACRÍLICO TRANSPARENTE (E=8MM), INCLUSIVE ACESSÓRIOS DE FIXAÇÃO | UND | 1 | 241,59 | 114,13 | 241.59 | 114.13 | 355.72
| 88316 | SINAPI | SERVENTE COM ENCARGOS COMPLEMENTARES | H | 0.5 | 8.56 | 14,96 | 4.28 | 7.48 | 11.76
[6 empty] | PREÇO TOTAL UNIT. (c/ taxa): |  | 245.87 | 121.61 | 367.48
|  |  |  | UND | COEF | MAT(UNIT) | MO(UNIT) | MAT (TOTAL) | MO (TOTAL) | TOTAL
C137 | C137-BASA | BASE | FORNECIMENTO E INSTALAÇÃO DE PLACA DE IDENTIFICAÇÃO EXTERNA TIPO "A" TAMANHO 0,94X1,41M EM CHAPA DE ALUMINIO ACM, E=3mm, COR VERDE PADRÃO BASA, COM ILUMINAÇÃO INTERNA EM LED, FRENTE EM CHAPA ACRÍLICA LEITOSA COR VERDE E AMARELA PADRÃO BASA | UND |  |  |  | 5435.39 | 111.52 | 5546.91
| IN149 | AC-COMUNICAÇÃO VISUAL-atualizado pelo INCC-Dez/24 | PLACA DE IDENTIFICAÇÃO EXTERNA TIPO "A" TAMANHO 0,94X1,41M EM CHAPA DE ALUMINIO AC, E=3MM COR VERDE | UND | 1 | 5383.55 | 0 | 5383.55 | 0 | 5383.55
| 88309 | SINAPI | PEDREIRO COM ENCARGOS COMPLEMENTARES | H | 2 | 8.68 | 20,51 | 17.36 | 41.02 | 58.38
| 88316 | SINAPI | SERVENTE COM ENCARGOS COMPLEMENTARES | H | 2 | 8.56 | 14,96 | 17.12 | 29.92 | 47.04
| 88315 | SINAPI | SERRALHEIRO COM ENCARGOS COMPLEMENTARES | H | 2 | 8.68 | 20,29 | 17.36 | 40.58 | 57.94
[6 empty] | PREÇO TOTAL UNIT. (c/ taxa): |  | 5435.39 | 111.52 | 5546.91
|  |  |  | UND | COEF | MAT(UNIT) | MO(UNIT) | MAT (TOTAL) | MO (TOTAL) | TOTAL
C139 | C139-BASA | BASE | FORNECIMENTO E INSTALAÇÃO DE CABO #50 MM² NÚ | M |  |  |  | 59.284 | 3.696 | 62.98
| 867 | SINAPI | CABO DE COBRE NU 50 MM2 MEIO-DURO | M | 1 | 57,55 | 0,00 | 57.55 | 0 | 57.55
| 88247 | SINAPI | AUXILIAR DE ELETRICISTA COM ENCARGOS COMPLEMENTARES | H | 0.1 | 8.67 | 16,07 | 0.867 | 1.607 | 2.474
| 88264 | SINAPI | ELETRICISTA COM ENCARGOS COMPLEMENTARES | H | 0.1 | 8.67 | 20,89 | 0.867 | 2.089 | 2.956
[6 empty] | PREÇO TOTAL UNIT. (c/ taxa): |  | 59.284 | 3.696 | 62.98
|  |  |  | UND | COEF | MAT(UNIT) | MO(UNIT) | MAT (TOTAL) | MO (TOTAL) | TOTAL
C140 | C140-BASA | BASE | FORNECIMENTO E INSTALAÇÃO DE PÁRA-RAIOS POLIMÉRICO DE DISTRIBUIÇÃO 12 KV VAL 15 KV | UND |  |  |  | 224.068 | 25.872 | 249.94
| 4276 | SINAPI | PARA-RAIOS DE DISTRIBUICAO, TENSAO NOMINAL 15 KV, CORRENTE NOMINAL DE DESCARGA 5 KA | UN | 1 | 211,93 | 0,00 | 211.93 | 0 | 211.93
| 88247 | SINAPI | AUXILIAR DE ELETRICISTA COM ENCARGOS COMPLEMENTARES | H | 0.7 | 8.67 | 16,07 | 6.069 | 11.249 | 17.318
| 88264 | SINAPI | ELETRICISTA COM ENCARGOS COMPLEMENTARES | H | 0.7 | 8.67 | 20,89 | 6.069 | 14.623 | 20.692
[6 empty] | PREÇO TOTAL UNIT. (c/ taxa): |  | 224.068 | 25.872 | 249.94
|  |  |  | UND | COEF | MAT(UNIT) | MO(UNIT) | MAT (TOTAL) | MO (TOTAL) | TOTAL
C141 | C141-SEDOP-PA-170415 | BASE | MURETA DE MEDIÇÃO EM ALVENARIA COM LAJE EM CONCRETO DIMENSÕES (C=2,20/L=0,5/H=2,0m) | UND |  |  |  | 1442.9614 | 685.2811 | 2128.2425
| 93358 | SINAPI | ESCAVAÇÃO MANUAL DE VALA. AF_09/2024 | M3 | 0.9 | 33.84 | 59,19 | 30.456 | 53.271 | 83.727
| 96622 | SINAPI | LASTRO COM MATERIAL GRANULAR, APLICADO EM PISOS OU LAJES SOBRE SOLO, ESPESSURA DE *5 CM*. AF_01/2024 | M3 | 0.9 | 163.31 | 51,27 | 146.979 | 46.143 | 193.122
| 96530 | SINAPI | FABRICAÇÃO, MONTAGEM E DESMONTAGEM DE FÔRMA PARA VIGA BALDRAME, EM MADEIRA SERRADA, E=25 MM, 1 UTILIZAÇÃO. AF_01/2024 | M2 | 1.6 | 137.98 | 41,57 | 220.768 | 66.512 | 287.28
| 94963 | SINAPI | CONCRETO FCK = 15MPA, TRAÇO 1:3,4:3,5 (EM MASSA SECA DE CIMENTO/ AREIA MÉDIA/ BRITA 1) - PREPARO MECÂNICO COM BETONEIRA 400 L. AF_05/2021 | M3 | 0.07 | 421.25 | 58,40 | 29.4875 | 4.088 | 33.5755
| 96543 | SINAPI | ARMAÇÃO DE BLOCO UTILIZANDO AÇO CA-60 DE 5 MM - MONTAGEM. AF_01/2024 | KG | 0.7085 | 14.39 | 7,96 | 10.1953 | 5.6397 | 15.835
| 103323 | SINAPI | ALVENARIA DE VEDAÇÃO DE BLOCOS CERÂMICOS FURADOS NA VERTICAL DE 9X19X39 CM (ESPESSURA 9 CM) E ARGAMASSA DE ASSENTAMENTO COM PREPARO MANUAL. AF_12/2021 | M2 | 6 | 44.45 | 18,23 | 266.7 | 109.38 | 376.08
| 98546 | SINAPI | IMPERMEABILIZAÇÃO DE SUPERFÍCIE COM MANTA ASFÁLTICA, UMA CAMADA, INCLUSIVE APLICAÇÃO DE PRIMER ASFÁLTICO, E=4MM. AF_09/2023 | M2 | 1.2 | 102.19 | 22,44 | 122.628 | 26.928 | 149.556
| 87878 | SINAPI | CHAPISCO APLICADO EM ALVENARIAS E ESTRUTURAS DE CONCRETO INTERNAS, COM COLHER DE PEDREIRO. ARGAMASSA TRAÇO 1:3 COM PREPARO MANUAL. AF_10/2022 | M2 | 13 | 2.9 | 2,40 | 37.7 | 31.2 | 68.9
| 87530 | SINAPI | MASSA ÚNICA, EM ARGAMASSA TRAÇO 1:2:8, PREPARO MANUAL, APLICADA MANUALMENTE EM PAREDES INTERNAS DE AMBIENTES COM ÁREA ENTRE 5M² E 10M², E = 17,5MM, COM TALISCAS. AF_03/2024 | M2 | 13 | 23.96 | 18,29 | 311.48 | 237.77 | 549.25
| 98680 | SINAPI | PISO CIMENTADO, TRAÇO 1:3 (CIMENTO E AREIA), ACABAMENTO LISO, ESPESSURA 3,0 CM, PREPARO MECÂNICO DA ARGAMASSA. AF_09/2020 | M2 | 1.4 | 37.28 | 13,95 | 52.192 | 19.53 | 71.722
| 96620 | SINAPI | LASTRO DE CONCRETO MAGRO, APLICADO EM PISOS, LAJES SOBRE SOLO OU RADIERS. AF_01/2024 | M3 | 0.14 | 572.04 | 204,71 | 80.0856 | 28.6594 | 108.745
| 88489 | SINAPI | PINTURA LÁTEX ACRÍLICA PREMIUM, APLICAÇÃO MANUAL EM PAREDES, DUAS DEMÃOS. AF_04/2023 | M2 | 13 | 10.33 | 4,32 | 134.29 | 56.16 | 190.45
[6 empty] | PREÇO TOTAL UNIT. (c/ taxa): |  | 1442.9614 | 685.2811 | 2128.2425
|  |  |  | UND | COEF | MAT(UNIT) | MO(UNIT) | MAT (TOTAL) | MO (TOTAL) | TOTAL
C142 | C142-BASA-SEDOP-171034 | BASE | Proteção contra surto Classe II,1P,20KA,175V | UND |  |  |  | 60.535 | 28.925 | 89.46
| IN182 | SEDOP-PA E00631 | Proteção contra surto Classe II,1P,20KA,175V | UND | 1 | 47.53 | 0 | 47.53 | 0 | 47.53
| 88247 | SINAPI | AUXILIAR DE ELETRICISTA COM ENCARGOS COMPLEMENTARES | H | 0.5 | 8.67 | 16,07 | 4.335 | 8.035 | 12.37
| 88264 | SINAPI | ELETRICISTA COM ENCARGOS COMPLEMENTARES | H | 1 | 8.67 | 20,89 | 8.67 | 20.89 | 29.56
[6 empty] | PREÇO TOTAL UNIT. (c/ taxa): |  | 60.535 | 28.925 | 89.46
|  |  |  | UND | COEF | MAT(UNIT) | MO(UNIT) | MAT (TOTAL) | MO (TOTAL) | TOTAL
C143 | C143-BASA | BASE | CAIXA DE MEDIÇÃO POLIFÁSICA PADRÃO CONCESSIONÁRIA LOCAL | UND |  |  |  | 337.605 | 46.2 | 383.805
| IN77 | BB-7421-PE 2024/01419 | CAIXA DE MEDIÇÃO POLIFÁSICA PADRÃO CONCESSIONÁRIA | UND | 1 | 315.93 | 0 | 315.93 | 0 | 315.93
| 88247 | SINAPI | AUXILIAR DE ELETRICISTA COM ENCARGOS COMPLEMENTARES | H | 1.25 | 8.67 | 16,07 | 10.8375 | 20.0875 | 30.925
| 88264 | SINAPI | ELETRICISTA COM ENCARGOS COMPLEMENTARES | H | 1.25 | 8.67 | 20,89 | 10.8375 | 26.1125 | 36.95
[6 empty] | PREÇO TOTAL UNIT. (c/ taxa): |  | 337.605 | 46.2 | 383.805
|  |  |  | UND | COEF | MAT(UNIT) | MO(UNIT) | MAT (TOTAL) | MO (TOTAL) | TOTAL
C144 | C144-BASA | BASE | CAIXA PARA TC PADRÃO CONCESSIONÁRIA LOCAL | UND |  |  |  | 970.675 | 46.2 | 1016.875
| IN78 | https://produto.mercadolivre.com.br | Quadro de Comando 1000x600x300 de Sobrepor | UND | 1 | 949 | 0 | 949 | 0 | 949
| 88247 | SINAPI | AUXILIAR DE ELETRICISTA COM ENCARGOS COMPLEMENTARES | H | 1.25 | 8.67 | 16,07 | 10.8375 | 20.0875 | 30.925
| 88264 | SINAPI | ELETRICISTA COM ENCARGOS COMPLEMENTARES | H | 1.25 | 8.67 | 20,89 | 10.8375 | 26.1125 | 36.95
[6 empty] | PREÇO TOTAL UNIT. (c/ taxa): |  | 970.675 | 46.2 | 1016.875
|  |  |  | UND | COEF | MAT(UNIT) | MO(UNIT) | MAT (TOTAL) | MO (TOTAL) | TOTAL
C145 | C145-BASA | BASE | CAIXA DE ATERRAMENTO EM CONCRETO PRÉ-MOLDADO, DIAMETRO DE 0,30 M E ALTURA DE 0,35 M, SEM FUNDO E COM TAMPA | UND |  |  |  | 134.812 | 10.641 | 145.453
| 34641 | SINAPI | CAIXA DE ATERRAMENTO EM CONCRETO PRE-MOLDADO, DIAMETRO DE 0,30 M E ALTURA DE 0,35 M, SEM FUNDO E COM TAMPA | UN | 1 | 129,64 | 0,00 | 129.64 | 0 | 129.64
| 88309 | SINAPI | PEDREIRO COM ENCARGOS COMPLEMENTARES | H | 0.3 | 8.68 | 20,51 | 2.604 | 6.153 | 8.757
| 88316 | SINAPI | SERVENTE COM ENCARGOS COMPLEMENTARES | H | 0.3 | 8.56 | 14,96 | 2.568 | 4.488 | 7.056
[6 empty] | PREÇO TOTAL UNIT. (c/ taxa): |  | 134.812 | 10.641 | 145.453
|  |  |  | UND | COEF | MAT(UNIT) | MO(UNIT) | MAT (TOTAL) | MO (TOTAL) | TOTAL
C150 | C150-BASA | BASE | SUPRESSOR DE TRANSIENTE TIPO VCL 175 40KA, FAB. CLAMPER OU SIMILAR (03 FASES+NEUTRO) | UND |  |  |  | 96.13 | 18.48 | 114.61
| 39467 | SINAPI | DISPOSITIVO DPS CLASSE II, 1 POLO, TENSAO MAXIMA DE 175 V, CORRENTE MAXIMA DE *45* KA (TIPO AC) | UN | 1 | 87,46 | 0,00 | 87.46 | 0 | 87.46
| 88247 | SINAPI | AUXILIAR DE ELETRICISTA COM ENCARGOS COMPLEMENTARES | H | 0.5 | 8.67 | 16,07 | 4.335 | 8.035 | 12.37
| 88264 | SINAPI | ELETRICISTA COM ENCARGOS COMPLEMENTARES | H | 0.5 | 8.67 | 20,89 | 4.335 | 10.445 | 14.78
[6 empty] | PREÇO TOTAL UNIT. (c/ taxa): |  | 96.13 | 18.48 | 114.61
|  |  |  | UND | COEF | MAT(UNIT) | MO(UNIT) | MAT (TOTAL) | MO (TOTAL) | TOTAL
C151 | C151-BASA-ORSE-11847 | BASE | TRANSFORMADOR DE CORRENTE (TC) 400:5A PARA INSTRUMENTOS DE MEDIÇÃO | UND |  |  |  | 273.67 | 18.48 | 292.15
| IN79 | ORSE-04497 | Transformador de corrente de 400/5 | UND | 1 | 265 | 0 | 265 | 0 | 265
| 88247 | SINAPI | AUXILIAR DE ELETRICISTA COM ENCARGOS COMPLEMENTARES | H | 0.5 | 8.67 | 16,07 | 4.335 | 8.035 | 12.37
| 88264 | SINAPI | ELETRICISTA COM ENCARGOS COMPLEMENTARES | H | 0.5 | 8.67 | 20,89 | 4.335 | 10.445 | 14.78
[6 empty] | PREÇO TOTAL UNIT. (c/ taxa): |  | 273.67 | 18.48 | 292.15
|  |  |  | UND | COEF | MAT(UNIT) | MO(UNIT) | MAT (TOTAL) | MO (TOTAL) | TOTAL
C152 | C152-BASA | BASE | TRANSFORMADOR DE CORRENTE (TC) 200:5A PARA INSTRUMENTOS DE MEDIÇÃO | UND |  |  |  | 285.069 | 12.936 | 298.005
| IN80 | https://produto.mercadolivre.com.br | Transformador de Corrente 200:5A PARA INSTRUMENTOS DE MEDIÇÃO. | UND | 1 | 279 | 0 | 279 | 0 | 279
| 88247 | SINAPI | AUXILIAR DE ELETRICISTA COM ENCARGOS COMPLEMENTARES | H | 0.35 | 8.67 | 16,07 | 3.0345 | 5.6245 | 8.659
| 88264 | SINAPI | ELETRICISTA COM ENCARGOS COMPLEMENTARES | H | 0.35 | 8.67 | 20,89 | 3.0345 | 7.3115 | 10.346
[6 empty] | PREÇO TOTAL UNIT. (c/ taxa): |  | 285.069 | 12.936 | 298.005
|  |  |  | UND | COEF | MAT(UNIT) | MO(UNIT) | MAT (TOTAL) | MO (TOTAL) | TOTAL
C153 | C153-BASA | BASE | VOLTÍMETRO 0-500V RS,ST,TR | UND |  |  |  | 121.599 | 12.936 | 134.535
| IN81 | https://produto.mercadolivre.com.br | VOLTÍMETRO 0-500V RS,ST,TR | UND | 1 | 115.53 | 0 | 115.53 | 0 | 115.53
| 88247 | SINAPI | AUXILIAR DE ELETRICISTA COM ENCARGOS COMPLEMENTARES | H | 0.35 | 8.67 | 16,07 | 3.0345 | 5.6245 | 8.659
| 88264 | SINAPI | ELETRICISTA COM ENCARGOS COMPLEMENTARES | H | 0.35 | 8.67 | 20,89 | 3.0345 | 7.3115 | 10.346
[6 empty] | PREÇO TOTAL UNIT. (c/ taxa): |  | 121.599 | 12.936 | 134.535
|  |  |  | UND | COEF | MAT(UNIT) | MO(UNIT) | MAT (TOTAL) | MO (TOTAL) | TOTAL
C154 | C154-BASA | BASE | AMPERÍMETRO 0-300A R,S,T | UND |  |  |  | 129.9528 | 34.0032 | 163.956
| IN82 | www.eletrotrafo.com.br | AMPERÍMETRO 0-300A R,S,T | UND | 1 | 114 | 0 | 114 | 0 | 114
| 88247 | SINAPI | AUXILIAR DE ELETRICISTA COM ENCARGOS COMPLEMENTARES | H | 0.92 | 8.67 | 16,07 | 7.9764 | 14.7844 | 22.7608
| 88264 | SINAPI | ELETRICISTA COM ENCARGOS COMPLEMENTARES | H | 0.92 | 8.67 | 20,89 | 7.9764 | 19.2188 | 27.1952
[6 empty] | PREÇO TOTAL UNIT. (c/ taxa): |  | 129.9528 | 34.0032 | 163.956
|  |  |  | UND | COEF | MAT(UNIT) | MO(UNIT) | MAT (TOTAL) | MO (TOTAL) | TOTAL
C155 | C155-BASA | BASE | CHAVE SELETORA P/ INSTRUMENTO DE MEDIÇÃO 03 POSIÇÕES | UND |  |  |  | 64.202 | 11.088 | 75.29
| IN83 | www.mercadolivre.com | CHAVE SELETORA P/ INSTRUMENTO DE MEDIÇÃO 03 POSIÇÕES | UND | 1 | 59 | 0 | 59 | 0 | 59
| 88247 | SINAPI | AUXILIAR DE ELETRICISTA COM ENCARGOS COMPLEMENTARES | H | 0.3 | 8.67 | 16,07 | 2.601 | 4.821 | 7.422
| 88264 | SINAPI | ELETRICISTA COM ENCARGOS COMPLEMENTARES | H | 0.3 | 8.67 | 20,89 | 2.601 | 6.267 | 8.868
[6 empty] | PREÇO TOTAL UNIT. (c/ taxa): |  | 64.202 | 11.088 | 75.29
|  |  |  | UND | COEF | MAT(UNIT) | MO(UNIT) | MAT (TOTAL) | MO (TOTAL) | TOTAL
C156 | C156-BASA | BASE | CONDUÍTE FLEXIVEL METÁLICO, TIPO "SEAL TUBES" DE 2" PARA ALIMENTAÇÃO USCA/GMG | M |  |  |  | 32.784 | 3.696 | 36.48
| 2500 | SINAPI | ELETRODUTO FLEXIVEL, EM FITA DE ACO GALVANIZADO, REVESTIDO COM PVC PRETO, DIAMETRO EXTERNO DE 60 MM, DN = 2", TIPO SEALTUBO | M | 1 | 31,05 | 0,00 | 31.05 | 0 | 31.05
| 88247 | SINAPI | AUXILIAR DE ELETRICISTA COM ENCARGOS COMPLEMENTARES | H | 0.1 | 8.67 | 16,07 | 0.867 | 1.607 | 2.474
| 88264 | SINAPI | ELETRICISTA COM ENCARGOS COMPLEMENTARES | H | 0.1 | 8.67 | 20,89 | 0.867 | 2.089 | 2.956
[6 empty] | PREÇO TOTAL UNIT. (c/ taxa): |  | 32.784 | 3.696 | 36.48
|  |  |  | UND | COEF | MAT(UNIT) | MO(UNIT) | MAT (TOTAL) | MO (TOTAL) | TOTAL
C157 | C157-BASA | BASE | ELETROCALHA 200X50X3000MM PERFURADA C/ 01 VIA, COM TAMPA, INCLUINDO ACESSÓRIOS E CONEX., SUPORTES DE FIXAÇÃO, ETC | M |  |  |  | 55.99 | 18.48 | 74.47
| IN84 | ORSE-02692 | Eletrocalha metálica perfurada 200 x 50 x 3000 mm (ref. mopa ou similar) | M | 1 | 26.12 | 0 | 26.12 | 0 | 26.12
| IN189 | ORSE-03991 | Tampa de encaixe 200 mm para eletrocalha metálica (ref.: mopa ou similar) | M | 1 | 18.2 | 0 | 18.2 | 0 | 18.2
| in191 | ORSE-03991 | Cartela de bucha S-8 com 10 conjuntos de bucha/parafuso | cartela | 0.6 | 5 | 0 | 3 | 0 | 3
| 88247 | SINAPI | AUXILIAR DE ELETRICISTA COM ENCARGOS COMPLEMENTARES | H | 0.5 | 8.67 | 16,07 | 4.335 | 8.035 | 12.37
| 88264 | SINAPI | ELETRICISTA COM ENCARGOS COMPLEMENTARES | H | 0.5 | 8.67 | 20,89 | 4.335 | 10.445 | 14.78
[6 empty] | PREÇO TOTAL UNIT. (c/ taxa): |  | 55.99 | 18.48 | 74.47
|  |  |  | UND | COEF | MAT(UNIT) | MO(UNIT) | MAT (TOTAL) | MO (TOTAL) | TOTAL
C158 | C158-BASA | BASE | ELETROCALHA 100X50X3000MM PERFURADA C/ 01 VIA, COM TAMPA, INCLUINDO ACESSÓRIOS E CONEX., SUPORTES DE FIXAÇÃO, ETC | M |  |  |  | 35.9533 | 18.48 | 54.4333
| IN85 | ORSE-03632 | Eletrocalha metálica perfurada 100 x 50 x 3000mm, peso, 1,47Kg/m, (ref.: mopa ou similar) | und | 0.33333 | 44.2 | 0 | 14.7333 | 0 | 14.7333
| IN190 | ORSE- 03991 | Tampa de encaixe 100 X3000 - Z para eletrocalha metálica (ref.: mopa ou similar) | M | 1 | 9.55 | 0 | 9.55 | 0 | 9.55
| in191 | ORSE-03991 | Cartela de bucha S-8 com 10 conjuntos de bucha/parafuso | cartela | 0.6 | 5 | 0 | 3 | 0 | 3
| 88247 | SINAPI | AUXILIAR DE ELETRICISTA COM ENCARGOS COMPLEMENTARES | H | 0.5 | 8.67 | 16,07 | 4.335 | 8.035 | 12.37
| 88264 | SINAPI | ELETRICISTA COM ENCARGOS COMPLEMENTARES | H | 0.5 | 8.67 | 20,89 | 4.335 | 10.445 | 14.78
[6 empty] | PREÇO TOTAL UNIT. (c/ taxa): |  | 35.9533 | 18.48 | 54.4333
|  |  |  | UND | COEF | MAT(UNIT) | MO(UNIT) | MAT (TOTAL) | MO (TOTAL) | TOTAL
C159 | C159-BASA | BASE | ELETROCALHA 50X50X3000MM PERFURADA C/ 01 VIA, COM TAMPA, INCLUINDO ACESSÓRIOS E CONEX., SUPORTES DE FIXAÇÃO, ETC | M |  |  |  | 55.702 | 11.088 | 66.79
| IN86 | ORSE-0857 | Eletrocalha metálica perfurada 50 x 50 x 3000 mm (ref. valemam ou similar) | und | 1 | 31.4 | 0 | 31.4 | 0 | 31.4
| in190 | ORSE- 03991 | Tampa de encaixe 100 X3000 - Z para eletrocalha metálica (ref.: mopa ou similar) | M | 1 | 9.55 | 0 | 9.55 | 0 | 9.55
| IN190 | ORSE- 03991 | Tampa de encaixe 100 X3000 - Z para eletrocalha metálica (ref.: mopa ou similar) | M | 1 | 9.55 | 0 | 9.55 | 0 | 9.55
| 88247 | SINAPI | AUXILIAR DE ELETRICISTA COM ENCARGOS COMPLEMENTARES | H | 0.3 | 8.67 | 16,07 | 2.601 | 4.821 | 7.422
| 88264 | SINAPI | ELETRICISTA COM ENCARGOS COMPLEMENTARES | H | 0.3 | 8.67 | 20,89 | 2.601 | 6.267 | 8.868
[6 empty] | PREÇO TOTAL UNIT. (c/ taxa): |  | 55.702 | 11.088 | 66.79
|  |  |  | UND | COEF | MAT(UNIT) | MO(UNIT) | MAT (TOTAL) | MO (TOTAL) | TOTAL
C160 | C160-BASA-ORSE-9051 | BASE | CAIXA DE EQUALIZAÇÃO P/ATERRAMENTO 20X20X10CM DE SOBREPOR P/11 TERMINAIS DE PRESSÃO C/BARRAMENTO (PÁRA-RAIO) | UND |  |  |  | 355.922 | 11.088 | 367.01
| IN88 | ORSE-09326 | Caixa de equalização p/aterramento 20x20x10cm de sobrepor p/11 terminais de pressão c/barramento (pára-raio) | UND | 1 | 350.72 | 0 | 350.72 | 0 | 350.72
| 88247 | SINAPI | AUXILIAR DE ELETRICISTA COM ENCARGOS COMPLEMENTARES | H | 0.3 | 8.67 | 16,07 | 2.601 | 4.821 | 7.422
| 88264 | SINAPI | ELETRICISTA COM ENCARGOS COMPLEMENTARES | H | 0.3 | 8.67 | 20,89 | 2.601 | 6.267 | 8.868
[6 empty] | PREÇO TOTAL UNIT. (c/ taxa): |  | 355.922 | 11.088 | 367.01
|  |  |  | UND | COEF | MAT(UNIT) | MO(UNIT) | MAT (TOTAL) | MO (TOTAL) | TOTAL
C161 | C161-BASA-ORSE-7996 | BASE | DISJUNTOR BIPOLAR DR 25 A - DISPOSITIVO RESIDUAL DIFERENCIAL, TIPO AC, 30MA, REF.5SM1 312-OMB, SIEMENS OU SIMILAR | UND |  |  |  | 288.904 | 22.176 | 311.08
| IN89 | ORSE-07943 | Disjuntor bipolar DR 25 A, dispositivo residual diferencial, tipo AC, 30mA | UND | 1 | 278.5 | 0 | 278.5 | 0 | 278.5
| 88247 | SINAPI | AUXILIAR DE ELETRICISTA COM ENCARGOS COMPLEMENTARES | H | 0.6 | 8.67 | 16,07 | 5.202 | 9.642 | 14.844
| 88264 | SINAPI | ELETRICISTA COM ENCARGOS COMPLEMENTARES | H | 0.6 | 8.67 | 20,89 | 5.202 | 12.534 | 17.736
[6 empty] | PREÇO TOTAL UNIT. (c/ taxa): |  | 288.904 | 22.176 | 311.08
|  |  |  | UND | COEF | MAT(UNIT) | MO(UNIT) | MAT (TOTAL) | MO (TOTAL) | TOTAL
C163 | C163-BASA-ORSE-13451 | BASE | PROGRAMADOR HORÁRIO COEL BIFÁSICO 16A PARA ACIONAMENTO DA ILUMINAÇÃO DO AUTO-ATENDIMENTO | UND |  |  |  | 262.468 | 7.392 | 269.86
| IN90 | ORSE-10814 | Programador digital 2 canais p/aparelhos iluminação, ciclo semanal, modelo EG203B, ref:Hager ou similar | UND | 1 | 259 | 0 | 259 | 0 | 259
| 88247 | SINAPI | AUXILIAR DE ELETRICISTA COM ENCARGOS COMPLEMENTARES | H | 0.2 | 8.67 | 16,07 | 1.734 | 3.214 | 4.948
| 88264 | SINAPI | ELETRICISTA COM ENCARGOS COMPLEMENTARES | H | 0.2 | 8.67 | 20,89 | 1.734 | 4.178 | 5.912
[6 empty] | PREÇO TOTAL UNIT. (c/ taxa): |  | 262.468 | 7.392 | 269.86
|  |  |  | UND | COEF | MAT(UNIT) | MO(UNIT) | MAT (TOTAL) | MO (TOTAL) | TOTAL
C164 | C164-BASA | BASE | CONTATOR 20A PARA ACIONAMENTO DA ILUMINAÇÃO DO AUTO-ATENDIMENTO | UND |  |  |  | 218.558 | 7.392 | 225.95
| IN91 | www.souzavirtual.com.br | CONTATOR 20A PARA ACIONAMENTO DA ILUMINAÇÃO DO AUTO-ATENDIMENTO | UND | 1 | 215.09 | 0 | 215.09 | 0 | 215.09
| 88247 | SINAPI | AUXILIAR DE ELETRICISTA COM ENCARGOS COMPLEMENTARES | H | 0.2 | 8.67 | 16,07 | 1.734 | 3.214 | 4.948
| 88264 | SINAPI | ELETRICISTA COM ENCARGOS COMPLEMENTARES | H | 0.2 | 8.67 | 20,89 | 1.734 | 4.178 | 5.912
[6 empty] | PREÇO TOTAL UNIT. (c/ taxa): |  | 218.558 | 7.392 | 225.95
|  |  |  | UND | COEF | MAT(UNIT) | MO(UNIT) | MAT (TOTAL) | MO (TOTAL) | TOTAL
C165 | C165-BASA-ORSE-13528/13529 | BASE | PLUGUE MACHO E FÊMEA,10A, 2P+T PARA LIGAÇÃO DAS LUMINÁRIAS | UND |  |  |  | 13.004 | 22.176 | 35.18
| IN92 | ORSE-13370 | Plug macho 2p + t, ABNT, de embutir, 10 A | UND | 1 | 2.6 | 0 | 2.6 | 0 | 2.6
| 88247 | SINAPI | AUXILIAR DE ELETRICISTA COM ENCARGOS COMPLEMENTARES | H | 0.6 | 8.67 | 16,07 | 5.202 | 9.642 | 14.844
| 88264 | SINAPI | ELETRICISTA COM ENCARGOS COMPLEMENTARES | H | 0.6 | 8.67 | 20,89 | 5.202 | 12.534 | 17.736
[6 empty] | PREÇO TOTAL UNIT. (c/ taxa): |  | 13.004 | 22.176 | 35.18
|  |  |  | UND | COEF | MAT(UNIT) | MO(UNIT) | MAT (TOTAL) | MO (TOTAL) | TOTAL
C166 | C166-BASA | BASE | REMANEJAMENTO E REINSTALAÇÃO DE CASH'S | UND |  |  |  | 34.24 | 59.84 | 94.08
| 88316 | SINAPI | SERVENTE COM ENCARGOS COMPLEMENTARES | H | 4 | 8.56 | 14,96 | 34.24 | 59.84 | 94.08
[6 empty] | PREÇO TOTAL UNIT. (c/ taxa): |  | 34.24 | 59.84 | 94.08
|  |  |  | UND | COEF | MAT(UNIT) | MO(UNIT) | MAT (TOTAL) | MO (TOTAL) | TOTAL
C167 | C167-BASA-ORSE-12630 | BASE | REINSTALAÇÃO DE DIVISÓRIA TIPO CHAPA EM MADEIRA | M2 |  |  |  | 8.55 | 17.175 | 25.725
| 88261 | SINAPI | CARPINTEIRO DE ESQUADRIA COM ENCARGOS COMPLEMENTARES | H | 0.5 | 8.54 | 19,39 | 4.27 | 9.695 | 13.965
| 88316 | SINAPI | SERVENTE COM ENCARGOS COMPLEMENTARES | H | 0.5 | 8.56 | 14,96 | 4.28 | 7.48 | 11.76
[6 empty] | PREÇO TOTAL UNIT. (c/ taxa): |  | 8.55 | 17.175 | 25.725
|  |  |  | UND | COEF | MAT(UNIT) | MO(UNIT) | MAT (TOTAL) | MO (TOTAL) | TOTAL
C169 | C169-BASA (SEDOP-170690) | BASE | PONTO DE LÓGICA COMPLETO-UTP (INCLUINDO CABO, CONEXÕES, TOMADA, CAIXA ELÉTRICA, ELETRODUTO PVC, RASGO, QUEBRA E CHUMBAMENTO) | PT |  |  |  | 371.79 | 300.09 | 671.88
| IN93 | SEDOP-PA H00342 | Anilha de identificação (pacote c/ 20un) | UND | 4 | 5,95 | 0 | 23.8 | 0 | 23.8
| 39600 | SINAPI | CONECTOR / TOMADA FEMEA RJ 45, CATEGORIA 5 E (CAT 5E) PARA CABOS | UN | 1 | 16,25 | 0,00 | 16.25 | 0 | 16.25
| 98295 | SINAPI | CABO ELETRÔNICO CATEGORIA 5E, INSTALADO EM EDIFICAÇÃO INSTITUCIONAL - FORNECIMENTO E INSTALAÇÃO. AF_11/2019 | M | 15 | 6.08 | 0,09 | 91.2 | 1.35 | 92.55
| 16.111.000902.SER | PINI | Eletroduto de aço carbono com costura galvanização a fogo inclusive conexões Ø 25 mm 1" | m | 3 | 25.77 | 15.35 | 77.31 | 46.05 | 123.36
| 88247 | SINAPI | AUXILIAR DE ELETRICISTA COM ENCARGOS COMPLEMENTARES | H | 8 | 8.67 | 16,07 | 69.36 | 128.56 | 197.92
| 88264 | SINAPI | ELETRICISTA COM ENCARGOS COMPLEMENTARES | H | 4 | 8.67 | 20,89 | 34.68 | 83.56 | 118.24
| 92866 | SINAPI | CAIXA SEXTAVADA 3" X 3", METÁLICA, INSTALADA EM LAJE - FORNECIMENTO E INSTALAÇÃO. AF_03/2023 | UN | 4 | 5.15 | 8,24 | 20.6 | 32.96 | 53.56
| 98307 | SINAPI | TOMADA DE REDE RJ45 - FORNECIMENTO E INSTALAÇÃO. AF_11/2019 | UN | 1 | 38.59 | 7,61 | 38.59 | 7.61 | 46.2
[6 empty] | PREÇO TOTAL UNIT. (c/ taxa): |  | 371.79 | 300.09 | 671.88
|  |  |  | UND | COEF | MAT(UNIT) | MO(UNIT) | MAT (TOTAL) | MO (TOTAL) | TOTAL
C171 | C171-BASA | BASE | ARAME RECOZIDO | KG |  |  |  | 23.598 | 7.392 | 30.99
| 43132 | SINAPI | ARAME RECOZIDO 16 BWG, D = 1,65 MM (0,016 KG/M) OU 18 BWG, D = 1,25 MM (0,01 KG/M) | KG | 1 | 20,13 | 0,00 | 20.13 | 0 | 20.13
| 88247 | SINAPI | AUXILIAR DE ELETRICISTA COM ENCARGOS COMPLEMENTARES | H | 0.2 | 8.67 | 16,07 | 1.734 | 3.214 | 4.948
| 88264 | SINAPI | ELETRICISTA COM ENCARGOS COMPLEMENTARES | H | 0.2 | 8.67 | 20,89 | 1.734 | 4.178 | 5.912
[6 empty] | PREÇO TOTAL UNIT. (c/ taxa): |  | 23.598 | 7.392 | 30.99
|  |  |  | UND | COEF | MAT(UNIT) | MO(UNIT) | MAT (TOTAL) | MO (TOTAL) | TOTAL
C172 | C172-BASA | BASE | Conduíte flexível "seal tubes" 3/4" e acessórios | M |  |  |  | 9.8436 | 1.4784 | 11.322
| 2504 | SINAPI | ELETRODUTO FLEXIVEL, EM FITA DE ACO GALVANIZADO, REVESTIDO COM PVC PRETO, DIAMETRO EXTERNO DE 25 MM, DN = 3/4", TIPO SEALTUBO | M | 1 | 9,15 | 0,00 | 9.15 | 0 | 9.15
| 88247 | SINAPI | AUXILIAR DE ELETRICISTA COM ENCARGOS COMPLEMENTARES | H | 0.04 | 8.67 | 16,07 | 0.3468 | 0.6428 | 0.9896
| 88264 | SINAPI | ELETRICISTA COM ENCARGOS COMPLEMENTARES | H | 0.04 | 8.67 | 20,89 | 0.3468 | 0.8356 | 1.1824
[6 empty] | PREÇO TOTAL UNIT. (c/ taxa): |  | 9.8436 | 1.4784 | 11.322
|  |  |  | UND | COEF | MAT(UNIT) | MO(UNIT) | MAT (TOTAL) | MO (TOTAL) | TOTAL
C173 | C173-BASA | BASE | REVITALIZAÇÃO DE FAIXA DE IDENTIFICAÇÃO HORIZONTAL (5,90X 0,90M), COM PINTURA PU PROTEÇÃO UV, NAS CORES VERDE E AMARELO, TEXTO E LOGOMARCAS ADESIVADAS | UND |  |  |  | 748.9411 | 350.16 | 1099.1011
| in13 | 11392/ORSE | Adesivo em vinil para plotagem em letreiro de chapa galvanizada (c/aplicação) | m2 | 2.33 | 154.67 | 0 | 360.3811 | 0 | 360.3811
| 100717 | SINAPI | LIXAMENTO MANUAL EM SUPERFÍCIES METÁLICAS EM OBRA. AF_01/2020 | M2 | 12 | 3.9 | 6,46 | 46.8 | 77.52 | 124.32
| 100761 | SINAPI | PINTURA COM TINTA ALQUÍDICA DE ACABAMENTO (ESMALTE SINTÉTICO FOSCO) PULVERIZADA SOBRE SUPERFÍCIES METÁLICAS (EXCETO PERFIL) EXECUTADO EM OBRA (02 DEMÃOS). AF_01/2020_PE | M2 | 12 | 28.48 | 22,72 | 341.76 | 272.64 | 614.4
[6 empty] | PREÇO TOTAL UNIT. (c/ taxa): |  | 748.9411 | 350.16 | 1099.1011
|  |  |  | UND | COEF | MAT(UNIT) | MO(UNIT) | MAT (TOTAL) | MO (TOTAL) | TOTAL
C174 | C174-BASA | BASE | IDENTIFICAÇÃO DE TODOS OS ELEMENTOS DO SISTEMA ELÉTRICO, COM ETIQUETAS DE LONGA DURABILIDADE, ANILHAS E ETC | UND |  |  |  | 173.944 | 243.936 | 417.88
| IN93 | SEDOP-PA H00342 | Anilha de identificação (pacote c/ 20un) | UND | 10 | 5,95 | 0 | 59.5 | 0 | 59.5
| 88247 | SINAPI | AUXILIAR DE ELETRICISTA COM ENCARGOS COMPLEMENTARES | H | 6.6 | 8.67 | 16,07 | 57.222 | 106.062 | 163.284
| 88264 | SINAPI | ELETRICISTA COM ENCARGOS COMPLEMENTARES | H | 6.6 | 8.67 | 20,89 | 57.222 | 137.874 | 195.096
[6 empty] | PREÇO TOTAL UNIT. (c/ taxa): |  | 173.944 | 243.936 | 417.88
|  |  |  | UND | COEF | MAT(UNIT) | MO(UNIT) | MAT (TOTAL) | MO (TOTAL) | TOTAL
C175 | C175-BASA | BASE | DESMONTAGEM E MONTAGEM DA PGDM (PORTA DETECTORA DE METAIS) | UND |  |  |  | 714.6 | 1337.1984 | 2051.7984
| 88266 | SINAPI | ELETROTÉCNICO COM ENCARGOS COMPLEMENTARES | H | 20 | 8.67 | 24,37 | 173.4 | 487.4 | 660.8
| 102180 | SINAPI | INSTALAÇÃO DE VIDRO TEMPERADO, E = 8 MM, ENCAIXADO EM PERFIL U. AF_01/2021_PS | M2 | 11.76 | 0 | 45,34 | 0 | 533.1984 | 533.1984
| 88243 | SINAPI | AJUDANTE ESPECIALIZADO COM ENCARGOS COMPLEMENTARES | H | 20 | 8.56 | 15,83 | 171.2 | 316.6 | 487.8
| IN59 | BASA | deslocamento do técnico a agencia | UN | 2 | 185 | 0 | 370 | 0 | 370
[6 empty] | PREÇO TOTAL UNIT. (c/ taxa): |  | 714.6 | 1337.1984 | 2051.7984
|  |  |  | UND | COEF | MAT(UNIT) | MO(UNIT) | MAT (TOTAL) | MO (TOTAL) | TOTAL
C177 | C177-BASA | BASE | Rack fechado 19" 44Ux800mm, de profundidade em aço SAE 1010/1020, ref. RTS40870 (Triunfo ou similar), com 1 porta, 03 bandejas de apoio, 02 réguas de tomadas 2P+T c/chicote, 6 anéis de guia vertical, exaustor, etc., conforme padrão do Banco (P/ REDE) | UND |  |  |  | 3061.5 | 443.52 | 3505.02
| IN99 | ORSE-13509 | Rack fechado tipo armário 19" x 44 U x 870 mm | UND | 1 | 2560 | 0 | 2560 | 0 | 2560
| IN37 | ORSE-01688 | Parafuso com porca gaiola | UN | 80 | 0.81 | 0 | 64.8 | 0 | 64.8
| IN146 | ORSE-11042 | Régua (filtro de linha) com 6 tomadas 2p+t | UND | 2 | 29 | 0 | 58 | 0 | 58
| IN50 | ORSE-01890 | Presilha de poliamida 4,5 x 180 mm | UN | 200 | 0.18 | 0 | 36 | 0 | 36
| IN104 | ORSE-01089 | Guia de cabos fechado 19" 1U | UND | 2 | 18.6 | 0 | 37.2 | 0 | 37.2
| IN145 | www.netcomputadores.com.br/ | Frente Falsa Painel De Fechamento Furukawa 1u Para Rack 19 P | UND | 2 | 28.71 | 0 | 57.42 | 0 | 57.42
| IN192 | www.mercadolivre.com.br/ | Ventilador Cooler Gc Metalica 120x120x38 110v 220v / Full | UND | 1 | 40 | 0 | 40 | 0 | 40
| 88247 | SINAPI | AUXILIAR DE ELETRICISTA COM ENCARGOS COMPLEMENTARES | H | 12 | 8.67 | 16,07 | 104.04 | 192.84 | 296.88
| 88264 | SINAPI | ELETRICISTA COM ENCARGOS COMPLEMENTARES | H | 12 | 8.67 | 20,89 | 104.04 | 250.68 | 354.72
[6 empty] | PREÇO TOTAL UNIT. (c/ taxa): |  | 3061.5 | 443.52 | 3505.02
|  |  |  | UND | COEF | MAT(UNIT) | MO(UNIT) | MAT (TOTAL) | MO (TOTAL) | TOTAL
C178 | C178-BASA | BASE | Adaptação das Instalações de lógica no Mobiliário | PT |  |  |  | 37.4734 | 0.4178 | 37.8912
| 39605 | SINAPI | PATCH CORD (CABO DE REDE), CATEGORIA 5 E (CAT 5E) UTP, 24 AWG, 4 PARES, EXTENSAO DE 2,50 M | UN | 2.5 | 14,92 | 0,00 | 37.3 | 0 | 37.3
| 88264 | SINAPI | ELETRICISTA COM ENCARGOS COMPLEMENTARES | H | 0.02 | 8.67 | 20,89 | 0.1734 | 0.4178 | 0.5912
[6 empty] | PREÇO TOTAL UNIT. (c/ taxa): |  | 37.4734 | 0.4178 | 37.8912
|  |  |  | UND | COEF | MAT(UNIT) | MO(UNIT) | MAT (TOTAL) | MO (TOTAL) | TOTAL
C180 | C180-BASA | BASE | Porta em chapa de compensado naval, revestida em todas as faces com laminado melamínico tipo Fórmica Texturizada (90x210) cm, movimento de charneira, com chapa de proteção em aço inox na parte inferior, interna, com batente, guarnição e ferragem | UND |  |  |  | 628.086 | 24.045 | 652.131
| IN96 | SEDOP-PA D00100 | Porta divilux 0.80x2.10m c/ferragens - c/ perfil de aluminio | UND | 1 | 258.15 | 0 | 258.15 | 0 | 258.15
| 88261 | SINAPI | CARPINTEIRO DE ESQUADRIA COM ENCARGOS COMPLEMENTARES | H | 0.7 | 8.54 | 19,39 | 5.978 | 13.573 | 19.551
| 12759 | SINAPI | CHAPA ACO INOX AISI 304 NUMERO 9 (E = 4 MM), ACABAMENTO NUMERO 1 (LAMINADO A QUENTE, FOSCO) | M2 | 0.36 | 994,35 | 0,00 | 357.966 | 0 | 357.966
| 88316 | SINAPI | SERVENTE COM ENCARGOS COMPLEMENTARES | H | 0.7 | 8.56 | 14,96 | 5.992 | 10.472 | 16.464
[6 empty] | PREÇO TOTAL UNIT. (c/ taxa): |  | 628.086 | 24.045 | 652.131
|  |  |  | UND | COEF | MAT(UNIT) | MO(UNIT) | MAT (TOTAL) | MO (TOTAL) | TOTAL
C181 | C181-BASA | BASE | Adaptação das Instalações elétricas no Mobiliário | UND |  |  |  | 44.91 | 10.6 | 55.51
| 91926 | SINAPI | CABO DE COBRE FLEXÍVEL ISOLADO, 2,5 MM², ANTI-CHAMA 450/750 V, PARA CIRCUITOS TERMINAIS - FORNECIMENTO E INSTALAÇÃO. AF_03/2023 | M | 10 | 3.56 | 1,06 | 35.6 | 10.6 | 46.2
| 2688 | SINAPI | ELETRODUTO PVC FLEXIVEL CORRUGADO, COR AMARELA, DE 25 MM | M | 3.5 | 2,66 | 0,00 | 9.31 | 0 | 9.31
[6 empty] | PREÇO TOTAL UNIT. (c/ taxa): |  | 44.91 | 10.6 | 55.51
|  |  |  | UND | COEF | MAT(UNIT) | MO(UNIT) | MAT (TOTAL) | MO (TOTAL) | TOTAL
C183 | C183-BASA | BASE | Fechadura em metal cromado de embutir tipo tetra-chave | UND |  |  |  | 138.8372 | 20.6168 | 159.454
| IN97 | www.mercadolivre.com.br/ | Kit De Fechaduras 1800/21 Inox Stam | UND | 1 | 129 | 0 | 129 | 0 | 129
| 88261 | SINAPI | CARPINTEIRO DE ESQUADRIA COM ENCARGOS COMPLEMENTARES | H | 0.767 | 8.54 | 19,39 | 6.5502 | 14.8721 | 21.4223
| 88316 | SINAPI | SERVENTE COM ENCARGOS COMPLEMENTARES | H | 0.384 | 8.56 | 14,96 | 3.287 | 5.7446 | 9.0317
[6 empty] | PREÇO TOTAL UNIT. (c/ taxa): |  | 138.8372 | 20.6168 | 159.454
|  |  |  | UND | COEF | MAT(UNIT) | MO(UNIT) | MAT (TOTAL) | MO (TOTAL) | TOTAL
C186 | C186-SEDOP-240618 | BASE | Escada de marinheiro c/ proteçao | M |  |  |  | 408.835 | 45.613 | 454.448
| in105 | SEDOP-PA D00212 | Escada tipo marinheiro c/ proteção | M | 1 | 347.7 | 0 | 347.7 | 0 | 347.7
| 87329 | SINAPI | ARGAMASSA TRAÇO 1:6 (EM VOLUME DE CIMENTO E AREIA MÉDIA ÚMIDA) COM ADIÇÃO DE PLASTIFICANTE PARA EMBOÇO/MASSA ÚNICA/ASSENTAMENTO DE ALVENARIA DE VEDAÇÃO, PREPARO MECÂNICO COM MISTURADOR DE EIXO HORIZONTAL DE 300 KG. AF_08/2019 | M3 | 0.1 | 438.95 | 101,43 | 43.895 | 10.143 | 54.038
| 88309 | SINAPI | PEDREIRO COM ENCARGOS COMPLEMENTARES | H | 1 | 8.68 | 20,51 | 8.68 | 20.51 | 29.19
| 88316 | SINAPI | SERVENTE COM ENCARGOS COMPLEMENTARES | H | 1 | 8.56 | 14,96 | 8.56 | 14.96 | 23.52
[6 empty] | PREÇO TOTAL UNIT. (c/ taxa): |  | 408.835 | 45.613 | 454.448
|  |  |  | UND | COEF | MAT(UNIT) | MO(UNIT) | MAT (TOTAL) | MO (TOTAL) | TOTAL
C189 | C189 - SEDOP-251027 | BASE | EXAUSTOR PARA RENOVAÇÃO DE AR EM AMBIENTES ATÉ 12 M2, ADAPTÁVEL A TUBOS DE Ø=150 MM, CAPACIDADE DE RENOVAÇÃO NOMINAL DE 280 M3/H | UND |  |  |  | 462.462 | 46.856 | 509.318
| IN123 | SEDOP-PA D00392 | Exaustor d=40cm | UND | 1 | 440 | 0 | 440 | 0 | 440
| 88309 | SINAPI | PEDREIRO COM ENCARGOS COMPLEMENTARES | H | 0.8 | 8.68 | 20,51 | 6.944 | 16.408 | 23.352
| 88316 | SINAPI | SERVENTE COM ENCARGOS COMPLEMENTARES | H | 0.8 | 8.56 | 14,96 | 6.848 | 11.968 | 18.816
| 88264 | SINAPI | ELETRICISTA COM ENCARGOS COMPLEMENTARES | H | 0.5 | 8.67 | 20,89 | 4.335 | 10.445 | 14.78
| 88247 | SINAPI | AUXILIAR DE ELETRICISTA COM ENCARGOS COMPLEMENTARES | H | 0.5 | 8.67 | 16,07 | 4.335 | 8.035 | 12.37
[6 empty] | PREÇO TOTAL UNIT. (c/ taxa): |  | 462.462 | 46.856 | 509.318
|  |  |  | UND | COEF | MAT(UNIT) | MO(UNIT) | MAT (TOTAL) | MO (TOTAL) | TOTAL
C190 | C190 - BASA | BASE | Sinalização de - cuidado, risco de choque elétrico - de forma retangular triangular, medindo 10 X20 cm, conforme projeto de combate a incêndio. | UND |  |  |  | 19.062 | 2.992 | 22.054
| 37556 | SINAPI | PLACA DE SINALIZACAO DE SEGURANCA CONTRA INCENDIO, FOTOLUMINESCENTE, QUADRADA, *20 X 20* CM, EM PVC *2* MM ANTI-CHAMAS (SIMBOLOS, CORES E PICTOGRAMAS CONFORME NBR 16820) | UN | 1 | 17,35 | 0,00 | 17.35 | 0 | 17.35
| 88316 | SINAPI | SERVENTE COM ENCARGOS COMPLEMENTARES | H | 0.2 | 8.56 | 14,96 | 1.712 | 2.992 | 4.704
[6 empty] | PREÇO TOTAL UNIT. (c/ taxa): |  | 19.062 | 2.992 | 22.054
|  |  |  | UND | COEF | MAT(UNIT) | MO(UNIT) | MAT (TOTAL) | MO (TOTAL) | TOTAL
C191 | C191 - BASA | BASE | Sinalização de - identificação continuada de saída de emergência - de forma retangular, medindo 10 x 20 cm, conforme projeto de combate a incêndio. | UND |  |  |  | 16.712 | 2.992 | 19.704
| 37539 | SINAPI | PLACA DE SINALIZACAO DE SEGURANCA CONTRA INCENDIO, FOTOLUMINESCENTE, RETANGULAR, *13 X 26* CM, EM PVC *2* MM ANTI-CHAMAS (SIMBOLOS, CORES E PICTOGRAMAS CONFORME NBR 16820) | UN | 1 | 15,00 | 0,00 | 15 | 0 | 15
| 88316 | SINAPI | SERVENTE COM ENCARGOS COMPLEMENTARES | H | 0.2 | 8.56 | 14,96 | 1.712 | 2.992 | 4.704
[6 empty] | PREÇO TOTAL UNIT. (c/ taxa): |  | 16.712 | 2.992 | 19.704
|  |  |  | UND | COEF | MAT(UNIT) | MO(UNIT) | MAT (TOTAL) | MO (TOTAL) | TOTAL
C192 | C192 - BASA | BASE | Tela metálica para fechamento de abertura da cobertura | M² |  |  |  | 28.638 | 7.094 | 35.732
| 7167 | SINAPI | TELA DE ARAME GALVANIZADA QUADRANGULAR / LOSANGULAR, FIO 2,11 MM (14 BWG), MALHA 5 X 5 CM, H = 2 M | M2 | 1 | 25,19 | 0,00 | 25.19 | 0 | 25.19
| 88316 | SINAPI | SERVENTE COM ENCARGOS COMPLEMENTARES | H | 0.2 | 8.56 | 14,96 | 1.712 | 2.992 | 4.704
| 88309 | SINAPI | PEDREIRO COM ENCARGOS COMPLEMENTARES | H | 0.2 | 8.68 | 20,51 | 1.736 | 4.102 | 5.838
[6 empty] | PREÇO TOTAL UNIT. (c/ taxa): |  | 28.638 | 7.094 | 35.732
|  |  |  | UND | COEF | MAT(UNIT) | MO(UNIT) | MAT (TOTAL) | MO (TOTAL) | TOTAL
C193 | C193 - BASA | BASE | Papeleira plástica tipo dispenser para papel higiênico rolão | UND |  |  |  | 114.41 | 3.74 | 118.15
| 37400 | SINAPI | PAPELEIRA PLASTICA TIPO DISPENSER PARA PAPEL HIGIENICO ROLAO | UN | 1 | 111,05 | 0,00 | 111.05 | 0 | 111.05
| 88316 | SINAPI | SERVENTE COM ENCARGOS COMPLEMENTARES | H | 0.25 | 8.56 | 14,96 | 2.14 | 3.74 | 5.88
| 7568 | SINAPI | BUCHA DE NYLON SEM ABA S10, COM PARAFUSO DE 6,10 X 65 MM EM ACO ZINCADO COM ROSCA SOBERBA, CABECA CHATA E FENDA PHILLIPS | UN | 2 | 0,61 | 0,00 | 1.22 | 0 | 1.22
[6 empty] | PREÇO TOTAL UNIT. (c/ taxa): |  | 114.41 | 3.74 | 118.15
|  |  |  | UND | COEF | MAT(UNIT) | MO(UNIT) | MAT (TOTAL) | MO (TOTAL) | TOTAL
C194 | C194 - BASA | BASE | Remoção de mobiliários e armários | UND |  |  |  | 0.856 | 1.496 | 2.352
| 88316 | SINAPI | SERVENTE COM ENCARGOS COMPLEMENTARES | H | 0.1 | 8.56 | 14,96 | 0.856 | 1.496 | 2.352
[6 empty] | PREÇO TOTAL UNIT. (c/ taxa): |  | 0.856 | 1.496 | 2.352
|  |  |  | UND | COEF | MAT(UNIT) | MO(UNIT) | MAT (TOTAL) | MO (TOTAL) | TOTAL
C195 | C195 - BASA | BASE | Instalação completa de split de até 48.000 btu's, incluindo Ponto de gás e força | UND |  |  |  | 421.428 | 351.433 | 772.861
| 19.105.001502.SER | PINI | Tubo de cobre com isolamento térmico - Ø 1/2" | m | 2 | 30.21 | 4.2 | 60.42 | 8.4 | 68.82
| 19.105.001506.SER | PINI | Tubo de cobre com isolamento térmico Ø 1 1/8" | m | 2 | 74.45 | 5.32 | 148.9 | 10.64 | 159.54
| 34629 | SINAPI | CABO FLEXIVEL PVC 750 V, 4 CONDUTORES DE 6,0 MM2 | M | 2 | 30,23 | 0,00 | 60.46 | 0 | 60.46
| 88247 | SINAPI | AUXILIAR DE ELETRICISTA COM ENCARGOS COMPLEMENTARES | H | 6 | 8.67 | 16,07 | 52.02 | 96.42 | 148.44
| 88264 | SINAPI | ELETRICISTA COM ENCARGOS COMPLEMENTARES | H | 10 | 8.67 | 20,89 | 86.7 | 208.9 | 295.6
| 88243 | SINAPI | AJUDANTE ESPECIALIZADO COM ENCARGOS COMPLEMENTARES | H | 0.7 | 8.56 | 15,83 | 5.992 | 11.081 | 17.073
| 88279 | SINAPI | MONTADOR ELETROMECÃNICO COM ENCARGOS COMPLEMENTARES | H | 0.8 | 8.67 | 19,99 | 6.936 | 15.992 | 22.928
[6 empty] | PREÇO TOTAL UNIT. (c/ taxa): |  | 421.428 | 351.433 | 772.861
|  |  |  | UND | COEF | MAT(UNIT) | MO(UNIT) | MAT (TOTAL) | MO (TOTAL) | TOTAL
C196 | C196 -SEDOP-231084 | BASE | Fornecimento e Instalação de ponto de dreno para split, incluindo tubo e conexões em PVC e tubo de espuma em polietileno) | UND |  |  |  | 189.42 | 189.06 | 378.48
| 89402 | SINAPI | TUBO, PVC, SOLDÁVEL, DE 25MM, INSTALADO EM RAMAL DE DISTRIBUIÇÃO DE ÁGUA - FORNECIMENTO E INSTALAÇÃO. AF_06/2022 | M | 12 | 6.87 | 5,75 | 82.44 | 69 | 151.44
| 89362 | SINAPI | JOELHO 90 GRAUS, PVC, SOLDÁVEL, DN 25MM, INSTALADO EM RAMAL OU SUB-RAMAL DE ÁGUA - FORNECIMENTO E INSTALAÇÃO. AF_06/2022 | UN | 2 | 4.17 | 5,52 | 8.34 | 11.04 | 19.38
| 39716 | SINAPI | TUBO DE ESPUMA DE POLIETILENO EXPANDIDO FLEXIVEL PARA ISOLAMENTO TERMICO DE TUBULACAO DE AR CONDICIONADO, AGUA QUENTE, DN 3/8", E= 10 MM | M | 12 | 3,91 | 0,00 | 46.92 | 0 | 46.92
| 88243 | SINAPI | AJUDANTE ESPECIALIZADO COM ENCARGOS COMPLEMENTARES | H | 3 | 8.56 | 15,83 | 25.68 | 47.49 | 73.17
| 88309 | SINAPI | PEDREIRO COM ENCARGOS COMPLEMENTARES | H | 3 | 8.68 | 20,51 | 26.04 | 61.53 | 87.57
[6 empty] | PREÇO TOTAL UNIT. (c/ taxa): |  | 189.42 | 189.06 | 378.48
|  |  |  | UND | COEF | MAT(UNIT) | MO(UNIT) | MAT (TOTAL) | MO (TOTAL) | TOTAL
C197 | C197 -ORSE- 04283 | BASE | Fornecimentor e instalação de ralos hemisféricos, tipo abacaxi, Ø 100mm nas descidas de águas pluviais | UND |  |  |  | 16.626 | 1.496 | 18.122
| 11708 | SINAPI | RALO FOFO SEMIESFERICO, 100 MM, PARA LAJES/ CALHAS | UN | 1 | 15,77 | 0,00 | 15.77 | 0 | 15.77
| 88316 | SINAPI | SERVENTE COM ENCARGOS COMPLEMENTARES | H | 0.1 | 8.56 | 14,96 | 0.856 | 1.496 | 2.352
[6 empty] | PREÇO TOTAL UNIT. (c/ taxa): |  | 16.626 | 1.496 | 18.122
|  |  |  | UND | COEF | MAT(UNIT) | MO(UNIT) | MAT (TOTAL) | MO (TOTAL) | TOTAL
C198 | C198 -SINAPI | BASE | Rejuntamento de paredes e piso | M² |  |  |  | 2.32 | 1.583 | 3.903
| 34357 | SINAPI | REJUNTE CIMENTICIO, QUALQUER COR | KG | 0.24 | 6,10 | 0,00 | 1.464 | 0 | 1.464
| 88243 | SINAPI | AJUDANTE ESPECIALIZADO COM ENCARGOS COMPLEMENTARES | H | 0.1 | 8.56 | 15,83 | 0.856 | 1.583 | 2.439
[6 empty] | PREÇO TOTAL UNIT. (c/ taxa): |  | 2.32 | 1.583 | 3.903
|  |  |  | UND | COEF | MAT(UNIT) | MO(UNIT) | MAT (TOTAL) | MO (TOTAL) | TOTAL
C199 | C199 -SINAPI | BASE | CURVA FG 135° Ø3" | UND |  |  |  | 94.9443 | 8.8334 | 103.7777
| 2629 | SINAPI | CURVA 135 GRAUS PARA ELETRODUTO, EM ACO GALVANIZADO ELETROLITICO, COM ROSCA, DIAMETRO DE 80 MM (3") | UN | 1 | 90,80 | 0,00 | 90.8 | 0 | 90.8
| 88247 | SINAPI | AUXILIAR DE ELETRICISTA COM ENCARGOS COMPLEMENTARES | H | 0.239 | 8.67 | 16,07 | 2.0721 | 3.8407 | 5.9129
| 88264 | SINAPI | ELETRICISTA COM ENCARGOS COMPLEMENTARES | H | 0.239 | 8.67 | 20,89 | 2.0721 | 4.9927 | 7.0648
[6 empty] | PREÇO TOTAL UNIT. (c/ taxa): |  | 94.9443 | 8.8334 | 103.7777
|  |  |  | UND | COEF | MAT(UNIT) | MO(UNIT) | MAT (TOTAL) | MO (TOTAL) | TOTAL
C200 | C200 -SINAPI | BASE | BUCHA E ARRUELA DE ALUMÍNIO Ø3" | UND |  |  |  | 21.9843 | 8.8334 | 30.8177
| 39181 | SINAPI | BUCHA EM ALUMINIO, COM ROSCA, DE 3", PARA ELETRODUTO | UN | 1 | 9,83 | 0,00 | 9.83 | 0 | 9.83
| 39215 | SINAPI | ARRUELA EM ALUMINIO, COM ROSCA, DE 3", PARA ELETRODUTO | UN | 1 | 8,01 | 0,00 | 8.01 | 0 | 8.01
| 88247 | SINAPI | AUXILIAR DE ELETRICISTA COM ENCARGOS COMPLEMENTARES | H | 0.239 | 8.67 | 16,07 | 2.0721 | 3.8407 | 5.9129
| 88264 | SINAPI | ELETRICISTA COM ENCARGOS COMPLEMENTARES | H | 0.239 | 8.67 | 20,89 | 2.0721 | 4.9927 | 7.0648
[6 empty] | PREÇO TOTAL UNIT. (c/ taxa): |  | 21.9843 | 8.8334 | 30.8177
|  |  |  | UND | COEF | MAT(UNIT) | MO(UNIT) | MAT (TOTAL) | MO (TOTAL) | TOTAL
C201 | C201 -SINAPI | BASE | LUVA FG Ø3" | UND |  |  |  | 112.0543 | 8.8334 | 120.8877
| 3914 | SINAPI | LUVA DE FERRO GALVANIZADO, COM ROSCA BSP, DE 3" | UN | 1 | 107,91 | 0,00 | 107.91 | 0 | 107.91
| 88247 | SINAPI | AUXILIAR DE ELETRICISTA COM ENCARGOS COMPLEMENTARES | H | 0.239 | 8.67 | 16,07 | 2.0721 | 3.8407 | 5.9129
| 88264 | SINAPI | ELETRICISTA COM ENCARGOS COMPLEMENTARES | H | 0.239 | 8.67 | 20,89 | 2.0721 | 4.9927 | 7.0648
[6 empty] | PREÇO TOTAL UNIT. (c/ taxa): |  | 112.0543 | 8.8334 | 120.8877
|  |  |  | UND | COEF | MAT(UNIT) | MO(UNIT) | MAT (TOTAL) | MO (TOTAL) | TOTAL
C202 | C202 -SEDOP-170781 | BASE | LUMINÁRIA COM LÂMPADA DE LED 4X10W, DE EMBUTIR, COM REFLETOR PARABÓLICO ESPELHADO, ALETAS ESPELHADAS, LAMPADAS E DEMAIS ACESSÓRIOS, CONFORME ESPECIFICAÇÃO | UND |  |  |  | 336.046 | 74.704 | 410.75
| IN117 | www.mercadolivre.com.br | Luminária para lâmpada de Aletada 62x62 de embutir, com refletor parabólico espelhado | UND | 1 | 258 | 0 | 258 | 0 | 258
| 100902 | SINAPI | LÂMPADA TUBULAR LED DE 9/10 W, COM SOQUETE, BASE G13 - FORNECIMENTO E INSTALAÇÃO. AF_09/2024_PS | UN | 4 | 15.61 | 10,36 | 62.44 | 41.44 | 103.88
| 88247 | SINAPI | AUXILIAR DE ELETRICISTA COM ENCARGOS COMPLEMENTARES | H | 0.9 | 8.67 | 16,07 | 7.803 | 14.463 | 22.266
| 88264 | SINAPI | ELETRICISTA COM ENCARGOS COMPLEMENTARES | H | 0.9 | 8.67 | 20,89 | 7.803 | 18.801 | 26.604
[6 empty] | PREÇO TOTAL UNIT. (c/ taxa): |  | 336.046 | 74.704 | 410.75
|  |  |  | UND | COEF | MAT(UNIT) | MO(UNIT) | MAT (TOTAL) | MO (TOTAL) | TOTAL
C203 | C203 -SEDOP-170781 | BASE | LUMINÁRIA COM LÂMPADA DE LED 2X18W, DE EMBUTIR, COM REFLETOR PARABÓLICO ESPELHADO, ALETAS ESPELHADAS, LAMPADAS E DEMAIS ACESSÓRIOS, CONFORME ESPECIFICAÇÃO | UND |  |  |  | 312.666 | 33.264 | 345.93
| IN120 | SEDOP-PA E00775 | Luminária completa de embutir com aletas e 2 lâmpadas de Led de18W | UND | 1 | 297,06 | 0 | 297.06 | 0 | 297.06
| 88247 | SINAPI | AUXILIAR DE ELETRICISTA COM ENCARGOS COMPLEMENTARES | H | 0.9 | 8.67 | 16,07 | 7.803 | 14.463 | 22.266
| 88264 | SINAPI | ELETRICISTA COM ENCARGOS COMPLEMENTARES | H | 0.9 | 8.67 | 20,89 | 7.803 | 18.801 | 26.604
[6 empty] | PREÇO TOTAL UNIT. (c/ taxa): |  | 312.666 | 33.264 | 345.93
|  |  |  | UND | COEF | MAT(UNIT) | MO(UNIT) | MAT (TOTAL) | MO (TOTAL) | TOTAL
C204 | C204 -SEDOP-171189 | BASE | PATCH CABLE M8V CAT 5E 1,5M | UND |  |  |  | 31.8025 | 14.4625 | 46.265
| IN119 | SEDOP-PA L00007 | Patch cable M8V cat 5e 1,5m | UND | 1 | 25.3 | 0 | 25.3 | 0 | 25.3
| 88247 | SINAPI | AUXILIAR DE ELETRICISTA COM ENCARGOS COMPLEMENTARES | H | 0.25 | 8.67 | 16,07 | 2.1675 | 4.0175 | 6.185
| 88264 | SINAPI | ELETRICISTA COM ENCARGOS COMPLEMENTARES | H | 0.5 | 8.67 | 20,89 | 4.335 | 10.445 | 14.78
[6 empty] | PREÇO TOTAL UNIT. (c/ taxa): |  | 31.8025 | 14.4625 | 46.265
|  |  |  | UND | COEF | MAT(UNIT) | MO(UNIT) | MAT (TOTAL) | MO (TOTAL) | TOTAL
C205 | C205 -ORSE-6411 | BASE | TAMPA EM CONCRETO ARMADO PARA CAIXA DE INSPEÇÃO 60X60X7CM | UND |  |  |  | 47.9095 | 24.6991 | 72.6086
| 97086 | SINAPI | FABRICAÇÃO, MONTAGEM E DESMONTAGEM DE FORMA PARA RADIER, PISO DE CONCRETO OU LAJE SOBRE SOLO, EM MADEIRA SERRADA, 4 UTILIZAÇÕES. AF_09/2021 | M2 | 0.1 | 67.84 | 70,48 | 6.784 | 7.048 | 13.832
| 94964 | SINAPI | CONCRETO FCK = 20MPA, TRAÇO 1:2,7:3 (EM MASSA SECA DE CIMENTO/ AREIA MÉDIA/ BRITA 1) - PREPARO MECÂNICO COM BETONEIRA 400 L. AF_05/2021 | M3 | 0.0252 | 464.79 | 63,64 | 11.7127 | 1.6037 | 13.3164
| 43132 | SINAPI | ARAME RECOZIDO 16 BWG, D = 1,65 MM (0,016 KG/M) OU 18 BWG, D = 1,25 MM (0,01 KG/M) | KG | 0.02 | 20,13 | 0,00 | 0.4026 | 0 | 0.4026
| 96543 | SINAPI | ARMAÇÃO DE BLOCO UTILIZANDO AÇO CA-60 DE 5 MM - MONTAGEM. AF_01/2024 | KG | 2.016 | 14.39 | 7,96 | 29.0102 | 16.0474 | 45.0576
[6 empty] | PREÇO TOTAL UNIT. (c/ taxa): |  | 47.9095 | 24.6991 | 72.6086
|  |  |  | UND | COEF | MAT(UNIT) | MO(UNIT) | MAT (TOTAL) | MO (TOTAL) | TOTAL
C206 | C206 -SEDOP-020023 | BASE | REMOÇÃO DE IMPERMEABILIZAÇÃO E PROTEÇÃO MECÂNICA DAS CALHAS E LAJES | M2 |  |  |  | 6.016 | 11.582 | 17.598
| 88309 | SINAPI | PEDREIRO COM ENCARGOS COMPLEMENTARES | H | 0.2 | 8.68 | 20,51 | 1.736 | 4.102 | 5.838
| 88316 | SINAPI | SERVENTE COM ENCARGOS COMPLEMENTARES | H | 0.5 | 8.56 | 14,96 | 4.28 | 7.48 | 11.76
[6 empty] | PREÇO TOTAL UNIT. (c/ taxa): |  | 6.016 | 11.582 | 17.598
|  |  |  | UND | COEF | MAT(UNIT) | MO(UNIT) | MAT (TOTAL) | MO (TOTAL) | TOTAL
C208 | C208 -SEDOP-050353 | BASE | RECUPERAÇÃO DE RUFO EM CONCRETO ARMADO | M3 |  |  |  | 2968.98 | 778.48 | 3747.46
| 92263 | SINAPI | FABRICAÇÃO DE FÔRMA PARA PILARES E ESTRUTURAS SIMILARES, EM CHAPA DE MADEIRA COMPENSADA RESINADA, E = 17 MM. AF_09/2020 | M2 | 10 | 159.96 | 34,82 | 1599.6 | 348.2 | 1947.8
| 103669 | SINAPI | CONCRETAGEM DE PILARES, FCK = 25 MPA, COM USO DE BALDES - LANÇAMENTO, ADENSAMENTO E ACABAMENTO. AF_02/2022 | M3 | 1 | 844.18 | 210,68 | 844.18 | 210.68 | 1054.86
| 89999 | SINAPI | ARMAÇÃO DE VERGA E CONTRAVERGA DE ALVENARIA ESTRUTURAL; DIÂMETRO DE 8,0 MM. AF_09/2021 | KG | 40 | 13.13 | 5,49 | 525.2 | 219.6 | 744.8
[6 empty] | PREÇO TOTAL UNIT. (c/ taxa): |  | 2968.98 | 778.48 | 3747.46
|  |  |  | UND | COEF | MAT(UNIT) | MO(UNIT) | MAT (TOTAL) | MO (TOTAL) | TOTAL
C211 | C211-SEDOP-171189 | BASE | Patch cable M8V cat 5e 3,00m | UND |  |  |  | 57.1025 | 14.4625 | 71.565
| IN119 | SEDOP-PA L00007 | Patch cable M8V cat 5e 1,5m | UND | 2 | 25.3 | 0 | 50.6 | 0 | 50.6
| 88247 | SINAPI | AUXILIAR DE ELETRICISTA COM ENCARGOS COMPLEMENTARES | H | 0.25 | 8.67 | 16,07 | 2.1675 | 4.0175 | 6.185
| 88264 | SINAPI | ELETRICISTA COM ENCARGOS COMPLEMENTARES | H | 0.5 | 8.67 | 20,89 | 4.335 | 10.445 | 14.78
[6 empty] | PREÇO TOTAL UNIT. (c/ taxa): |  | 57.1025 | 14.4625 | 71.565
|  |  |  | UND | COEF | MAT(UNIT) | MO(UNIT) | MAT (TOTAL) | MO (TOTAL) | TOTAL
C212 | C212-SEDOP-171057 | BASE | Regua para as estações de trabalho 3m, com 4 tomadas 2P+T 10A | UND |  |  |  | 34.705 | 28.925 | 63.63
| IN121 | SEDOP-PA E00656 | Regua de 04 tomadas | UND | 1 | 21,70 | 0 | 21.7 | 0 | 0
| 88247 | SINAPI | AUXILIAR DE ELETRICISTA COM ENCARGOS COMPLEMENTARES | H | 0.5 | 8.67 | 16,07 | 4.335 | 8.035 | 12.37
| 88264 | SINAPI | ELETRICISTA COM ENCARGOS COMPLEMENTARES | H | 1 | 8.67 | 20,89 | 8.67 | 20.89 | 29.56
[6 empty] | PREÇO TOTAL UNIT. (c/ taxa): |  | 34.705 | 28.925 | 41.93
|  |  |  | UND | COEF | MAT(UNIT) | MO(UNIT) | MAT (TOTAL) | MO (TOTAL) | TOTAL
C214 | C214-SEDOP-180214 | BASE | Ponto de esgoto (incl. tubos, conexoes,cx. e ralos) | PT |  |  |  | 116.5425 | 73.38 | 189.9225
| 89707 | SINAPI | CAIXA SIFONADA, PVC, DN 100 X 100 X 50 MM, JUNTA ELÁSTICA, FORNECIDA E INSTALADA EM RAMAL DE DESCARGA OU EM RAMAL DE ESGOTO SANITÁRIO. AF_08/2022 | UN | 0.25 | 36.04 | 14,41 | 9.01 | 3.6025 | 12.6125
| 94676 | SINAPI | JOELHO 90 GRAUS, PVC, SOLDÁVEL, DN 40 MM INSTALADO EM RESERVAÇÃO PREDIAL DE ÁGUA - FORNECIMENTO E INSTALAÇÃO. AF_04/2024 | UN | 0.5 | 9.11 | 3,63 | 4.555 | 1.815 | 6.37
| 89519 | SINAPI | CURVA 45 GRAUS, PVC, SOLDÁVEL, DN 75MM, INSTALADO EM PRUMADA DE ÁGUA - FORNECIMENTO E INSTALAÇÃO. AF_06/2022 | UN | 0.5 | 38.5 | 6,66 | 19.25 | 3.33 | 22.58
| 89829 | SINAPI | TE, PVC, SERIE NORMAL, ESGOTO PREDIAL, DN 75 X 75 MM, JUNTA ELÁSTICA, FORNECIDO E INSTALADO EM PRUMADA DE ESGOTO SANITÁRIO OU VENTILAÇÃO. AF_08/2022 | UN | 0.25 | 28.56 | 6,05 | 7.14 | 1.5125 | 8.6525
| 89711 | SINAPI | TUBO PVC, SERIE NORMAL, ESGOTO PREDIAL, DN 40 MM, FORNECIDO E INSTALADO EM RAMAL DE DESCARGA OU RAMAL DE ESGOTO SANITÁRIO. AF_08/2022 | M | 4 | 10.72 | 10,59 | 42.88 | 42.36 | 85.24
| 89712 | SINAPI | TUBO PVC, SERIE NORMAL, ESGOTO PREDIAL, DN 50 MM, FORNECIDO E INSTALADO EM RAMAL DE DESCARGA OU RAMAL DE ESGOTO SANITÁRIO. AF_08/2022 | M | 1.5 | 15.05 | 11,52 | 22.575 | 17.28 | 39.855
| 89795 | SINAPI | JUNÇÃO SIMPLES, PVC, SERIE NORMAL, ESGOTO PREDIAL, DN 75 X 75 MM, JUNTA ELÁSTICA, FORNECIDO E INSTALADO EM RAMAL DE DESCARGA OU RAMAL DE ESGOTO SANITÁRIO. AF_08/2022 | UN | 0.25 | 31.22 | 7,96 | 7.805 | 1.99 | 9.795
| 89710 | SINAPI | RALO SECO, PVC, DN 100 X 40 MM, JUNTA SOLDÁVEL, FORNECIDO E INSTALADO EM RAMAL DE DESCARGA OU EM RAMAL DE ESGOTO SANITÁRIO. AF_08/2022 | UN | 0.25 | 13.31 | 5,96 | 3.3275 | 1.49 | 4.8175
[6 empty] | PREÇO TOTAL UNIT. (c/ taxa): |  | 116.5425 | 73.38 | 189.9225
|  |  |  | UND | COEF | MAT(UNIT) | MO(UNIT) | MAT (TOTAL) | MO (TOTAL) | TOTAL
C215 | C215-SEDOP-231086 | BASE | Ponto de gás e força p/ split até 60.000 BTU's (10m) | UND |  |  |  | 1809.42 | 539.5 | 2348.92
| 19.105.001502.SER | PINI | Tubo de cobre com isolamento térmico - Ø 1/2" | m | 12 | 30.21 | 4.2 | 362.52 | 50.4 | 412.92
| 19.105.001506.SER | PINI | Tubo de cobre com isolamento térmico Ø 1 1/8" | m | 12 | 74.45 | 5.32 | 893.4 | 63.84 | 957.24
| 34629 | SINAPI | CABO FLEXIVEL PVC 750 V, 4 CONDUTORES DE 6,0 MM2 | M | 12 | 30,23 | 0,00 | 362.76 | 0 | 362.76
| 88247 | SINAPI | AUXILIAR DE ELETRICISTA COM ENCARGOS COMPLEMENTARES | H | 6 | 8.67 | 16,07 | 52.02 | 96.42 | 148.44
| 88264 | SINAPI | ELETRICISTA COM ENCARGOS COMPLEMENTARES | H | 10 | 8.67 | 20,89 | 86.7 | 208.9 | 295.6
| 88279 | SINAPI | MONTADOR ELETROMECÃNICO COM ENCARGOS COMPLEMENTARES | H | 6 | 8.67 | 19,99 | 52.02 | 119.94 | 171.96
[6 empty] | PREÇO TOTAL UNIT. (c/ taxa): |  | 1809.42 | 539.5 | 2348.92
|  |  |  | UND | COEF | MAT(UNIT) | MO(UNIT) | MAT (TOTAL) | MO (TOTAL) | TOTAL
C216 | C216-SINAPI | BASE | Revisão geral em sistema de cobertura em telha de fibrocimento e estrutura de madeira, com substituição de telhas e peças de madeira danificadas e recomposição de parafusos de fixação (20% de substituição no máximo) | M2 |  |  |  | 18.834 | 3.27 | 22.104
| 92543 | SINAPI | TRAMA DE MADEIRA COMPOSTA POR TERÇAS PARA TELHADOS DE ATÉ 2 ÁGUAS PARA TELHA ONDULADA DE FIBROCIMENTO, METÁLICA, PLÁSTICA OU TERMOACÚSTICA, INCLUSO TRANSPORTE VERTICAL. AF_07/2019 | M2 | 0.2 | 21.01 | 3,58 | 4.202 | 0.716 | 4.918
| 97647 | SINAPI | REMOÇÃO DE TELHAS DE FIBROCIMENTO METÁLICA E CERÂMICA, DE FORMA MANUAL, SEM REAPROVEITAMENTO. AF_09/2023 | M2 | 0.2 | 1.3 | 2,57 | 0.26 | 0.514 | 0.774
| 97650 | SINAPI | REMOÇÃO DE TRAMA DE MADEIRA PARA COBERTURA, DE FORMA MANUAL, SEM REAPROVEITAMENTO. AF_09/2023 | M2 | 0.2 | 2.85 | 5,50 | 0.57 | 1.1 | 1.67
| 94207 | SINAPI | TELHAMENTO COM TELHA ONDULADA DE FIBROCIMENTO E = 6 MM, COM RECOBRIMENTO LATERAL DE 1/4 DE ONDA PARA TELHADO COM INCLINAÇÃO MAIOR QUE 10°, COM ATÉ 2 ÁGUAS, INCLUSO IÇAMENTO. AF_07/2019 | M2 | 0.2 | 69.01 | 4,70 | 13.802 | 0.94 | 14.742
[6 empty] | PREÇO TOTAL UNIT. (c/ taxa): |  | 18.834 | 3.27 | 22.104
|  |  |  | UND | COEF | MAT(UNIT) | MO(UNIT) | MAT (TOTAL) | MO (TOTAL) | TOTAL
C218 | C218-SEDOP-180299 | BASE | Ponto de agua fria (incl. tubos e conexoes) | PT |  |  |  | 276.28 | 331.3175 | 607.5975
| 89570 | SINAPI | ADAPTADOR CURTO COM BOLSA E ROSCA PARA REGISTRO, PVC, SOLDÁVEL, DN 40MM X 1.1/2 , INSTALADO EM PRUMADA DE ÁGUA - FORNECIMENTO E INSTALAÇÃO. AF_06/2022 | UN | 0.75 | 8.72 | 2,37 | 6.54 | 1.7775 | 8.3175
| 89440 | SINAPI | TE, PVC, SOLDÁVEL, DN 25MM, INSTALADO EM RAMAL DE DISTRIBUIÇÃO DE ÁGUA - FORNECIMENTO E INSTALAÇÃO. AF_06/2022 | UN | 0.75 | 5.64 | 6,56 | 4.23 | 4.92 | 9.15
| 89403 | SINAPI | TUBO, PVC, SOLDÁVEL, DE 32MM, INSTALADO EM RAMAL DE DISTRIBUIÇÃO DE ÁGUA - FORNECIMENTO E INSTALAÇÃO. AF_06/2022 | M | 9 | 12.35 | 6,83 | 111.15 | 61.47 | 172.62
| 89429 | SINAPI | ADAPTADOR CURTO COM BOLSA E ROSCA PARA REGISTRO, PVC, SOLDÁVEL, DN 25MM X 3/4 , INSTALADO EM RAMAL DE DISTRIBUIÇÃO DE ÁGUA - FORNECIMENTO E INSTALAÇÃO. AF_06/2022 | UN | 1 | 3.1 | 3,06 | 3.1 | 3.06 | 6.16
| 89412 | SINAPI | JOELHO 90 GRAUS, PVC, SOLDÁVEL, DN 25MM, X 3/4 INSTALADO EM RAMAL DE DISTRIBUIÇÃO DE ÁGUA - FORNECIMENTO E INSTALAÇÃO. AF_06/2022 | UN | 2 | 5.27 | 4,60 | 10.54 | 9.2 | 19.74
| 89447 | SINAPI | TUBO, PVC, SOLDÁVEL, DE 32MM, INSTALADO EM PRUMADA DE ÁGUA - FORNECIMENTO E INSTALAÇÃO. AF_06/2022 | M | 3 | 9.62 | 0,83 | 28.86 | 2.49 | 31.35
| 88267 | SINAPI | ENCANADOR OU BOMBEIRO HIDRÁULICO COM ENCARGOS COMPLEMENTARES | H | 6 | 7.99 | 20,44 | 47.94 | 122.64 | 170.58
| 88248 | SINAPI | AUXILIAR DE ENCANADOR OU BOMBEIRO HIDRÁULICO COM ENCARGOS COMPLEMENTARES | H | 8 | 7.99 | 15,72 | 63.92 | 125.76 | 189.68
[6 empty] | PREÇO TOTAL UNIT. (c/ taxa): |  | 276.28 | 331.3175 | 607.5975
|  |  |  | UND | COEF | MAT(UNIT) | MO(UNIT) | MAT (TOTAL) | MO (TOTAL) | TOTAL
C219 | C219-BASA | BASE | Manutenção preventiva e corretiva do Grupo gerador com troca de óleo 15W40, filtro lubrificante, aditivo p/ tanque, aditivo radiador, sensor de temperatura,filtros de combustível, filtro de ar | UND |  |  |  | 1820.8117 | 1143.5467 | 2964.3583
| IN52 | https://www.fornecedoracaminhoes.com.br | filtro lubrificante | UN | 1 | 190.3 | 0 | 190.3 | 0 | 190.3
| IN53 | www.amazon.com.br | aditivo tanque | L | 1 | 29.9 | 0 | 29.9 | 0 | 29.9
| IN54 | https://produto.mercadolivre.com.br | aditivo radiador | L | 2 | 32.9 | 0 | 65.8 | 0 | 65.8
| IN55 | www.mercadolivre.com | sensor temperatura | UN | 1 | 210 | 0 | 210 | 0 | 210
| IN56 | https://loja.stemac.com.br | filtro combustível | UN | 1 | 126.62 | 0 | 126.62 | 0 | 126.62
| 101415 | SINAPI | MECÂNICO DE EQUIPAMENTOS PESADOS COM ENCARGOS COMPLEMENTARES | MES | 0.16667 | 1408.33 | 5.691,52 | 234.7217 | 948.5867 | 1183.3083
| IN59 | BASA | deslocamento do técnico a agencia | UN | 1 | 185 | 0 | 185 | 0 | 185
| 88266 | SINAPI | ELETROTÉCNICO COM ENCARGOS COMPLEMENTARES |  | 8 | 8.67 | 24,37 | 69.36 | 194.96 | 264.32
| IN61 | ORSE-03532 | Óleo lubrificante | L | 8 | 26.72 | 0 | 213.76 | 0 | 213.76
| IN62 | www.loja.stemac.com.br | filtro de ar para grupo gerador | UN | 1 | 495.35 | 0 | 495.35 | 0 | 495.35
[6 empty] | PREÇO TOTAL UNIT. (c/ taxa): |  | 1820.8117 | 1143.5467 | 2964.3583
|  |  |  | UND | COEF | MAT(UNIT) | MO(UNIT) | MAT (TOTAL) | MO (TOTAL) | TOTAL
C229 | C229-BASA | BASE | CHAVE COMUTADORA 63A, 4 POLOS DE 3 POSIÇÕES | UND |  |  |  | 320.808 | 44.352 | 365.16
| IN127 | www.mercadolivre.com.br/ | Chave comutadora 63A, 4 polos de 3 posições | UND | 1 | 300 | 0 | 300 | 0 | 300
| 88247 | SINAPI | AUXILIAR DE ELETRICISTA COM ENCARGOS COMPLEMENTARES | H | 1.2 | 8.67 | 16,07 | 10.404 | 19.284 | 29.688
| 88264 | SINAPI | ELETRICISTA COM ENCARGOS COMPLEMENTARES | H | 1.2 | 8.67 | 20,89 | 10.404 | 25.068 | 35.472
[6 empty] | PREÇO TOTAL UNIT. (c/ taxa): |  | 320.808 | 44.352 | 365.16
|  |  |  | UND | COEF | MAT(UNIT) | MO(UNIT) | MAT (TOTAL) | MO (TOTAL) | TOTAL
C233 | C233-SINAPI-102181 | BASE | REINSTALAÇÃO DA DIVISÓRIA EM VIDRO TEMPERADO INCOLOR, ESPESSURA 10MM, COM SUBSTITUIÇÃO DE FERRAGENS | M2 |  |  |  | 164.45 | 42.54 | 206.99
| 102181 | SINAPI | INSTALAÇÃO DE VIDRO TEMPERADO, E = 10 MM, ENCAIXADO EM PERFIL U. AF_01/2021_PS | M2 | 1 | 0 | 42,54 | 0 | 42.54 | 42.54
| IN131 | SEDOP-PA D00472 | Ferragens para painel fixo de vidro | CJ | 1 | 164,45 | 0 | 164.45 | 0 | 164.45
[6 empty] | PREÇO TOTAL UNIT. (c/ taxa): |  | 164.45 | 42.54 | 206.99
|  |  |  | UND | COEF | MAT(UNIT) | MO(UNIT) | MAT (TOTAL) | MO (TOTAL) | TOTAL
C235 | C235-BASA-SINAPI-100849 | BASE | ASSENTO SANITÁRIO PLÁSTICO ALMOFADADO | UND |  |  |  | 129.8916 | 3.8636 | 133.7552
| IN132 | SEDOP-PA H00317 | Assento plástico almofadado | UND | 1 | 128,25 | 0 | 128.25 | 0 | 128.25
| 88267 | SINAPI | ENCANADOR OU BOMBEIRO HIDRÁULICO COM ENCARGOS COMPLEMENTARES | H | 0.1536 | 7.99 | 20,44 | 1.2273 | 3.1396 | 4.3668
| 88316 | SINAPI | SERVENTE COM ENCARGOS COMPLEMENTARES | H | 0.0484 | 8.56 | 14,96 | 0.4143 | 0.72406 | 1.1384
[6 empty] | PREÇO TOTAL UNIT. (c/ taxa): |  | 129.8916 | 3.8636 | 133.7552
|  |  |  | UND | COEF | MAT(UNIT) | MO(UNIT) | MAT (TOTAL) | MO (TOTAL) | TOTAL
C236 | C236-BASA | BASE | ANEL DE VEDAÇÃO PARA VASO SANITÁRIO | UND |  |  |  | 13.528 | 4.088 | 17.616
| 6138 | SINAPI | ANEL DE VEDACAO, PVC FLEXIVEL, 100 MM, PARA SAIDA DE BACIA / VASO SANITARIO | UN | 1 | 11,93 | 0,00 | 11.93 | 0 | 11.93
| 88267 | SINAPI | ENCANADOR OU BOMBEIRO HIDRÁULICO COM ENCARGOS COMPLEMENTARES | H | 0.2 | 7.99 | 20,44 | 1.598 | 4.088 | 5.686
[6 empty] | PREÇO TOTAL UNIT. (c/ taxa): |  | 13.528 | 4.088 | 17.616
|  |  |  | UND | COEF | MAT(UNIT) | MO(UNIT) | MAT (TOTAL) | MO (TOTAL) | TOTAL
C237 | C237-BASA | BASE | TAPETE VINLICO PARA SINALIZAR ESPAÇO RESERVADO Á CADEIRANTES PCD (1,20X0,80M) | UND |  |  |  | 790 | 0 | 790
| IN26 | https://totalacessibilidade.com.br/ -nº 46 | TAPETE DE PVC PARA SINALIZAR ESPAÇO RESERVADO Á CADEIRANTES COM SÍMBOLO S.I.A. (CADEIRANTE) 1,20X0,80M - ESPESSURA 3MM - FUNDO AZUL OU FUNDO PRETO - SÍMBOLO BRANCO - FIXAÇÃO DUPLA FACE INTEGRADO | UN | 1 | 790 | 0 | 790 | 0 | 790
[6 empty] | PREÇO TOTAL UNIT. (c/ taxa): |  | 790 | 0 | 790
|  |  |  | UND | COEF | MAT(UNIT) | MO(UNIT) | MAT (TOTAL) | MO (TOTAL) | TOTAL
C238 | C238-BASA | BASE | INSTALAÇÃO DE TV, PAINEL DE SENHA E PLACAS E PAREDES | UND |  |  |  | 5.86 | 3.74 | 9.6
| 88316 | SINAPI | SERVENTE COM ENCARGOS COMPLEMENTARES | H | 0.25 | 8.56 | 14,96 | 2.14 | 3.74 | 5.88
| 7584 | SINAPI | BUCHA DE NYLON SEM ABA S12, COM PARAFUSO DE 5/16" X 80 MM EM ACO ZINCADO COM ROSCA SOBERBA E CABECA SEXTAVADA | UN | 4 | 0,93 | 0,00 | 3.72 | 0 | 3.72
[6 empty] | PREÇO TOTAL UNIT. (c/ taxa): |  | 5.86 | 3.74 | 9.6
|  |  |  | UND | COEF | MAT(UNIT) | MO(UNIT) | MAT (TOTAL) | MO (TOTAL) | TOTAL
C239 | C239-BASA | BASE | TOTEM EM ACM BRANCO E VERDE RECORTADO DIGITALMENTE, COM ACRÍLICO E ILUMINAÇÃO EM LED NA MEDIDA 450X70CM (ESTRUTURA INTERNA EM METALON 30X20 NA 18 E PERFIL ENRIJECIDO NA CHAPA 14 | UND |  |  |  | 11350.92 | 70.94 | 11421.86
| IN136 | AC COMUM VISUAL BELÉM-PA, atualizado pelo INCC-Dez/24 | TOTEM EM ACM BRANCO E VERDE RECORTADO DIGITALMENTE, COM ACRÍLICO E ILUMINAÇÃO EM LED NA MEDIDA 450X70CM (EXTRUTURA INTERNA EM METALON 30X20 NA 18 E PERFIL ENRIJECIDO NA CHAPA 14 | UND | 1 | 11316.44 | 0 | 11316.44 | 0 | 11316.44
| 88316 | SINAPI | SERVENTE COM ENCARGOS COMPLEMENTARES | H | 2 | 8.56 | 14,96 | 17.12 | 29.92 | 47.04
| 88309 | SINAPI | PEDREIRO COM ENCARGOS COMPLEMENTARES | H | 2 | 8.68 | 20,51 | 17.36 | 41.02 | 58.38
[6 empty] | PREÇO TOTAL UNIT. (c/ taxa): |  | 11350.92 | 70.94 | 11421.86
|  |  |  | UND | COEF | MAT(UNIT) | MO(UNIT) | MAT (TOTAL) | MO (TOTAL) | TOTAL
C240 | C240-BASA-SINAPI-102235 | BASE | DIVISÓRIA FIXA EM VIDRO TEMPERADO 8 MM, COM ESTRUTURA EM PERFIL DE ALUMÍNIO ANODIZADO COR N/B/P | M2 |  |  |  | 272.2719 | 48.8512 | 321.1231
| 10506 | SINAPI | VIDRO TEMPERADO INCOLOR E = 8 MM, SEM COLOCACAO | M2 | 0.987 | 236,44 | 0,00 | 233.3663 | 0 | 233.3663
| 11950 | SINAPI | BUCHA DE NYLON SEM ABA S6, COM PARAFUSO DE 4,20 X 40 MM EM ACO ZINCADO COM ROSCA SOBERBA, CABECA CHATA E FENDA PHILLIPS | UN | 2.37 | 0,20 | 0,00 | 0.474 | 0 | 0.474
| 34360 | SINAPI | PERFIL DE ALUMINIO ANODIZADO | KG | 0.284 | 44,09 | 0,00 | 12.5216 | 0 | 12.5216
| 39432 | SINAPI | FITA DE PAPEL REFORCADA COM LAMINA DE METAL PARA REFORCO DE CANTOS DE CHAPA DE GESSO PARA DRYWALL | M | 1.47 | 3,32 | 0,00 | 4.8804 | 0 | 4.8804
| 39961 | SINAPI | SILICONE ACETICO USO GERAL INCOLOR 280 G | UN | 0.23 | 26,43 | 0,00 | 6.0789 | 0 | 6.0789
| 88316 | SINAPI | SERVENTE COM ENCARGOS COMPLEMENTARES | H | 0.544 | 8.56 | 14,96 | 4.6566 | 8.1382 | 12.7949
| 88325 | SINAPI | VIDRACEIRO COM ENCARGOS COMPLEMENTARES | H | 1.088 | 8.68 | 15,47 | 9.4438 | 16.8314 | 26.2752
| 91692 | SINAPI | SERRA CIRCULAR DE BANCADA COM MOTOR ELÉTRICO POTÊNCIA DE 5HP, COM COIFA PARA DISCO 10" - CHP DIURNO. AF_08/2015 | CHP | 0.095 | 8.95 | 21,95 | 0.85025 | 2.0852 | 2.9355
| 91693 | SINAPI | SERRA CIRCULAR DE BANCADA COM MOTOR ELÉTRICO POTÊNCIA DE 5HP, COM COIFA PARA DISCO 10" - CHI DIURNO. AF_08/2015 | CHI | 0.993 |  | 21,95 | 0 | 21.7964 | 21.7964
[6 empty] | PREÇO TOTAL UNIT. (c/ taxa): |  | 272.2719 | 48.8512 | 321.1231
|  |  |  | UND | COEF | MAT(UNIT) | MO(UNIT) | MAT (TOTAL) | MO (TOTAL) | TOTAL
C241 | C241-BASA | BASE | REMANEJAMENTO COM REVITALIZAÇÃO DE PINTURA DE ELEMENTOS DE IDENTIFICAÇÃO VISUAL DO SUPORTE METÁLICO INCLUINDO ADESIVAGEM | UND |  |  |  | 130.57 | 137.6 | 268.17
| IN13 | 11392/ORSE | Adesivo em vinil para plotagem em letreiro de chapa galvanizada (c/aplicação) | m2 | 1 | 154.67 | 0 | 154.67 | 0 | 154.67
| 100761 | SINAPI | PINTURA COM TINTA ALQUÍDICA DE ACABAMENTO (ESMALTE SINTÉTICO FOSCO) PULVERIZADA SOBRE SUPERFÍCIES METÁLICAS (EXCETO PERFIL) EXECUTADO EM OBRA (02 DEMÃOS). AF_01/2020_PE | M2 | 3.5 | 28.48 | 22,72 | 99.68 | 79.52 | 179.2
| 100717 | SINAPI | LIXAMENTO MANUAL EM SUPERFÍCIES METÁLICAS EM OBRA. AF_01/2020 | M2 | 3.5 | 3.9 | 6,46 | 13.65 | 22.61 | 36.26
| 88316 | SINAPI | SERVENTE COM ENCARGOS COMPLEMENTARES | H | 1 | 8.56 | 14,96 | 8.56 | 14.96 | 23.52
| 88309 | SINAPI | PEDREIRO COM ENCARGOS COMPLEMENTARES | H | 1 | 8.68 | 20,51 | 8.68 | 20.51 | 29.19
[6 empty] | PREÇO TOTAL UNIT. (c/ taxa): |  | 130.57 | 137.6 | 268.17
|  |  |  | UND | COEF | MAT(UNIT) | MO(UNIT) | MAT (TOTAL) | MO (TOTAL) | TOTAL
C242 | C242-SINAPI-102182 | BASE | DESINSTALAÇÃO E INSTALAÇÃO DE PORTA PIVOTANTE EM VIDRO TEMPERADO EXISTENTE COM SUBSITUIÇÃO DO CONJ. DE FERRAGENS PARA PORTA DE VIDRO TEMPERADO, EM ZAMAC CROMADO, CONTEMPLANDO DOBRADICA INF., DOBRADICA SUP., PIVO PARA DOBRADICA INF., PIVO PARA DOBRADICA SUP., FECHADURA | UND |  |  |  | 205.9271 | 57.6327 | 263.5598
| 3104 | SINAPI | CONJ. DE FERRAGENS PARA PORTA DE VIDRO TEMPERADO, EM ZAMAC CROMADO, CONTEMPLANDO DOBRADICA INF., DOBRADICA SUP., PIVO PARA DOBRADICA INF., PIVO PARA DOBRADICA SUP., FECHADURA CENTRAL EM ZAMC. CROMADO, CONTRA FECHADURA DE PRESSAO | CJ | 1 | 173,28 | 0,00 | 173.28 | 0 | 173.28
| 88316 | SINAPI | SERVENTE COM ENCARGOS COMPLEMENTARES | H | 1.867 | 8.56 | 14,96 | 15.9815 | 27.9303 | 43.9118
| 88325 | SINAPI | VIDRACEIRO COM ENCARGOS COMPLEMENTARES | H | 1.92 | 8.68 | 15,47 | 16.6656 | 29.7024 | 46.368
[6 empty] | PREÇO TOTAL UNIT. (c/ taxa): |  | 205.9271 | 57.6327 | 263.5598
|  |  |  | UND | COEF | MAT(UNIT) | MO(UNIT) | MAT (TOTAL) | MO (TOTAL) | TOTAL
C243 | C243-SINAPI | BASE | FORNECIMENTO E INSTALAÇÃO DE FAIXA DE IDENTIFICAÇÃO HORIZONTAL (6,00X 1,45m), EM CHAPA DE ALUMÍNIO, ESP=3mm, COM PINTURA PU PROTEÇÃO UV, NAS CORES VERDE E AMARELO, E FAIXA HORIZONTAL (3,6X0,70m) EM CHAPA DE ACRÍLICIO LEITOSO, E=0,3mm, COR BRANCA, COM LETRAS RECORTADAS DIGITALMENTE EM ACRÍLICO LEITOSO E=3mm, CORES VERDE E AMARELO (VER DETALHES BASA), INCLUINDO ESTRUTURA E FERRAGEM DE FIXAÇÃO | UND |  |  |  | 6474.02 | 111.52 | 6585.54
| IN135 | CONT-2019/097-Alenquer-Basa-Atual. INCC-Dez-24 | FORNECIMENTO E INSTALAÇÃO DE FAIXA DE IDENTIFICAÇÃO HORIZONTAL (6,00X 1,45m), EM CHAPA DE ALUMÍNIO, ESP=3mm, COM PINTURA PU PROTEÇÃO UV, NAS CORES VERDE E AMARELO, E FAIXA HORIZONTAL (3,6X0,70m) EM CHAPA DE ACRÍLICIO LEITOSO, E=0,3mm, COR BRANCA, COM LETRAS RECORTADAS DIGITALMENTE EM ACRÍLICO LEITOSO E=3mm, CORES VERDE E AMARELO (VER DETALHES BASA) | UND | 1 | 6422.18 | 0 | 6422.18 | 0 | 6422.18
| 88309 | SINAPI | PEDREIRO COM ENCARGOS COMPLEMENTARES | H | 2 | 8.68 | 20,51 | 17.36 | 41.02 | 58.38
| 88316 | SINAPI | SERVENTE COM ENCARGOS COMPLEMENTARES | H | 2 | 8.56 | 14,96 | 17.12 | 29.92 | 47.04
| 88315 | SINAPI | SERRALHEIRO COM ENCARGOS COMPLEMENTARES | H | 2 | 8.68 | 20,29 | 17.36 | 40.58 | 57.94
[6 empty] | PREÇO TOTAL UNIT. (c/ taxa): |  | 6474.02 | 111.52 | 6585.54
|  |  |  | UND | COEF | MAT(UNIT) | MO(UNIT) | MAT (TOTAL) | MO (TOTAL) | TOTAL
C244 | C244- BASA | BASE | REMOÇÃO DE TOTEM METÁLICO EXTERNO DE APROX. 5,40 M DE ALTURA | UND |  |  |  | 593.94 | 151.14 | 745.08
| 5928 | SINAPI | GUINDAUTO HIDRÁULICO, CAPACIDADE MÁXIMA DE CARGA 6200 KG, MOMENTO MÁXIMO DE CARGA 11,7 TM, ALCANCE MÁXIMO HORIZONTAL 9,70 M, INCLUSIVE CAMINHÃO TOCO PBT 16.000 KG, POTÊNCIA DE 189 CV - CHP DIURNO. AF_06/2014 | CHP | 2 | 257.1 | 31,93 | 514.2 | 63.86 | 578.06
| 89259 | SINAPI | GUINDAUTO HIDRÁULICO, CAPACIDADE MÁXIMA DE CARGA 6200 KG, MOMENTO MÁXIMO DE CARGA 11,7 TM, ALCANCE MÁXIMO HORIZONTAL 9,70 M, INCLUSIVE CAMINHÃO TOCO PBT 16.000 KG, POTÊNCIA DE 189 CV - DEPRECIAÇÃO. AF_06/2014 | H | 2 | 28.61 | 0,00 | 57.22 | 0 | 57.22
| 88316 | SINAPI | SERVENTE COM ENCARGOS COMPLEMENTARES | H | 2 | 8.56 | 14,96 | 17.12 | 29.92 | 47.04
| 90776 | SINAPI | ENCARREGADO GERAL COM ENCARGOS COMPLEMENTARES | H | 2 | 2.7 | 28,68 | 5.4 | 57.36 | 62.76
[6 empty] | PREÇO TOTAL UNIT. (c/ taxa): |  | 593.94 | 151.14 | 745.08
|  |  |  | UND | COEF | MAT(UNIT) | MO(UNIT) | MAT (TOTAL) | MO (TOTAL) | TOTAL
C245 | C245- BASA | BASE | MAPA TÁTIL EM ACRÍLICO 40X40CM | UND |  |  |  | 1480.562 | 2.992 | 1483.554
| IN139 | ORSE-08099/08103 | Mapa Tátil em acrílico ref.CBMT954 de 39 x 54cm | UND | 1 | 1478.85 | 0 | 1478.85 | 0 | 1478.85
| 88316 | SINAPI | SERVENTE COM ENCARGOS COMPLEMENTARES | H | 0.2 | 8.56 | 14,96 | 1.712 | 2.992 | 4.704
[6 empty] | PREÇO TOTAL UNIT. (c/ taxa): |  | 1480.562 | 2.992 | 1483.554
|  |  |  | UND | COEF | MAT(UNIT) | MO(UNIT) | MAT (TOTAL) | MO (TOTAL) | TOTAL
C246 | C246- BASA | BASE | PELÍCULA MICRO PERFURADA COM ARTE DO BANCO | M2 |  |  |  | 173.36 | 14.96 | 188.32
| IN138 | AC COMUM VISUAL BELÉM-PA, atualizado pelo INCC-Dez/24 | pelicula microperfurada com arte | M2 | 1 | 164.8 | 0 | 164.8 | 0 | 164.8
| 88316 | SINAPI | SERVENTE COM ENCARGOS COMPLEMENTARES | H | 1 | 8.56 | 14,96 | 8.56 | 14.96 | 23.52
[6 empty] | PREÇO TOTAL UNIT. (c/ taxa): |  | 173.36 | 14.96 | 188.32
|  |  |  | UND | COEF | MAT(UNIT) | MO(UNIT) | MAT (TOTAL) | MO (TOTAL) | TOTAL
C247 | C247- SEDOP-91377 | BASE | Porta divilux 0.80x2.10m c/ferragens - c/ perfil de aluminio | UND |  |  |  | 264.99 | 13.74 | 278.73
| IN96 | SEDOP-PA D00100 | Porta divilux 0.80x2.10m c/ferragens - c/ perfil de aluminio | UND | 1 | 258.15 | 0 | 258.15 | 0 | 258.15
| 88261 | SINAPI | CARPINTEIRO DE ESQUADRIA COM ENCARGOS COMPLEMENTARES | H | 0.4 | 8.54 | 19,39 | 3.416 | 7.756 | 11.172
| 88316 | SINAPI | SERVENTE COM ENCARGOS COMPLEMENTARES | H | 0.4 | 8.56 | 14,96 | 3.424 | 5.984 | 9.408
[6 empty] | PREÇO TOTAL UNIT. (c/ taxa): |  | 264.99 | 13.74 | 278.73
|  |  |  | UND | COEF | MAT(UNIT) | MO(UNIT) | MAT (TOTAL) | MO (TOTAL) | TOTAL
C248 | C248-BASA | BASE | REMOÇÃO DE PLACA TIPO HORIZONTAL METÁLICA OU PLACA DE IDENTIFICAÇÃO HORIZONTAL EXISTENTE | UND |  |  |  | 302.95 | 67.4 | 370.35
| 5928 | SINAPI | GUINDAUTO HIDRÁULICO, CAPACIDADE MÁXIMA DE CARGA 6200 KG, MOMENTO MÁXIMO DE CARGA 11,7 TM, ALCANCE MÁXIMO HORIZONTAL 9,70 M, INCLUSIVE CAMINHÃO TOCO PBT 16.000 KG, POTÊNCIA DE 189 CV - CHP DIURNO. AF_06/2014 | CHP | 1 | 257.1 | 31,93 | 257.1 | 31.93 | 289.03
| 89259 | SINAPI | GUINDAUTO HIDRÁULICO, CAPACIDADE MÁXIMA DE CARGA 6200 KG, MOMENTO MÁXIMO DE CARGA 11,7 TM, ALCANCE MÁXIMO HORIZONTAL 9,70 M, INCLUSIVE CAMINHÃO TOCO PBT 16.000 KG, POTÊNCIA DE 189 CV - DEPRECIAÇÃO. AF_06/2014 | H | 1 | 28.61 | 0,00 | 28.61 | 0 | 28.61
| 88316 | SINAPI | SERVENTE COM ENCARGOS COMPLEMENTARES | H | 1 | 8.56 | 14,96 | 8.56 | 14.96 | 23.52
| 88309 | SINAPI | PEDREIRO COM ENCARGOS COMPLEMENTARES | H | 1 | 8.68 | 20,51 | 8.68 | 20.51 | 29.19
[6 empty] | PREÇO TOTAL UNIT. (c/ taxa): |  | 302.95 | 67.4 | 370.35
|  |  |  | UND | COEF | MAT(UNIT) | MO(UNIT) | MAT (TOTAL) | MO (TOTAL) | TOTAL
C251 | C251-BASA | BASE | FORNECIMENTO E INSTALAÇÃO DE BLOCO BARGOA 10P | UND |  |  |  | 50.446 | 7.344 | 57.79
| IN141 | www.mercadolivre.com.br/ | Bloco bargoa 10P para telefone | UND | 1 | 47 | 0 | 47 | 0 | 47
| 88264 | SINAPI | ELETRICISTA COM ENCARGOS COMPLEMENTARES | H | 0.2 | 8.67 | 20,89 | 1.734 | 4.178 | 5.912
| 88243 | SINAPI | AJUDANTE ESPECIALIZADO COM ENCARGOS COMPLEMENTARES | H | 0.2 | 8.56 | 15,83 | 1.712 | 3.166 | 4.878
[6 empty] | PREÇO TOTAL UNIT. (c/ taxa): |  | 50.446 | 7.344 | 57.79
|  |  |  | UND | COEF | MAT(UNIT) | MO(UNIT) | MAT (TOTAL) | MO (TOTAL) | TOTAL
C254 | C254-SINAPI-86889 | BASE | REMOÇÃO DE BANCADA EM GRANITO COM REAPROVEITAMENTO | UND |  |  |  | 0 | 45.13 | 45.13
| 86889 | SINAPI | BANCADA DE GRANITO CINZA POLIDO, DE 1,50 X 0,60 M, PARA PIA DE COZINHA - FORNECIMENTO E INSTALAÇÃO. AF_01/2020 | UN | 1 | 0 | 45,13 | 0 | 45.13 | 45.13
[6 empty] | PREÇO TOTAL UNIT. (c/ taxa): |  | 0 | 45.13 | 45.13
|  |  |  | UND | COEF | MAT(UNIT) | MO(UNIT) | MAT (TOTAL) | MO (TOTAL) | TOTAL
C255 | C255-SINAPI-86890 | BASE | INSTALAÇÃO DE MOLA AÉREA EM PORTA EXISTENTE | UND |  |  |  | 8.55 | 17.625 | 26.175
| 88316 | SINAPI | SERVENTE COM ENCARGOS COMPLEMENTARES | H | 0.5 | 8.56 | 14,96 | 4.28 | 7.48 | 11.76
| 88262 | SINAPI | CARPINTEIRO DE FORMAS COM ENCARGOS COMPLEMENTARES | H | 0.5 | 8.54 | 20,29 | 4.27 | 10.145 | 14.415
[6 empty] | PREÇO TOTAL UNIT. (c/ taxa): |  | 8.55 | 17.625 | 26.175
|  |  |  | UND | COEF | MAT(UNIT) | MO(UNIT) | MAT (TOTAL) | MO (TOTAL) | TOTAL
C256 | C256-SINAPI-96114 | BASE | SERVIÇO DE INSTALAÇÃO DE FORRO MODULAR REMOVÍVEL EXISTENTE COM SUPORTE EM PERFIL "T" LEVE 24MM, EM ALUMÍNIO COM COMPLEMENTO DE ATÉ 20% | M2 |  |  |  | 17.0894 | 11.4064 | 28.4958
| 39427 | SINAPI | PERFIL CANALETA, FORMATO C, EM ACO ZINCADO, PARA ESTRUTURA FORRO DRYWALL, E = 0,5 MM, *46 X 18* (L X H), COMPRIMENTO 3 M | M | 0.7702 | 7,78 | 0,00 | 5.9922 | 0 | 5.9922
| 39430 | SINAPI | PENDURAL OU PRESILHA REGULADORA, EM ACO GALVANIZADO, COM CORPO, MOLA E REBITE, PARA PERFIL TIPO CANALETA DE ESTRUTURA EM FORROS DRYWALL | UN | 1.3265 | 2,93 | 0,00 | 3.8866 | 0 | 3.8866
| 40547 | SINAPI | PARAFUSO ZINCADO, AUTOBROCANTE, FLANGEADO, 4,2 MM X 19 MM | CENTO | 0.0132 | 29,67 | 0,00 | 0.39164 | 0 | 0.39164
| 43131 | SINAPI | ARAME GALVANIZADO 6 BWG, D = 5,16 MM (0,157 KG/M), OU 8 BWG, D = 4,19 MM (0,101 KG/M), OU 10 BWG, D = 3,40 MM (0,0713 KG/M) | KG | 0.0426 | 23,38 | 0,00 | 0.99599 | 0 | 0.99599
| 88278 | SINAPI | MONTADOR DE ESTRUTURA METÁLICA COM ENCARGOS COMPLEMENTARES | H | 0.3628 | 7.49 | 16,48 | 2.7174 | 5.9789 | 8.6963
| 88316 | SINAPI | SERVENTE COM ENCARGOS COMPLEMENTARES | H | 0.3628 | 8.56 | 14,96 | 3.1056 | 5.4275 | 8.5331
[6 empty] | PREÇO TOTAL UNIT. (c/ taxa): |  | 17.0894 | 11.4064 | 28.4958
|  |  |  | UND | COEF | MAT(UNIT) | MO(UNIT) | MAT (TOTAL) | MO (TOTAL) | TOTAL
C257 | C257-SINAPI-95469 | BASE | INSTALAÇÃO DE VASO SANITÁRIO SINFONADA | UND |  |  |  | 79.0426 | 15.3831 | 94.4257
| 4384 | SINAPI | PARAFUSO NIQUELADO COM ACABAMENTO CROMADO PARA FIXAR PECA SANITARIA, INCLUI PORCA CEGA, ARRUELA E BUCHA DE NYLON TAMANHO S-10 | UN | 2 | 24,41 | 0,00 | 48.82 | 0 | 48.82
| 6138 | SINAPI | ANEL DE VEDACAO, PVC FLEXIVEL, 100 MM, PARA SAIDA DE BACIA / VASO SANITARIO | UN | 1 | 11,93 | 0,00 | 11.93 | 0 | 11.93
| 37329 | SINAPI | REJUNTE EPOXI, QUALQUER COR | KG | 0.0881 | 128,62 | 0,00 | 11.3314 | 0 | 11.3314
| 88267 | SINAPI | ENCANADOR OU BOMBEIRO HIDRÁULICO COM ENCARGOS COMPLEMENTARES | H | 0.4968 | 7.99 | 20,44 | 3.9694 | 10.1546 | 14.124
| 88316 | SINAPI | SERVENTE COM ENCARGOS COMPLEMENTARES | H | 0.3495 | 8.56 | 14,96 | 2.9917 | 5.2285 | 8.2202
[6 empty] | PREÇO TOTAL UNIT. (c/ taxa): |  | 79.0426 | 15.3831 | 94.4257
|  |  |  | UND | COEF | MAT(UNIT) | MO(UNIT) | MAT (TOTAL) | MO (TOTAL) | TOTAL
C258 | C258-SINAPI-86933 | BASE | REINSTALAÇÃO DE BANCADA EM GRANITO COM DUAS CUBAS, COM SUBSTITUIÇÃO DE VÁLVULA DE METAL CROMADO E SIFÃO TIPO GARRAFA EM PVC | UND |  |  |  | 120.08 | 34.12 | 154.2
| 86878 | SINAPI | VÁLVULA EM METAL CROMADO TIPO AMERICANA 3.1/2" X 1.1/2" PARA PIA - FORNECIMENTO E INSTALAÇÃO. AF_01/2020 | UN | 1 | 99.27 | 4,36 | 99.27 | 4.36 | 103.63
| 86882 | SINAPI | SIFÃO DO TIPO GARRAFA/COPO EM PVC 1.1/4 X 1.1/2" - FORNECIMENTO E INSTALAÇÃO. AF_01/2020 | UN | 1 | 20.81 | 3,39 | 20.81 | 3.39 | 24.2
| 86894 | SINAPI | BANCADA DE MÁRMORE SINTÉTICO, DE 120 X 60CM, COM CUBA INTEGRADA - FORNECIMENTO E INSTALAÇÃO. AF_01/2020 | UN | 1 | 0 | 26,37 | 0 | 26.37 | 26.37
[6 empty] | PREÇO TOTAL UNIT. (c/ taxa): |  | 120.08 | 34.12 | 154.2
|  |  |  | UND | COEF | MAT(UNIT) | MO(UNIT) | MAT (TOTAL) | MO (TOTAL) | TOTAL
C260 | C260-ORSE-11402 | BASE | CANALETA VETILADA EM PVC 80X100X2000MM | M |  |  |  | 125.8725 | 27.54 | 153.4125
| IN144 | www.mercadolivre.com.br/ | CANALETA VETILADA EM PVC 80X100X2000MM | UND | 0.5 | 223.5 | 0 | 111.75 | 0 | 111.75
| 11950 | SINAPI | BUCHA DE NYLON SEM ABA S6, COM PARAFUSO DE 4,20 X 40 MM EM ACO ZINCADO COM ROSCA SOBERBA, CABECA CHATA E FENDA PHILLIPS | UN | 6 | 0,20 | 0,00 | 1.2 | 0 | 1.2
| 88264 | SINAPI | ELETRICISTA COM ENCARGOS COMPLEMENTARES | H | 0.75 | 8.67 | 20,89 | 6.5025 | 15.6675 | 22.17
| 88243 | SINAPI | AJUDANTE ESPECIALIZADO COM ENCARGOS COMPLEMENTARES | H | 0.75 | 8.56 | 15,83 | 6.42 | 11.8725 | 18.2925
[6 empty] | PREÇO TOTAL UNIT. (c/ taxa): |  | 125.8725 | 27.54 | 153.4125
|  |  |  | UND | COEF | MAT(UNIT) | MO(UNIT) | MAT (TOTAL) | MO (TOTAL) | TOTAL
C261 | C261-BASA | BASE | FRENTE FALSA PAINEL DE FECHAMENTO FURUKAWA 1U PARA RACK 19 P | UND |  |  |  | 30.433 | 3.672 | 34.105
| IN145 | www.netcomputadores.com.br/ | Frente Falsa Painel De Fechamento Furukawa 1u Para Rack 19 P | UND | 1 | 28.71 | 0 | 28.71 | 0 | 28.71
| 88264 | SINAPI | ELETRICISTA COM ENCARGOS COMPLEMENTARES | H | 0.1 | 8.67 | 20,89 | 0.867 | 2.089 | 2.956
| 88243 | SINAPI | AJUDANTE ESPECIALIZADO COM ENCARGOS COMPLEMENTARES | H | 0.1 | 8.56 | 15,83 | 0.856 | 1.583 | 2.439
[6 empty] | PREÇO TOTAL UNIT. (c/ taxa): |  | 30.433 | 3.672 | 34.105
|  |  |  | UND | COEF | MAT(UNIT) | MO(UNIT) | MAT (TOTAL) | MO (TOTAL) | TOTAL
C262 | C262- SEDOP-171056 | BASE | REGUA PARA RACK, COM 6 TOMADAS 2P+T 10A | UND |  |  |  | 41.95 | 28.805 | 70.755
| IN146 | ORSE-11042 | Régua (filtro de linha) com 6 tomadas 2p+t | UND | 1 | 29 | 0 | 29 | 0 | 29
| 88264 | SINAPI | ELETRICISTA COM ENCARGOS COMPLEMENTARES | H | 1 | 8.67 | 20,89 | 8.67 | 20.89 | 29.56
| 88243 | SINAPI | AJUDANTE ESPECIALIZADO COM ENCARGOS COMPLEMENTARES | H | 0.5 | 8.56 | 15,83 | 4.28 | 7.915 | 12.195
[6 empty] | PREÇO TOTAL UNIT. (c/ taxa): |  | 41.95 | 28.805 | 70.755
|  |  |  | UND | COEF | MAT(UNIT) | MO(UNIT) | MAT (TOTAL) | MO (TOTAL) | TOTAL
c263 | C263-BASA | BASE | REMOÇÃO DE PERSIANAS OU CORTINA EXISTENTES | M2 |  |  |  | 2.568 | 4.488 | 7.056
| 88316 | SINAPI | SERVENTE COM ENCARGOS COMPLEMENTARES | H | 0.3 | 8.56 | 14,96 | 2.568 | 4.488 | 7.056
[6 empty] | PREÇO TOTAL UNIT. (c/ taxa): |  | 2.568 | 4.488 | 7.056
|  |  |  | UND | COEF | MAT(UNIT) | MO(UNIT) | MAT (TOTAL) | MO (TOTAL) | TOTAL
C270 | C270-BASA-PINI | BASE | REMOÇÃO DE ESPELHO | M2 |  |  |  | 8.68 | 20.29 | 28.97
| 88315 | SINAPI | SERRALHEIRO COM ENCARGOS COMPLEMENTARES | H | 1 | 8.68 | 20,29 | 8.68 | 20.29 | 28.97
[6 empty] | PREÇO TOTAL UNIT. (c/ taxa): |  | 8.68 | 20.29 | 28.97
|  |  |  | UND | COEF | MAT(UNIT) | MO(UNIT) | MAT (TOTAL) | MO (TOTAL) | TOTAL
C273 | C273-BASA-SINAPI | BASE | PUXADOR REDONDO EM AÇO INOX DE 45CM PARA PORTA DE VIDRO TEMPERADO | UND |  |  |  | 80.8456 | 26.9237 | 107.7694
| IN151 | www.mercadolivre.com.br/ | Puxador Para Porta Inox 304 Prata Pivotante 40cm Redondo | UND | 1 | 68 | 0 | 68 | 0 | 68
| 88261 | SINAPI | CARPINTEIRO DE ESQUADRIA COM ENCARGOS COMPLEMENTARES | H | 1.002 | 8.54 | 19,39 | 8.5571 | 19.4288 | 27.9859
| 88316 | SINAPI | SERVENTE COM ENCARGOS COMPLEMENTARES | H | 0.501 | 8.56 | 14,96 | 4.2886 | 7.495 | 11.7835
[6 empty] | PREÇO TOTAL UNIT. (c/ taxa): |  | 80.8456 | 26.9237 | 107.7694
|  |  |  | UND | COEF | MAT(UNIT) | MO(UNIT) | MAT (TOTAL) | MO (TOTAL) | TOTAL
C274 | C274-BASA-SINAPI | BASE | PONTO ELÉTRICO PARA CX DA TECBAN COM O2 ELETRODUTOS GALVANIZADOS DE 3/4' E CURVA NA ALTURA DE 2,15 M DO PISO | UND |  |  |  | 43.53 | 18.03 | 61.56
| 90447 | SINAPI | RASGO LINEAR MANUAL EM ALVENARIA, PARA ELETRODUTOS, DIÂMETROS MENORES OU IGUAIS A 40 MM. AF_09/2023 | M | 3 | 2.56 | 6,01 | 7.68 | 18.03 | 25.71
| 2637 | SINAPI | LUVA PARA ELETRODUTO, EM ACO GALVANIZADO ELETROLITICO, COM ROSCA, DIAMETRO DE 20 MM (3/4") | UN | 2 | 1,52 | 0,00 | 3.04 | 0 | 3.04
| 21128 | SINAPI | ELETRODUTO EM ACO GALVANIZADO ELETROLITICO, LEVE, DIAMETRO 3/4", PAREDE DE 0,90 MM | M | 3 | 8,25 | 0,00 | 24.75 | 0 | 24.75
| 2633 | SINAPI | CURVA 90 GRAUS PARA ELETRODUTO, EM ACO GALVANIZADO ELETROLITICO, COM ROSCA, DIAMETRO DE 20 MM (3/4"), ESPESSURA DE 1,50 MM | UN | 2 | 4,03 | 0,00 | 8.06 | 0 | 8.06
[6 empty] | PREÇO TOTAL UNIT. (c/ taxa): |  | 43.53 | 18.03 | 61.56
|  |  |  | UND | COEF | MAT(UNIT) | MO(UNIT) | MAT (TOTAL) | MO (TOTAL) | TOTAL
C275 | C275-BASA-SINAPI | BASE | REVITALIZAÇÃO DE TOTEM EXTERNO EM CHAPA METÁLICA, CONFORME ESPECIFICAÇÕES COM PINTURA PU PROTEÇÃO UV, NAS CORES VERDE E AMARELO, TEXTO E LOGOMARCAS ADESIVADAS, H=5,4M | UND |  |  |  | 1931.6596 | 782.1006 | 2713.7602
| IN13 | 11392/ORSE | Adesivo em vinil para plotagem em letreiro de chapa galvanizada (c/aplicação) | m2 | 2 | 154.67 | 0 | 309.34 | 0 | 309.34
| 100701 | SINAPI | PORTA DE FERRO, DE ABRIR, TIPO GRADE COM CHAPA, COM GUARNIÇÕES. AF_12/2019 | M2 | 0.5 | 626.19 | 14,34 | 313.095 | 7.17 | 320.265
| 5928 | SINAPI | GUINDAUTO HIDRÁULICO, CAPACIDADE MÁXIMA DE CARGA 6200 KG, MOMENTO MÁXIMO DE CARGA 11,7 TM, ALCANCE MÁXIMO HORIZONTAL 9,70 M, INCLUSIVE CAMINHÃO TOCO PBT 16.000 KG, POTÊNCIA DE 189 CV - CHP DIURNO. AF_06/2014 | CHP | 2 | 257.1 | 31,93 | 514.2 | 63.86 | 578.06
| 100717 | SINAPI | LIXAMENTO MANUAL EM SUPERFÍCIES METÁLICAS EM OBRA. AF_01/2020 | M2 | 22.17 | 3.9 | 6,46 | 86.463 | 143.2182 | 229.6812
| 100761 | SINAPI | PINTURA COM TINTA ALQUÍDICA DE ACABAMENTO (ESMALTE SINTÉTICO FOSCO) PULVERIZADA SOBRE SUPERFÍCIES METÁLICAS (EXCETO PERFIL) EXECUTADO EM OBRA (02 DEMÃOS). AF_01/2020_PE | M2 | 22.17 | 28.48 | 22,72 | 631.4016 | 503.7024 | 1135.104
| 89259 | SINAPI | GUINDAUTO HIDRÁULICO, CAPACIDADE MÁXIMA DE CARGA 6200 KG, MOMENTO MÁXIMO DE CARGA 11,7 TM, ALCANCE MÁXIMO HORIZONTAL 9,70 M, INCLUSIVE CAMINHÃO TOCO PBT 16.000 KG, POTÊNCIA DE 189 CV - DEPRECIAÇÃO. AF_06/2014 | H | 2 | 28.61 | 0,00 | 57.22 | 0 | 57.22
| 88316 | SINAPI | SERVENTE COM ENCARGOS COMPLEMENTARES | H | 1 | 8.56 | 14,96 | 8.56 | 14.96 | 23.52
| 88309 | SINAPI | PEDREIRO COM ENCARGOS COMPLEMENTARES | H | 1 | 8.68 | 20,51 | 8.68 | 20.51 | 29.19
| 90776 | SINAPI | ENCARREGADO GERAL COM ENCARGOS COMPLEMENTARES | H | 1 | 2.7 | 28,68 | 2.7 | 28.68 | 31.38
[6 empty] | PREÇO TOTAL UNIT. (c/ taxa): |  | 1931.6596 | 782.1006 | 2713.7602
|  |  |  | UND | COEF | MAT(UNIT) | MO(UNIT) | MAT (TOTAL) | MO (TOTAL) | TOTAL
C279 | C279-SEDOP-061458 | BASE | Painel em alumínio composto (acm) constituído por chapas de alumínio, pintadas em ambas as faces, e núcleo de polietileno, espessura total 3,00 mm, incluindo estrutura de fixação | M2 |  |  |  | 693.25 | 128.36 | 821.61
| 88278 | SINAPI | MONTADOR DE ESTRUTURA METÁLICA COM ENCARGOS COMPLEMENTARES | H | 4 | 7.49 | 16,48 | 29.96 | 65.92 | 95.88
| 88240 | SINAPI | AJUDANTE DE ESTRUTURA METÁLICA COM ENCARGOS COMPLEMENTARES | H | 4 | 7.49 | 15,61 | 29.96 | 62.44 | 92.4
| IN103 | SEDOP-PA A00097 | Estrutura em metal p/ painéis de fachada | M2 | 1 | 150,91 | 0 | 150.91 | 0 | 150.91
| in137 | SEDOP-PA A00096 | Revestimento metálico em alumínio composto acm (Alucobond ou similar) dobrado, e=0,4mm | M2 | 1 | 474,50 | 0 | 474.5 | 0 | 474.5
| IN118 | SEDOP-PA A00098 | Acessórios p/ fixação de painéis | CJ | 1 | 7.92 | 0 | 7.92 | 0 | 7.92
[6 empty] | PREÇO TOTAL UNIT. (c/ taxa): |  | 693.25 | 128.36 | 821.61
|  |  |  | UND | COEF | MAT(UNIT) | MO(UNIT) | MAT (TOTAL) | MO (TOTAL) | TOTAL
C286 | C286-BASA -SEDOP-230262 | BASE | PONTO ELÉTRICO P/AR CONDICIONADO(TUBUL., E FIAÇAO) | UND |  |  |  | 271.17 | 332.64 | 603.81
| 88247 | SINAPI | AUXILIAR DE ELETRICISTA COM ENCARGOS COMPLEMENTARES | H | 9 | 8.67 | 16,07 | 78.03 | 144.63 | 222.66
| 88264 | SINAPI | ELETRICISTA COM ENCARGOS COMPLEMENTARES | H | 9 | 8.67 | 20,89 | 78.03 | 188.01 | 266.04
| 34616 | SINAPI | DISJUNTOR TERMOMAGNETICO PARA TRILHO DIN (IEC), BIPOLAR, 6 - 32 A | UN | 1 | 46,56 | 0,00 | 46.56 | 0 | 46.56
| 1021 | SINAPI | CABO DE COBRE, FLEXIVEL, CLASSE 4 OU 5, ISOLACAO EM PVC/A, ANTICHAMA BWF-B, COBERTURA PVC-ST1, ANTICHAMA BWF-B, 1 CONDUTOR, 0,6/1 KV, SECAO NOMINAL 4 MM2 | M | 12 | 4,45 | 0,00 | 53.4 | 0 | 53.4
| 2674 | SINAPI | ELETRODUTO DE PVC RIGIDO ROSCAVEL DE 3/4 ", SEM LUVA | M | 3 | 5,05 | 0,00 | 15.15 | 0 | 15.15
[6 empty] | PREÇO TOTAL UNIT. (c/ taxa): |  | 271.17 | 332.64 | 603.81
|  |  |  | UND | COEF | MAT(UNIT) | MO(UNIT) | MAT (TOTAL) | MO (TOTAL) | TOTAL
C288 | C288-BASA-SEDOP-071466 | BASE | CUMEEIRA EM AÇO GALVANIZADO | M |  |  |  | 67.9116 | 3.8508 | 71.7624
| 88278 | SINAPI | MONTADOR DE ESTRUTURA METÁLICA COM ENCARGOS COMPLEMENTARES | H | 0.12 | 7.49 | 16,48 | 0.8988 | 1.9776 | 2.8764
| 88240 | SINAPI | AJUDANTE DE ESTRUTURA METÁLICA COM ENCARGOS COMPLEMENTARES | H | 0.12 | 7.49 | 15,61 | 0.8988 | 1.8732 | 2.772
| IN160 | SEDOP-PA D00410 | Cumeeira em aço galvanizado | M | 1.1 | 54.34 | 0 | 59.774 | 0 | 59.774
| IN161 | SEDOP-PA D00200 | Acessórios de fixação p/telha de alumínio | CJ | 1 | 6.34 | 0 | 6.34 | 0 | 6.34
[6 empty] | PREÇO TOTAL UNIT. (c/ taxa): |  | 67.9116 | 3.8508 | 71.7624
|  |  |  | UND | COEF | MAT(UNIT) | MO(UNIT) | MAT (TOTAL) | MO (TOTAL) | TOTAL
C297 | C297-BASA | BASE | REMOÇÃO E REINSTALAÇÃO DE PERSIANAS | UND |  |  |  | 4.28 | 7.48 | 11.76
| 88316 | SINAPI | SERVENTE COM ENCARGOS COMPLEMENTARES | H | 0.5 | 8.56 | 14,96 | 4.28 | 7.48 | 11.76
[6 empty] | PREÇO TOTAL UNIT. (c/ taxa): |  | 4.28 | 7.48 | 11.76
|  |  |  | UND | COEF | MAT(UNIT) | MO(UNIT) | MAT (TOTAL) | MO (TOTAL) | TOTAL
C301 | C301-BASA | BASE | DESMONTAGEM E MONTAGEM DE ARQUIVO DE AÇO DESLIZANTES DE 8 FACES ( APROX 4,19X1,20X2,20M) | UND |  |  |  | 0 | 691.64 | 691.64
| IN67 | www.portaldomontador.com.br/calculadora-montagem-de-moveis-convencionais-novos/ | DESMONTAGEM E MONTAGEM DE ARQUIVO DESLIZANTE DE 6 FACE (APROX 3,35X1,21X2,2M) | UND | 1 | 0 | 691.64 | 0 | 691.64 | 691.64
[6 empty] | PREÇO TOTAL UNIT. (c/ taxa): |  | 0 | 691.64 | 691.64
|  |  |  | UND | COEF | MAT(UNIT) | MO(UNIT) | MAT (TOTAL) | MO (TOTAL) | TOTAL
C302 | C302-BASA-SEDOP | BASE | FORNECIMENTO E INSTALAÇÃO DE DIVISÓRIA DIVILUX PEFIL ALUMÍNIO / MIOLO CELULAR (PAINEL / VIDRO / PAINEL) | M2 |  |  |  | 85.375 | 26.04 | 111.415
| IN162 | SEDOP-PA D00393 | Divisória Divilux pefil em alumínio / miolo celular -P/V/P | M2 | 1 | 72.55 | 0 | 72.55 | 0 | 72.55
| 88316 | SINAPI | SERVENTE COM ENCARGOS COMPLEMENTARES | H | 0.75 | 8.56 | 14,96 | 6.42 | 11.22 | 17.64
| 88273 | SINAPI | MARCENEIRO COM ENCARGOS COMPLEMENTARES | H | 0.75 | 8.54 | 19,76 | 6.405 | 14.82 | 21.225
[6 empty] | PREÇO TOTAL UNIT. (c/ taxa): |  | 85.375 | 26.04 | 111.415
|  |  |  | UND | COEF | MAT(UNIT) | MO(UNIT) | MAT (TOTAL) | MO (TOTAL) | TOTAL
C303 | C303-BASA-SEDOP | BASE | FORNECIMENTO E INSTALAÇÃO DE DIVISÓRIA DIVILUX PEFIL ALUMÍNIO / MIOLO CELULAR (PAINEL CEGO) | M2 |  |  |  | 75.825 | 26.04 | 101.865
| IN163 | SEDOP-PA D00111 | Divisória Divilux perfil em aluminio/miolo celular (painel cego) | M3 | 1 | 63 | 0 | 63 | 0 | 63
| 88316 | SINAPI | SERVENTE COM ENCARGOS COMPLEMENTARES | H | 0.75 | 8.56 | 14,96 | 6.42 | 11.22 | 17.64
| 88273 | SINAPI | MARCENEIRO COM ENCARGOS COMPLEMENTARES | H | 0.75 | 8.54 | 19,76 | 6.405 | 14.82 | 21.225
[6 empty] | PREÇO TOTAL UNIT. (c/ taxa): |  | 75.825 | 26.04 | 101.865
|  |  |  | UND | COEF | MAT(UNIT) | MO(UNIT) | MAT (TOTAL) | MO (TOTAL) | TOTAL
C304 | C304-BASA-SEDOP-190231 | BASE | Chuveiro em metal cromado | UND |  |  |  | 91.2439 | 11.2354 | 102.4793
| IN164 | SEDOP-PA H00054 | Chuveiro cromado | UND | 1 | 86 | 0 | 86 | 0 | 86
| 88267 | SINAPI | ENCANADOR OU BOMBEIRO HIDRÁULICO COM ENCARGOS COMPLEMENTARES | H | 0,4467 | 7.99 | 20,44 | 3.5691 | 9.1305 | 12.6997
| 88316 | SINAPI | SERVENTE COM ENCARGOS COMPLEMENTARES | H | 0,1407 | 8.56 | 14,96 | 1.2044 | 2.1049 | 3.3093
| 3146 | SINAPI | FITA VEDA ROSCA, EM PTFE, ROLO DE 18 MM X 10 M (L X C) | UN | 0.112 | 4,20 | 0,00 | 0.4704 | 0 | 0.4704
[6 empty] | PREÇO TOTAL UNIT. (c/ taxa): |  | 91.2439 | 11.2354 | 102.4793
|  |  |  | UND | COEF | MAT(UNIT) | MO(UNIT) | MAT (TOTAL) | MO (TOTAL) | TOTAL
C305 | C305-BASA | BASE | Remanejamento de Unidade Condensadora de 36.000 a 48.000 BTU com acréscimo de tubulação de cobre, isolamento térmico, fita de proteção blackout, cabo de intertravamento, calços de borracha e cabo elétrico de força | UND |  |  |  | 2093.98 | 286.38 | 2380.36
| 103290 | SINAPI | TUBO EM COBRE FLEXÍVEL, DN 3/8", COM ISOLAMENTO, INSTALADO EM FORRO, PARA RAMAL DE ALIMENTAÇÃO DE AR CONDICIONADO, INCLUSO FIXADOR. AF_11/2021_PA | M | 10 | 57.27 | 3,68 | 572.7 | 36.8 | 609.5
| 103292 | SINAPI | TUBO EM COBRE FLEXÍVEL, DN 5/8", COM ISOLAMENTO, INSTALADO EM FORRO, PARA RAMAL DE ALIMENTAÇÃO DE AR CONDICIONADO, INCLUSO FIXADOR. AF_11/2021_PA | M | 10 | 85.63 | 4,04 | 856.3 | 40.4 | 896.7
| IN169 | www.mercadolivre.com.br/ | Fita Pvc Preta Isolamento Ar Condicionado Split | M | 12 | 10.9 | 0 | 130.8 | 0 | 130.8
| 91930 | SINAPI | CABO DE COBRE FLEXÍVEL ISOLADO, 6 MM², ANTI-CHAMA 450/750 V, PARA CIRCUITOS TERMINAIS - FORNECIMENTO E INSTALAÇÃO. AF_03/2023 | M | 30 | 8.15 | 1,87 | 244.5 | 56.1 | 300.6
| IN170 | www.mercadolivre.com.br/ | Kit 4 Mini Calço Anti Vibração Para Condensadora De Ar Cond. | UND | 4 | 6.25 | 0 | 25 | 0 | 25
| 19.105.001600.SER | PINI | Gás refrigerante R410 | kg | 1 | 53.3 | 7.56 | 53.3 | 7.56 | 60.86
| IN171 | BB-7421-PE 2024/01419 | GÁS 141B | KG | 1 | 142.46 | 0 | 142.46 | 0 | 142.46
| 100308 | SINAPI | MECÂNICO DE REFRIGERAÇÃO COM ENCARGOS COMPLEMENTARES | H | 4 | 8.67 | 20,55 | 34.68 | 82.2 | 116.88
| 88243 | SINAPI | AJUDANTE ESPECIALIZADO COM ENCARGOS COMPLEMENTARES | H | 4 | 8.56 | 15,83 | 34.24 | 63.32 | 97.56
[6 empty] | PREÇO TOTAL UNIT. (c/ taxa): |  | 2093.98 | 286.38 | 2380.36
|  |  |  | UND | COEF | MAT(UNIT) | MO(UNIT) | MAT (TOTAL) | MO (TOTAL) | TOTAL
C306 | C306-BASA | BASE | SINALIZAÇÃO DE PISO EM FAIXAS AMARELA E VERMELHA EM PVC 5CM ADESIVADA PARA EXTINTOR DE INCÊNDIO | UND |  |  |  | 17.6733 | 10.255 | 27.9283
| IN29 | https://www.jurunense.com/ | faixa horizontal adesivada na espessura de 5cm nos vidros do autoatendimento | m | 8 | 1.6667 | 0 | 13.3333 | 0 | 13.3333
| 88309 | SINAPI | PEDREIRO COM ENCARGOS COMPLEMENTARES | H | 0.5 | 8.68 | 20,51 | 4.34 | 10.255 | 14.595
[6 empty] | PREÇO TOTAL UNIT. (c/ taxa): |  | 17.6733 | 10.255 | 27.9283
|  |  |  | UND | COEF | MAT(UNIT) | MO(UNIT) | MAT (TOTAL) | MO (TOTAL) | TOTAL
C307 | C307-BASA-SINAPI-88650 | BASE | RODAPÉ EM CERÂMICO RETIFICADO, NÃO ESMALTADO, ACABAMENTO NATURAL, ESPESSURA MÍNIMA 9,5MM, CERTIFICADO PELA ABNT NBR 15463, COM ABSORÇÃO DE ÁGUA ≤ 0,1, RESISTÊNCIA AO MANCHAMENTO CLASSE 5, LOCAL DE TRÁFEGO INDICADO PELO FABRICANTE PARA AMBIENTE COMERCIAL INTERNO MOLHADO, COR BEGE, TAMANHO MÍNIMO DE 60X60CM, REFERÊNCIA:BIANCO PLUS NATURAL), | M |  |  |  | 27.0059 | 2.2619 | 29.2678
| 45189 | SINAPI | PISO EM PORCELANATO, RETIFICADO, LISO, MONOCOLOR, ACETINADO OU POLIDO, FORMATO MENOR OU IGUAL A 2500 CM2 | M2 | 0.1875 | 132,07 | 0,00 | 24.7631 | 0 | 24.7631
| 1381 | SINAPI | ARGAMASSA COLANTE AC I PARA CERAMICAS | KG | 0.6392 | 1,04 | 0,00 | 0.66477 | 0 | 0.66477
| 34357 | SINAPI | REJUNTE CIMENTICIO, QUALQUER COR | KG | 0.089 | 6,10 | 0,00 | 0.5429 | 0 | 0.5429
| 88256 | SINAPI | AZULEJISTA OU LADRILHISTA COM ENCARGOS COMPLEMENTARES | H | 0.0871 | 8.68 | 20,37 | 0.75603 | 1.7742 | 2.5303
| 88316 | SINAPI | SERVENTE COM ENCARGOS COMPLEMENTARES | H | 0.0326 | 8.56 | 14,96 | 0.27906 | 0.4877 | 0.76675
[6 empty] | PREÇO TOTAL UNIT. (c/ taxa): |  | 27.0059 | 2.2619 | 29.2678
|  |  |  | UND | COEF | MAT(UNIT) | MO(UNIT) | MAT (TOTAL) | MO (TOTAL) | TOTAL
C308 | C308-BASA-ORSE-07224 | BASE | REMOÇÃO DE QUADRO ELÉTRICO DE EMBUTIR OU SOBREPOR | UND |  |  |  | 17.24 | 35.47 | 52.71
| 88316 | SINAPI | SERVENTE COM ENCARGOS COMPLEMENTARES | H | 1 | 8.56 | 14,96 | 8.56 | 14.96 | 23.52
| 88309 | SINAPI | PEDREIRO COM ENCARGOS COMPLEMENTARES | H | 1 | 8.68 | 20,51 | 8.68 | 20.51 | 29.19
[6 empty] | PREÇO TOTAL UNIT. (c/ taxa): |  | 17.24 | 35.47 | 52.71
|  |  |  | UND | COEF | MAT(UNIT) | MO(UNIT) | MAT (TOTAL) | MO (TOTAL) | TOTAL
C309 | C309-BASA | BASE | PELÍCULA ADESIVADA JATEADA TRANSLUCIDA CRISTAL TIPO "A", TAMANHO 2,90X1,90M COM DET BASA | UND |  |  |  | 363.66 | 0 | 363.66
| in47 | ORSE-02583 | Película insulfilm G 5 | M2 | 5.51 | 66 | 0 | 363.66 | 0 | 363.66
[6 empty] | PREÇO TOTAL UNIT. (c/ taxa): |  | 363.66 | 0 | 363.66
|  |  |  | UND | COEF | MAT(UNIT) | MO(UNIT) | MAT (TOTAL) | MO (TOTAL) | TOTAL
C310 | C310-BASA-SEDOP- 171496 | BASE | Cruzeta em concreto (90x115x2400mm) | UND |  |  |  | 108.04 | 57.85 | 165.89
| 34519 | SINAPI | CRUZETA DE CONCRETO LEVE, COMP. 2000 MM SECAO, 90 X 90 MM | UN | 1 | 82,03 | 0,00 | 82.03 | 0 | 82.03
| 88247 | SINAPI | AUXILIAR DE ELETRICISTA COM ENCARGOS COMPLEMENTARES | H | 1 | 8.67 | 16,07 | 8.67 | 16.07 | 24.74
| 88264 | SINAPI | ELETRICISTA COM ENCARGOS COMPLEMENTARES | H | 2 | 8.67 | 20,89 | 17.34 | 41.78 | 59.12
[6 empty] | PREÇO TOTAL UNIT. (c/ taxa): |  | 108.04 | 57.85 | 165.89
|  |  |  | UND | COEF | MAT(UNIT) | MO(UNIT) | MAT (TOTAL) | MO (TOTAL) | TOTAL
C311 | C311-BASA-ORSE-9912 | BASE | CABO DE COBRE ISOLADO PVC RÍGIDO UNIPOLAR SEÇÃO 15MM², 15KV | M |  |  |  | 31.1916 | 9.24 | 40.4316
| IN148 | ORSE-04116 | Cabo de cobre isolado EPR, flexivel, 25mm², 0,6/1KV / 90º C (Eprotenax-G7 ou similar) | M | 1.02 | 26.33 | 0 | 26.8566 | 0 | 26.8566
| 88247 | SINAPI | AUXILIAR DE ELETRICISTA COM ENCARGOS COMPLEMENTARES | H | 0.25 | 8.67 | 16,07 | 2.1675 | 4.0175 | 6.185
| 88264 | SINAPI | ELETRICISTA COM ENCARGOS COMPLEMENTARES | H | 0.25 | 8.67 | 20,89 | 2.1675 | 5.2225 | 7.39
[6 empty] | PREÇO TOTAL UNIT. (c/ taxa): |  | 31.1916 | 9.24 | 40.4316
|  |  |  | UND | COEF | MAT(UNIT) | MO(UNIT) | MAT (TOTAL) | MO (TOTAL) | TOTAL
c312 | C312-BASA | BASE | DESMONTAGEM E REMOÇÃO DE BIOMBOS DE PRIVACIDADE DOS CAIXAS E GERENCIA EM VIDRO TEMPERADO, INCLUINDO PERFIL METÁLICO E SEUS ACESSÓRIOS. | M2 |  |  |  | 0 | 45.34 | 45.34
| 102180 | SINAPI | INSTALAÇÃO DE VIDRO TEMPERADO, E = 8 MM, ENCAIXADO EM PERFIL U. AF_01/2021_PS | M2 | 1 | 0 | 45,34 | 0 | 45.34 | 45.34
[6 empty] | PREÇO TOTAL UNIT. (c/ taxa): |  | 0 | 45.34 | 45.34
|  |  |  | UND | COEF | MAT(UNIT) | MO(UNIT) | MAT (TOTAL) | MO (TOTAL) | TOTAL
c313 | C313-BASA | BASE | FORNECIMENTO E INSTALAÇÃO DE FAIXA HORIZONTAL ADESIVADA NA ESPESSURA DE 12CM NOS VIDROS DO AUTOATENDIMENTO | M |  |  |  | 9.9 | 0 | 9.9
| in47 | ORSE-02583 | Película insulfilm G 5 | M2 | 0.15 | 66 | 0 | 9.9 | 0 | 9.9
[6 empty] | PREÇO TOTAL UNIT. (c/ taxa): |  | 9.9 | 0 | 9.9
|  |  |  | UND | COEF | MAT(UNIT) | MO(UNIT) | MAT (TOTAL) | MO (TOTAL) | TOTAL
c314 | C314-BASA | BASE | PERFIL EM ALUMÍNIO ANODIZADO COR PRETO FOSCO 3" x 1.1/2" NA COR N/P/B | M |  |  |  | 48.1038 | 17.625 | 65.7288
| 34360 | SINAPI | PERFIL DE ALUMINIO ANODIZADO | KG | 0.842 | 44,09 | 0,00 | 37.1238 | 0 | 37.1238
| 4332 | SINAPI | PARAFUSO ZINCADO, SEXTAVADO, COM ROSCA INTEIRA, DIAMETRO 3/8", COMPRIMENTO 2" | UN | 2 | 1,18 | 0,00 | 2.36 | 0 | 2.36
| 88315 | SINAPI | SERRALHEIRO COM ENCARGOS COMPLEMENTARES | H | 0.5 | 8.68 | 20,29 | 4.34 | 10.145 | 14.485
| 88316 | SINAPI | SERVENTE COM ENCARGOS COMPLEMENTARES | H | 0.5 | 8.56 | 14,96 | 4.28 | 7.48 | 11.76
[6 empty] | PREÇO TOTAL UNIT. (c/ taxa): |  | 48.1038 | 17.625 | 65.7288
|  |  |  | UND | COEF | MAT(UNIT) | MO(UNIT) | MAT (TOTAL) | MO (TOTAL) | TOTAL
C315 | C315-BB | BASE | ART / RRT- ANOTAÇÃO DE RESPONSABILIDADE TÉCNICA / REGISTRO DE RESPONSABILIDADE TÉCNICA PARA EXECUÇÃO DE OBRA OU SERVIÇO ACIMA DE R$ 15.000,00 | UND |  |  |  | 332.65 | 0 | 332.65
| IN173 | BB-7421-PE 2024/01419 | ART - ANOTAÇÃO DE RESPONSABILIDADE TÉCNICA / REGISTRO DE RESPONSABILIDADE TÉCNICA PARA EXECUÇÃO DE OBRA OU SERVIÇO ACIMA DE R$ 15.000,00 | UND | 1 | 332.65 | 0 | 332.65 | 0 | 332.65
[6 empty] | PREÇO TOTAL UNIT. (c/ taxa): |  | 332.65 | 0 | 332.65
|  |  |  | UND | COEF | MAT(UNIT) | MO(UNIT) | MAT (TOTAL) | MO (TOTAL) | TOTAL
C317 | C317-BB | BASE | DESPESAS LEGAIS ATÉ DE R$ 15.000,00 (CREA E PREFEITURA) | UND |  |  |  | 817.75 | 0 | 817.75
| IN174 | BB-7421-PE 2024/01419 | ART - ANOTAÇÃO DE RESPONSABILIDADE TÉCNICA / REGISTRO DE RESPONSABILIDADE TÉCNICA PARA EXECUÇÃO DE OBRA OU SERVIÇO ATÉ R$ 15.000,00 | UND | 1 | 126.24 | 0 | 126.24 | 0 | 126.24
| IN02 | SEDOP-PA D00388 | taxas da prefeitura municipal (II) | CJ | 1 | 691,51 | 0 | 691.51 | 0 | 691.51
[6 empty] | PREÇO TOTAL UNIT. (c/ taxa): |  | 817.75 | 0 | 817.75
|  |  |  | UND | COEF | MAT(UNIT) | MO(UNIT) | MAT (TOTAL) | MO (TOTAL) | TOTAL
c318 | C318-BASA-SINAPI | BASE | TÉCNICO DE SEGURANÇA DO TRABALHO, COM CARGA HORÁRIA SEMANAL MÍNIMA DE SEIS (06) HORAS | MÊS |  |  |  | 52.8 | 1075.44 | 1128.24
| 100309 | SINAPI | TÉCNICO EM SEGURANÇA DO TRABALHO COM ENCARGOS COMPLEMENTARES | H | 24 | 2.2 | 44,81 | 52.8 | 1075.44 | 1128.24
[6 empty] | PREÇO TOTAL UNIT. (c/ taxa): |  | 52.8 | 1075.44 | 1128.24
|  |  |  | UND | COEF | MAT(UNIT) | MO(UNIT) | MAT (TOTAL) | MO (TOTAL) | TOTAL
C319 | C319-BASA-SINAPI | BASE | ADMINISTRAÇÃO DIRETA (NO LOCAL) DE OBRA OU SERVIÇO DE ENGENHARIA - ENGENHEIRO OU ARQUITETO RESIDENTE, COM CARGA HORÁRIA SEMANAL MÍNIMA DE QUARENTA E QUATRO (44) HORAS | MÊS |  |  |  | 369.6 | 20764.48 | 21134.08
| 90777 | SINAPI | ENGENHEIRO CIVIL DE OBRA JUNIOR COM ENCARGOS COMPLEMENTARES | H | 176 | 2.1 | 117,98 | 369.6 | 20764.48 | 21134.08
[6 empty] | PREÇO TOTAL UNIT. (c/ taxa): |  | 369.6 | 20764.48 | 21134.08
|  |  |  | UND | COEF | MAT(UNIT) | MO(UNIT) | MAT (TOTAL) | MO (TOTAL) | TOTAL
C320 | C320-BASA-SINAPI | BASE | ADMINISTRAÇÃO DIRETA (NO LOCAL) DE OBRA OU SERVIÇO DE ENGENHARIA - MESTRE DE OBRA, COM CARGA HORÁRIA SEMANAL MÍNIMA DE QUARENTA E QUATRO (44) HORAS | MÊS |  |  |  | 475.2 | 7874.24 | 8349.44
| 90780 | SINAPI | MESTRE DE OBRAS COM ENCARGOS COMPLEMENTARES | H | 176 | 2.7 | 44,74 | 475.2 | 7874.24 | 8349.44
[6 empty] | PREÇO TOTAL UNIT. (c/ taxa): |  | 475.2 | 7874.24 | 8349.44
|  |  |  | UND | COEF | MAT(UNIT) | MO(UNIT) | MAT (TOTAL) | MO (TOTAL) | TOTAL
C323 | C323-BASA | BASE | MOBILIZAÇÃO - (MÉDIA DISTÂNCIA - ATÉ 30KM) | UND |  |  |  | 1519.32 | 424.76 | 1944.08
| 5824 | SINAPI | CAMINHÃO TOCO, PBT 16.000 KG, CARGA ÚTIL MÁX. 10.685 KG, DIST. ENTRE EIXOS 4,8 M, POTÊNCIA 189 CV, INCLUSIVE CARROCERIA FIXA ABERTA DE MADEIRA P/ TRANSPORTE GERAL DE CARGA SECA, DIMEN. APROX. 2,5 X 7,00 X 0,50 M - CHP DIURNO. AF_06/2014 | CHP | 2 | 199.37 | 28,12 | 398.74 | 56.24 | 454.98
| 5826 | SINAPI | CAMINHÃO TOCO, PBT 16.000 KG, CARGA ÚTIL MÁX. 10.685 KG, DIST. ENTRE EIXOS 4,8 M, POTÊNCIA 189 CV, INCLUSIVE CARROCERIA FIXA ABERTA DE MADEIRA P/ TRANSPORTE GERAL DE CARGA SECA, DIMEN. APROX. 2,5 X 7,00 X 0,50 M - CHI DIURNO. AF_06/2014 | CHI | 4 | 42.43 | 28,12 | 169.72 | 112.48 | 282.2
| 97914 | SINAPI | TRANSPORTE COM CAMINHÃO BASCULANTE DE 6 M³, EM VIA URBANA PAVIMENTADA, DMT ATÉ 30 KM (UNIDADE: M3XKM). AF_07/2020 | M3XKM | 360 | 2.61 | 0,59 | 939.6 | 212.4 | 1152
| 88316 | SINAPI | SERVENTE COM ENCARGOS COMPLEMENTARES | H | 1 | 8.56 | 14,96 | 8.56 | 14.96 | 23.52
| 90776 | SINAPI | ENCARREGADO GERAL COM ENCARGOS COMPLEMENTARES | H | 1 | 2.7 | 28,68 | 2.7 | 28.68 | 31.38
[6 empty] | PREÇO TOTAL UNIT. (c/ taxa): |  | 1519.32 | 424.76 | 1944.08
|  |  |  | UND | COEF | MAT(UNIT) | MO(UNIT) | MAT (TOTAL) | MO (TOTAL) | TOTAL
C324 | C324-BASA | BASE | MOBILIZAÇÃO - (GRANDE DISTÂNCIA -ACIMA DE 30KM) | UND |  |  |  | 7315.02 | 1248.56 | 8563.58
| 5824 | SINAPI | CAMINHÃO TOCO, PBT 16.000 KG, CARGA ÚTIL MÁX. 10.685 KG, DIST. ENTRE EIXOS 4,8 M, POTÊNCIA 189 CV, INCLUSIVE CARROCERIA FIXA ABERTA DE MADEIRA P/ TRANSPORTE GERAL DE CARGA SECA, DIMEN. APROX. 2,5 X 7,00 X 0,50 M - CHP DIURNO. AF_06/2014 | CHP | 2 | 199.37 | 28,12 | 398.74 | 56.24 | 454.98
| 5826 | SINAPI | CAMINHÃO TOCO, PBT 16.000 KG, CARGA ÚTIL MÁX. 10.685 KG, DIST. ENTRE EIXOS 4,8 M, POTÊNCIA 189 CV, INCLUSIVE CARROCERIA FIXA ABERTA DE MADEIRA P/ TRANSPORTE GERAL DE CARGA SECA, DIMEN. APROX. 2,5 X 7,00 X 0,50 M - CHI DIURNO. AF_06/2014 | CHI | 4 | 42.43 | 28,12 | 169.72 | 112.48 | 282.2
| 100958 | SINAPI | TRANSPORTE COM CAMINHÃO PIPA DE 6 M³, EM VIA URBANA PAVIMENTADA, ADICIONAL PARA DMT EXCEDENTE A 30 KM (UNIDADE: M3XKM). AF_07/2020 | M3XKM | 4710 | 1.43 | 0,22 | 6735.3 | 1036.2 | 7771.5
| 88316 | SINAPI | SERVENTE COM ENCARGOS COMPLEMENTARES | H | 1 | 8.56 | 14,96 | 8.56 | 14.96 | 23.52
| 90776 | SINAPI | ENCARREGADO GERAL COM ENCARGOS COMPLEMENTARES | H | 1 | 2.7 | 28,68 | 2.7 | 28.68 | 31.38
[6 empty] | PREÇO TOTAL UNIT. (c/ taxa): |  | 7315.02 | 1248.56 | 8563.58
|  |  |  | UND | COEF | MAT(UNIT) | MO(UNIT) | MAT (TOTAL) | MO (TOTAL) | TOTAL
c325 | C325-BASA | BASE | REMOÇÃO DE BARRAS DE APOIO OU PUXADOR DE PORTA DE BANHEIRO PCD | UND |  |  |  | 1.712 | 2.992 | 4.704
| 88316 | SINAPI | SERVENTE COM ENCARGOS COMPLEMENTARES | H | 0.2 | 8.56 | 14,96 | 1.712 | 2.992 | 4.704
[6 empty] | PREÇO TOTAL UNIT. (c/ taxa): |  | 1.712 | 2.992 | 4.704
|  |  |  | UND | COEF | MAT(UNIT) | MO(UNIT) | MAT (TOTAL) | MO (TOTAL) | TOTAL
C326 | C326-BASA-SEDOP-020864 | BASE | REMOÇÃO DE SOLEIRA E PEITORIL | M2 |  |  |  | 7.9136 | 15.5392 | 23.4528
| 88316 | SINAPI | SERVENTE COM ENCARGOS COMPLEMENTARES | H | 0.6 | 8.56 | 14,96 | 5.136 | 8.976 | 14.112
| 88309 | SINAPI | PEDREIRO COM ENCARGOS COMPLEMENTARES | H | 0.32 | 8.68 | 20,51 | 2.7776 | 6.5632 | 9.3408
[6 empty] | PREÇO TOTAL UNIT. (c/ taxa): |  | 7.9136 | 15.5392 | 23.4528
|  |  |  | UND | COEF | MAT(UNIT) | MO(UNIT) | MAT (TOTAL) | MO (TOTAL) | TOTAL
C327 | C327-BASA-ORSE-12504 | BASE | REMOÇÃO DE DIVISÓRIA DE GRANITO (OU MARMORE) | M2 |  |  |  | 6.5996 | 11.9077 | 18.5073
| 88316 | SINAPI | SERVENTE COM ENCARGOS COMPLEMENTARES | H | 0.7 | 8.56 | 14,96 | 5.992 | 10.472 | 16.464
| 88309 | SINAPI | PEDREIRO COM ENCARGOS COMPLEMENTARES | H | 0.07 | 8.68 | 20,51 | 0.6076 | 1.4357 | 2.0433
[6 empty] | PREÇO TOTAL UNIT. (c/ taxa): |  | 6.5996 | 11.9077 | 18.5073
|  |  |  | UND | COEF | MAT(UNIT) | MO(UNIT) | MAT (TOTAL) | MO (TOTAL) | TOTAL
C328 | C328-BASA | BASE | REMOÇÃO DE ELETRODUTOS/ELETROCALHAS | M |  |  |  | 0.3468 | 0.7392 | 1.086
| 88247 | SINAPI | AUXILIAR DE ELETRICISTA COM ENCARGOS COMPLEMENTARES | H | 0.02 | 8.67 | 16,07 | 0.1734 | 0.3214 | 0.4948
| 88264 | SINAPI | ELETRICISTA COM ENCARGOS COMPLEMENTARES | H | 0.02 | 8.67 | 20,89 | 0.1734 | 0.4178 | 0.5912
[6 empty] | PREÇO TOTAL UNIT. (c/ taxa): |  | 0.3468 | 0.7392 | 1.086
|  |  |  | UND | COEF | MAT(UNIT) | MO(UNIT) | MAT (TOTAL) | MO (TOTAL) | TOTAL
C329 | C329-BASA-SEDOP-020847 | BASE | REMOÇÃO DE CAIXA DE AR CONDICIONADO | UND |  |  |  | 11.2496 | 21.2626 | 32.5122
| 88316 | SINAPI | SERVENTE COM ENCARGOS COMPLEMENTARES | H | 1.01 | 8.56 | 14,96 | 8.6456 | 15.1096 | 23.7552
| 88309 | SINAPI | PEDREIRO COM ENCARGOS COMPLEMENTARES | H | 0.3 | 8.68 | 20,51 | 2.604 | 6.153 | 8.757
[6 empty] | PREÇO TOTAL UNIT. (c/ taxa): |  | 11.2496 | 21.2626 | 32.5122
|  |  |  | UND | COEF | MAT(UNIT) | MO(UNIT) | MAT (TOTAL) | MO (TOTAL) | TOTAL
C330 | C330-BASA | BASE | REMOÇÃO DE EXTINTOR DE INCÊNDIO | UND |  |  |  | 1.724 | 3.547 | 5.271
| 88316 | SINAPI | SERVENTE COM ENCARGOS COMPLEMENTARES | H | 0.1 | 8.56 | 14,96 | 0.856 | 1.496 | 2.352
| 88309 | SINAPI | PEDREIRO COM ENCARGOS COMPLEMENTARES | H | 0.1 | 8.68 | 20,51 | 0.868 | 2.051 | 2.919
[6 empty] | PREÇO TOTAL UNIT. (c/ taxa): |  | 1.724 | 3.547 | 5.271
|  |  |  | UND | COEF | MAT(UNIT) | MO(UNIT) | MAT (TOTAL) | MO (TOTAL) | TOTAL
C331 | C331-BASA-ORSE-11101 | BASE | REMOÇÃO DE CAIXA DE INCÊNDIO, INCLUSIVE REGISTROS, MANGUEIRAS E ACESSÓRIOS | UND |  |  |  | 17.24 | 35.47 | 52.71
| 88316 | SINAPI | SERVENTE COM ENCARGOS COMPLEMENTARES | H | 1 | 8.56 | 14,96 | 8.56 | 14.96 | 23.52
| 88309 | SINAPI | PEDREIRO COM ENCARGOS COMPLEMENTARES | H | 1 | 8.68 | 20,51 | 8.68 | 20.51 | 29.19
[6 empty] | PREÇO TOTAL UNIT. (c/ taxa): |  | 17.24 | 35.47 | 52.71
|  |  |  | UND | COEF | MAT(UNIT) | MO(UNIT) | MAT (TOTAL) | MO (TOTAL) | TOTAL
C332 | C332-BASA-ORSE-04859 | BASE | REMOÇÃO DE FECHADURA OU FECHO | UND |  |  |  | 2.135 | 4.8475 | 6.9825
| 88261 | SINAPI | CARPINTEIRO DE ESQUADRIA COM ENCARGOS COMPLEMENTARES | H | 0.25 | 8.54 | 19,39 | 2.135 | 4.8475 | 6.9825
[6 empty] | PREÇO TOTAL UNIT. (c/ taxa): |  | 2.135 | 4.8475 | 6.9825
|  |  |  | UND | COEF | MAT(UNIT) | MO(UNIT) | MAT (TOTAL) | MO (TOTAL) | TOTAL
C333 | C333-BASA-ORSE-04860 | BASE | REMOÇÃO DE FITA DE PISO (INCLUSIVE LIMPEZA) | M |  |  |  | 2.359 | 4.112 | 6.471
| 99804 | SINAPI | LIMPEZA DE PISO CERÂMICO OU PORCELANATO UTILIZANDO DETERGENTE NEUTRO E ESCOVAÇÃO MANUAL. AF_04/2019 | M2 | 0.1 | 2.19 | 3,72 | 0.219 | 0.372 | 0.591
| 88316 | SINAPI | SERVENTE COM ENCARGOS COMPLEMENTARES | H | 0.25 | 8.56 | 14,96 | 2.14 | 3.74 | 5.88
[6 empty] | PREÇO TOTAL UNIT. (c/ taxa): |  | 2.359 | 4.112 | 6.471
|  |  |  | UND | COEF | MAT(UNIT) | MO(UNIT) | MAT (TOTAL) | MO (TOTAL) | TOTAL
C334 | C334-BASA-SEDOP-021527 | BASE | REMOÇÃO DE GRADE DE FERRO | M2 |  |  |  | 10.32 | 20.172 | 30.492
| 88316 | SINAPI | SERVENTE COM ENCARGOS COMPLEMENTARES | H | 0.8 | 8.56 | 14,96 | 6.848 | 11.968 | 18.816
| 88309 | SINAPI | PEDREIRO COM ENCARGOS COMPLEMENTARES | H | 0.4 | 8.68 | 20,51 | 3.472 | 8.204 | 11.676
[6 empty] | PREÇO TOTAL UNIT. (c/ taxa): |  | 10.32 | 20.172 | 30.492
|  |  |  | UND | COEF | MAT(UNIT) | MO(UNIT) | MAT (TOTAL) | MO (TOTAL) | TOTAL
c335 | C335-BASA-SEDOP-021528 | BASE | REMOÇÃO DE MOLA AÉREA HIDRÁULICA DE PORTA | UND |  |  |  | 4.27 | 9.695 | 13.965
| 88261 | SINAPI | CARPINTEIRO DE ESQUADRIA COM ENCARGOS COMPLEMENTARES | H | 0.5 | 8.54 | 19,39 | 4.27 | 9.695 | 13.965
[6 empty] | PREÇO TOTAL UNIT. (c/ taxa): |  | 4.27 | 9.695 | 13.965
|  |  |  | UND | COEF | MAT(UNIT) | MO(UNIT) | MAT (TOTAL) | MO (TOTAL) | TOTAL
C336 | C336-BASA-SINAPI-102188 | BASE | REMOÇÃO DE MOLA HIDRÁULICA DE PISO | UND |  |  |  | 30.9058 | 54.5588 | 85.4645
| 88316 | SINAPI | SERVENTE COM ENCARGOS COMPLEMENTARES | H | 1.767 | 8.56 | 14,96 | 15.1255 | 26.4343 | 41.5598
| 88325 | SINAPI | VIDRACEIRO COM ENCARGOS COMPLEMENTARES | H | 1.818 | 8.68 | 15,47 | 15.7802 | 28.1245 | 43.9047
[6 empty] | PREÇO TOTAL UNIT. (c/ taxa): |  | 30.9058 | 54.5588 | 85.4645
|  |  |  | UND | COEF | MAT(UNIT) | MO(UNIT) | MAT (TOTAL) | MO (TOTAL) | TOTAL
C337 | C337-BASA-ORSE-07215 | BASE | REMOÇÃO DE METAIS SANITÁRIOS (TORNEIRA, REGISTROS, CHUVEIROS, ETC.) | UND |  |  |  | 7.99 | 18.08 | 26.07
| 88248 | SINAPI | AUXILIAR DE ENCANADOR OU BOMBEIRO HIDRÁULICO COM ENCARGOS COMPLEMENTARES | H | 0.5 | 7.99 | 15,72 | 3.995 | 7.86 | 11.855
| 88267 | SINAPI | ENCANADOR OU BOMBEIRO HIDRÁULICO COM ENCARGOS COMPLEMENTARES | H | 0.5 | 7.99 | 20,44 | 3.995 | 10.22 | 14.215
[6 empty] | PREÇO TOTAL UNIT. (c/ taxa): |  | 7.99 | 18.08 | 26.07
|  |  |  | UND | COEF | MAT(UNIT) | MO(UNIT) | MAT (TOTAL) | MO (TOTAL) | TOTAL
C338 | C338-BASA | BASE | REMOÇÃO DE PGDM, INCLUSIVE DESMONTAGEM E EMBALAGEM | UND |  |  |  | 387.23 | 573.3984 | 960.6284
| 88266 | SINAPI | ELETROTÉCNICO COM ENCARGOS COMPLEMENTARES | H | 1 | 8.67 | 24,37 | 8.67 | 24.37 | 33.04
| 102180 | SINAPI | INSTALAÇÃO DE VIDRO TEMPERADO, E = 8 MM, ENCAIXADO EM PERFIL U. AF_01/2021_PS | M2 | 11.76 | 0 | 45,34 | 0 | 533.1984 | 533.1984
| 88243 | SINAPI | AJUDANTE ESPECIALIZADO COM ENCARGOS COMPLEMENTARES | H | 1 | 8.56 | 15,83 | 8.56 | 15.83 | 24.39
| IN59 | BASA | deslocamento do técnico a agencia | UN | 2 | 185 | 0 | 370 | 0 | 370
[7 empty] | 0 | 0 | 0 | 0
[6 empty] | PREÇO TOTAL UNIT. (c/ taxa): |  | 387.23 | 573.3984 | 960.6284
|  |  |  | UND | COEF | MAT(UNIT) | MO(UNIT) | MAT (TOTAL) | MO (TOTAL) | TOTAL
C339 | C339-BASA-SINAPI-102182 | BASE | REMOÇÃO DE PORTA DE VIDRO TEMPERADO, INCLUSIVE DESMONTAGEM DE FERRAGENS E ACESSÓRIOS | UND |  |  |  | 0 | 57.62 | 57.62
| 102182 | SINAPI | PORTA PIVOTANTE DE VIDRO TEMPERADO, 90X210 CM, ESPESSURA 10 MM, INCLUSIVE ACESSÓRIOS. AF_01/2021 | UN | 1 | 0 | 57,62 | 0 | 57.62 | 57.62
[6 empty] | PREÇO TOTAL UNIT. (c/ taxa): |  | 0 | 57.62 | 57.62
|  |  |  | UND | COEF | MAT(UNIT) | MO(UNIT) | MAT (TOTAL) | MO (TOTAL) | TOTAL
C341 | C341-BASA-SEDOP-040025 | BASE | FUNDAÇÃO CORRIDA COM SEIXO | M3 |  |  |  | 795.7388 | 280.38 | 1076.1188
| 88316 | SINAPI | SERVENTE COM ENCARGOS COMPLEMENTARES | H | 16 | 8.56 | 14,96 | 136.96 | 239.36 | 376.32
| 88309 | SINAPI | PEDREIRO COM ENCARGOS COMPLEMENTARES | H | 2 | 8.68 | 20,51 | 17.36 | 41.02 | 58.38
| 1379 | SINAPI | CIMENTO PORTLAND COMPOSTO CP II-32 | KG | 300 | 0,90 | 0,00 | 270 | 0 | 270
| 367 | SINAPI | AREIA GROSSA - POSTO JAZIDA/FORNECEDOR (RETIRADO NA JAZIDA, SEM TRANSPORTE) | M3 | 0.88 | 106,37 | 0,00 | 93.6056 | 0 | 93.6056
| 4734 | SINAPI | SEIXO ROLADO PARA APLICACAO EM CONCRETO (POSTO PEDREIRA/FORNECEDOR, SEM FRETE) | M3 | 0.84 | 330,73 | 0,00 | 277.8132 | 0 | 277.8132
[6 empty] | PREÇO TOTAL UNIT. (c/ taxa): |  | 795.7388 | 280.38 | 1076.1188
|  |  |  | UND | COEF | MAT(UNIT) | MO(UNIT) | MAT (TOTAL) | MO (TOTAL) | TOTAL
C342 | C342-BASA-ORSE-08759 | BASE | CORRIMÃO EM AÇO INOX Ø=1 1/2", DUPLO, H=90CM | M |  |  |  | 279.23 | 35.47 | 314.7
| IN175 | ORSE- 09017 | Corrimão em aço inox ø=1 1/2", duplo, h=90cm | M | 1 | 260.05 | 0 | 260.05 | 0 | 260.05
| 4350 | SINAPI | BUCHA DE NYLON, DIAMETRO DO FURO 8 MM, COMPRIMENTO 40 MM, COM PARAFUSO DE ROSCA SOBERBA, CABECA CHATA, FENDA SIMPLES, 4,8 X 50 MM | UN | 2 | 0,69 | 0,00 | 1.38 | 0 | 1.38
| 4333 | SINAPI | PARAFUSO DE LATAO COM ROSCA SOBERBA, CABECA CHATA E FENDA SIMPLES, DIAMETRO 3,2 MM, COMPRIMENTO 16 MM | UN | 2 | 0,28 | 0,00 | 0.56 | 0 | 0.56
| 88316 | SINAPI | SERVENTE COM ENCARGOS COMPLEMENTARES | H | 1 | 8.56 | 14,96 | 8.56 | 14.96 | 23.52
| 88309 | SINAPI | PEDREIRO COM ENCARGOS COMPLEMENTARES | H | 1 | 8.68 | 20,51 | 8.68 | 20.51 | 29.19
[6 empty] | PREÇO TOTAL UNIT. (c/ taxa): |  | 279.23 | 35.47 | 314.7
|  |  |  | UND | COEF | MAT(UNIT) | MO(UNIT) | MAT (TOTAL) | MO (TOTAL) | TOTAL
C343 | C343-BASA-SEDOP-E00113 | BASE | FORNECIMENTO E INSTALAÇÃO DE CHAVE FUSÍVEL DE 100A, CLASSE 15KV C/ SUPORTE "L" | UND |  |  |  | 333.715 | 9.24 | 342.955
| IN176 | SEDOP-PA E00113 | Chave fusível de 100A, classe 15KV c/ suporte "L" | UND | 1 | 329,38 | 0 | 329.38 | 0 | 329.38
| 88247 | SINAPI | AUXILIAR DE ELETRICISTA COM ENCARGOS COMPLEMENTARES | H | 0.25 | 8.67 | 16,07 | 2.1675 | 4.0175 | 6.185
| 88264 | SINAPI | ELETRICISTA COM ENCARGOS COMPLEMENTARES | H | 0.25 | 8.67 | 20,89 | 2.1675 | 5.2225 | 7.39
[6 empty] | PREÇO TOTAL UNIT. (c/ taxa): |  | 333.715 | 9.24 | 342.955
|  |  |  | UND | COEF | MAT(UNIT) | MO(UNIT) | MAT (TOTAL) | MO (TOTAL) | TOTAL
C344 | C344-BASA-SEDOP-E00183 | BASE | FORNECIMENTO E INSTALAÇÃO DE MÃO FRANCESA PLANA GALVANIZADA 726MM | UND |  |  |  | 21.688 | 7.392 | 29.08
| IN177 | SEDOP-PA E00183 | Mão francesa plana galvanizada 726mm | UND | 1 | 18.22 | 0 | 18.22 | 0 | 18.22
| 88247 | SINAPI | AUXILIAR DE ELETRICISTA COM ENCARGOS COMPLEMENTARES | H | 0.2 | 8.67 | 16,07 | 1.734 | 3.214 | 4.948
| 88264 | SINAPI | ELETRICISTA COM ENCARGOS COMPLEMENTARES | H | 0.2 | 8.67 | 20,89 | 1.734 | 4.178 | 5.912
[6 empty] | PREÇO TOTAL UNIT. (c/ taxa): |  | 21.688 | 7.392 | 29.08
|  |  |  | UND | COEF | MAT(UNIT) | MO(UNIT) | MAT (TOTAL) | MO (TOTAL) | TOTAL
C345 | C345-BASA-SINAP-444 | BASE | PINO ROSCA EXTERNA, EM ACO GALVANIZADO, PARA ISOLADOR DE 15KV, DIAMETRO 25 MM, COMPRIMENTO *290* MM | UND |  |  |  | 40.908 | 7.392 | 48.3
| 444 | SINAPI | PINO ROSCA EXTERNA, EM ACO GALVANIZADO, PARA ISOLADOR DE 15KV, DIAMETRO 25 MM, COMPRIMENTO *290* MM | UN | 1 | 37,44 | 0,00 | 37.44 | 0 | 37.44
| 88247 | SINAPI | AUXILIAR DE ELETRICISTA COM ENCARGOS COMPLEMENTARES | H | 0.2 | 8.67 | 16,07 | 1.734 | 3.214 | 4.948
| 88264 | SINAPI | ELETRICISTA COM ENCARGOS COMPLEMENTARES | H | 0.2 | 8.67 | 20,89 | 1.734 | 4.178 | 5.912
[6 empty] | PREÇO TOTAL UNIT. (c/ taxa): |  | 40.908 | 7.392 | 48.3
|  |  |  | UND | COEF | MAT(UNIT) | MO(UNIT) | MAT (TOTAL) | MO (TOTAL) | TOTAL
C346 | C346-BASA-SEDOP-E00189 | BASE | CONECTOR A COMPRESSÃO BIMETALICO (P/PARA RAIOS/CHAVE FUZIVEL) | UND |  |  |  | 87.028 | 7.392 | 94.42
| IN178 | SEDOP-PA E00189 | Conector a compressão bimetalico (p/para raios/chave fuzivel) | UND | 1 | 83,56 | 0 | 83.56 | 0 | 83.56
| 88247 | SINAPI | AUXILIAR DE ELETRICISTA COM ENCARGOS COMPLEMENTARES | H | 0.2 | 8.67 | 16,07 | 1.734 | 3.214 | 4.948
| 88264 | SINAPI | ELETRICISTA COM ENCARGOS COMPLEMENTARES | H | 0.2 | 8.67 | 20,89 | 1.734 | 4.178 | 5.912
[6 empty] | PREÇO TOTAL UNIT. (c/ taxa): |  | 87.028 | 7.392 | 94.42
|  |  |  | UND | COEF | MAT(UNIT) | MO(UNIT) | MAT (TOTAL) | MO (TOTAL) | TOTAL
c347 | C347-BASA-SINAPI | BASE | ABRACADEIRA EM ACO PARA AMARRACAO DE ELETRODUTOS, TIPO D, COM 1" E CUNHA DE FIXACAO | UND |  |  |  | 3.3034 | 0.3696 | 3.673
| 39129 | SINAPI | ABRACADEIRA EM ACO PARA AMARRACAO DE ELETRODUTOS, TIPO D, COM 1" E CUNHA DE FIXACAO | UN | 1 | 3,13 | 0,00 | 3.13 | 0 | 3.13
| 88247 | SINAPI | AUXILIAR DE ELETRICISTA COM ENCARGOS COMPLEMENTARES | H | 0.01 | 8.67 | 16,07 | 0.0867 | 0.1607 | 0.2474
| 88264 | SINAPI | ELETRICISTA COM ENCARGOS COMPLEMENTARES | H | 0.01 | 8.67 | 20,89 | 0.0867 | 0.2089 | 0.2956
[6 empty] | PREÇO TOTAL UNIT. (c/ taxa): |  | 3.3034 | 0.3696 | 3.673
|  |  |  | UND | COEF | MAT(UNIT) | MO(UNIT) | MAT (TOTAL) | MO (TOTAL) | TOTAL
C348 | C348-BASA-SEDOP-171125 | BASE | CONECTOR DE MEDIÇÃO E EMENDA #50MM², FAB. TERMOTÉCNICA OU SIMILAR | UND |  |  |  | 15.7103 | 1.7355 | 17.4458
| 11862 | SINAPI | CONECTOR METALICO TIPO PARAFUSO FENDIDO (SPLIT BOLT), PARA CABOS ATE 50 MM2 | UN | 1 | 14,93 | 0,00 | 14.93 | 0 | 14.93
| 88247 | SINAPI | AUXILIAR DE ELETRICISTA COM ENCARGOS COMPLEMENTARES | H | 0.03 | 8.67 | 16,07 | 0.2601 | 0.4821 | 0.7422
| 88264 | SINAPI | ELETRICISTA COM ENCARGOS COMPLEMENTARES | H | 0.06 | 8.67 | 20,89 | 0.5202 | 1.2534 | 1.7736
[6 empty] | PREÇO TOTAL UNIT. (c/ taxa): |  | 15.7103 | 1.7355 | 17.4458
|  |  |  | UND | COEF | MAT(UNIT) | MO(UNIT) | MAT (TOTAL) | MO (TOTAL) | TOTAL
C349 | C349-BASA-SEDOP-171299 | BASE | PONTO DE SOLDA EXOTÉRMICA | UND |  |  |  | 21.202 | 29.568 | 50.77
| IN179 | SEDOP-PA E00731 | Pó de solda | Pct | 0.2 | 28.9 | 0 | 5.78 | 0 | 5.78
| IN180 | SEDOP-PA E00732 | Molde p/ solda exotérmica | UND | 0.01 | 155 | 0 | 1.55 | 0 | 1.55
| 88247 | SINAPI | AUXILIAR DE ELETRICISTA COM ENCARGOS COMPLEMENTARES | H | 0.8 | 8.67 | 16,07 | 6.936 | 12.856 | 19.792
| 88264 | SINAPI | ELETRICISTA COM ENCARGOS COMPLEMENTARES | H | 0.8 | 8.67 | 20,89 | 6.936 | 16.712 | 23.648
[6 empty] | PREÇO TOTAL UNIT. (c/ taxa): |  | 21.202 | 29.568 | 50.77
|  |  |  | UND | COEF | MAT(UNIT) | MO(UNIT) | MAT (TOTAL) | MO (TOTAL) | TOTAL
C350 | C350-BASA | BASE | MEDIÇÃO DA RESISTÊNCIA DE TERRA EQUIVALENTE DA MALHA DE ATERRAMENTO E EMISSÃO DE RELATÓRIO | UND |  |  |  | 95.37 | 244.51 | 339.88
| 88266 | SINAPI | ELETROTÉCNICO COM ENCARGOS COMPLEMENTARES | H | 7 | 8.67 | 24,37 | 60.69 | 170.59 | 231.28
| 88247 | SINAPI | AUXILIAR DE ELETRICISTA COM ENCARGOS COMPLEMENTARES | H | 2 | 8.67 | 16,07 | 17.34 | 32.14 | 49.48
| 88264 | SINAPI | ELETRICISTA COM ENCARGOS COMPLEMENTARES | H | 2 | 8.67 | 20,89 | 17.34 | 41.78 | 59.12
[6 empty] | PREÇO TOTAL UNIT. (c/ taxa): |  | 95.37 | 244.51 | 339.88
|  |  |  | UND | COEF | MAT(UNIT) | MO(UNIT) | MAT (TOTAL) | MO (TOTAL) | TOTAL
C351 | C351-BASA-ORSE-12740 | BASE | FORNECIMENTO E ASSENTAMENTO DE BARRA CHATA DE ALUMÍNIO DE 7/8" X 1/8" | M |  |  |  | 12.5906 | 3.7602 | 16.3508
| IN181 | ORSE-11095 | Barra chata de aluminio 7/8" x 1/8" | M | 1 | 11.03 | 0 | 11.03 | 0 | 11.03
| 88264 | SINAPI | ELETRICISTA COM ENCARGOS COMPLEMENTARES | H | 0.18 | 8.67 | 20,89 | 1.5606 | 3.7602 | 5.3208
[6 empty] | PREÇO TOTAL UNIT. (c/ taxa): |  | 12.5906 | 3.7602 | 16.3508
|  |  |  | UND | COEF | MAT(UNIT) | MO(UNIT) | MAT (TOTAL) | MO (TOTAL) | TOTAL
C352 | C352-BASA-ORSE- 03712 | BASE | VÁLVULA DE ESCOAMENTO PARA MICTÓRIO, DECA, DECAMATIC 2570C OU SIMILAR | UND |  |  |  | 52.145 | 10.62 | 62.765
| in42 | ORSE- 02384 | Válvula de escoamento para lavatório, DECA 1602C ou similar | UN | 1 | 47.18 | 0 | 47.18 | 0 | 47.18
| 88267 | SINAPI | ENCANADOR OU BOMBEIRO HIDRÁULICO COM ENCARGOS COMPLEMENTARES | H | 0.3 | 7.99 | 20,44 | 2.397 | 6.132 | 8.529
| 88316 | SINAPI | SERVENTE COM ENCARGOS COMPLEMENTARES | H | 0.3 | 8.56 | 14,96 | 2.568 | 4.488 | 7.056
[6 empty] | PREÇO TOTAL UNIT. (c/ taxa): |  | 52.145 | 10.62 | 62.765
|  |  |  | UND | COEF | MAT(UNIT) | MO(UNIT) | MAT (TOTAL) | MO (TOTAL) | TOTAL
C353 | C352-BASA-BB-PE01942 | BASE | GATILHO PARA DUCHA HIGIÊNICA | UND |  |  |  | 78.299 | 2.044 | 80.343
| IN186 | BB-7421-PE 2024/01419 | GATILHO PARA DUCHA HIGIÊNICA | UND | 1 | 77.5 | 0 | 77.5 | 0 | 77.5
| 88267 | SINAPI | ENCANADOR OU BOMBEIRO HIDRÁULICO COM ENCARGOS COMPLEMENTARES | H | 0.1 | 7.99 | 20,44 | 0.799 | 2.044 | 2.843
[6 empty] | PREÇO TOTAL UNIT. (c/ taxa): |  | 78.299 | 2.044 | 80.343
|  |  |  | UND | COEF | MAT(UNIT) | MO(UNIT) | MAT (TOTAL) | MO (TOTAL) | TOTAL
C354 | C354-BASA-SINAPI-37560 | BASE | PLACA DE SINALIZACAO DE SEGURANCA CONTRA INCENDIO - ALERTA, TRIANGULAR, BASE DE *30* CM, EM PVC *2* MM ANTI-CHAMAS (SIMBOLOS, CORES E PICTOGRAMAS CONFORME NBR 16820) | UND |  |  |  | 31.266 | 4.102 | 35.368
| 37560 | SINAPI | PLACA DE SINALIZACAO DE SEGURANCA CONTRA INCENDIO - ALERTA, TRIANGULAR, BASE DE *30* CM, EM PVC *2* MM ANTI-CHAMAS (SIMBOLOS, CORES E PICTOGRAMAS CONFORME NBR 16820) | UN | 1 | 29,53 | 0,00 | 29.53 | 0 | 29.53
| 88309 | SINAPI | PEDREIRO COM ENCARGOS COMPLEMENTARES | H | 0.2 | 8.68 | 20,51 | 1.736 | 4.102 | 5.838
[6 empty] | PREÇO TOTAL UNIT. (c/ taxa): |  | 31.266 | 4.102 | 35.368
|  |  |  | UND | COEF | MAT(UNIT) | MO(UNIT) | MAT (TOTAL) | MO (TOTAL) | TOTAL
C355 | C355-BASA-SINAPI-37557 | BASE | PLACA DE SINALIZACAO DE SEGURANCA CONTRA INCENDIO, FOTOLUMINESCENTE, QUADRADA, *14 X 14* CM, EM PVC *2* MM ANTI-CHAMAS (SIMBOLOS, CORES E PICTOGRAMAS CONFORME NBR 16820) | UND |  |  |  | 10.696 | 4.102 | 14.798
| 37557 | SINAPI | PLACA DE SINALIZACAO DE SEGURANCA CONTRA INCENDIO, FOTOLUMINESCENTE, QUADRADA, *14 X 14* CM, EM PVC *2* MM ANTI-CHAMAS (SIMBOLOS, CORES E PICTOGRAMAS CONFORME NBR 16820) | UN | 1 | 8,96 | 0,00 | 8.96 | 0 | 8.96
| 88309 | SINAPI | PEDREIRO COM ENCARGOS COMPLEMENTARES | H | 0.2 | 8.68 | 20,51 | 1.736 | 4.102 | 5.838
[6 empty] | PREÇO TOTAL UNIT. (c/ taxa): |  | 10.696 | 4.102 | 14.798
|  |  |  | UND | COEF | MAT(UNIT) | MO(UNIT) | MAT (TOTAL) | MO (TOTAL) | TOTAL
C356 | C356-BASA-SINAPI-37556 | BASE | PLACA DE SINALIZACAO DE SEGURANCA CONTRA INCENDIO, FOTOLUMINESCENTE, QUADRADA, *20 X 20* CM, EM PVC *2* MM ANTI-CHAMAS (SIMBOLOS, CORES E PICTOGRAMAS CONFORME NBR 16820) | UND |  |  |  | 19.086 | 4.102 | 23.188
| 37556 | SINAPI | PLACA DE SINALIZACAO DE SEGURANCA CONTRA INCENDIO, FOTOLUMINESCENTE, QUADRADA, *20 X 20* CM, EM PVC *2* MM ANTI-CHAMAS (SIMBOLOS, CORES E PICTOGRAMAS CONFORME NBR 16820) | UN | 1 | 17,35 | 0,00 | 17.35 | 0 | 17.35
| 88309 | SINAPI | PEDREIRO COM ENCARGOS COMPLEMENTARES | H | 0.2 | 8.68 | 20,51 | 1.736 | 4.102 | 5.838
[6 empty] | PREÇO TOTAL UNIT. (c/ taxa): |  | 19.086 | 4.102 | 23.188
|  |  |  | UND | COEF | MAT(UNIT) | MO(UNIT) | MAT (TOTAL) | MO (TOTAL) | TOTAL
C357 | C357-BASA-SINAPI-37559 | BASE | PLACA DE SINALIZACAO DE SEGURANCA CONTRA INCENDIO, FOTOLUMINESCENTE, RETANGULAR, *12 X 40* CM, EM PVC *2* MM ANTI-CHAMAS (SIMBOLOS, CORES E PICTOGRAMAS CONFORME NBR 16820) | UND |  |  |  | 23.016 | 4.102 | 27.118
| 37559 | SINAPI | PLACA DE SINALIZACAO DE SEGURANCA CONTRA INCENDIO, FOTOLUMINESCENTE, RETANGULAR, *12 X 40* CM, EM PVC *2* MM ANTI-CHAMAS (SIMBOLOS, CORES E PICTOGRAMAS CONFORME NBR 16820) | UN | 1 | 21,28 | 0,00 | 21.28 | 0 | 21.28
| 88309 | SINAPI | PEDREIRO COM ENCARGOS COMPLEMENTARES | H | 0.2 | 8.68 | 20,51 | 1.736 | 4.102 | 5.838
[6 empty] | PREÇO TOTAL UNIT. (c/ taxa): |  | 23.016 | 4.102 | 27.118
|  |  |  | UND | COEF | MAT(UNIT) | MO(UNIT) | MAT (TOTAL) | MO (TOTAL) | TOTAL
C358 | C358-BASA-SINAPI-37539 | BASE | PLACA DE SINALIZACAO DE SEGURANCA CONTRA INCENDIO, FOTOLUMINESCENTE, RETANGULAR, *13 X 26* CM, EM PVC *2* MM ANTI-CHAMAS (SIMBOLOS, CORES E PICTOGRAMAS CONFORME NBR 16820) | UND |  |  |  | 16.736 | 4.102 | 20.838
| 37539 | SINAPI | PLACA DE SINALIZACAO DE SEGURANCA CONTRA INCENDIO, FOTOLUMINESCENTE, RETANGULAR, *13 X 26* CM, EM PVC *2* MM ANTI-CHAMAS (SIMBOLOS, CORES E PICTOGRAMAS CONFORME NBR 16820) | UN | 1 | 15,00 | 0,00 | 15 | 0 | 15
| 88309 | SINAPI | PEDREIRO COM ENCARGOS COMPLEMENTARES | H | 0.2 | 8.68 | 20,51 | 1.736 | 4.102 | 5.838
[6 empty] | PREÇO TOTAL UNIT. (c/ taxa): |  | 16.736 | 4.102 | 20.838
|  |  |  | UND | COEF | MAT(UNIT) | MO(UNIT) | MAT (TOTAL) | MO (TOTAL) | TOTAL
C359 | C359-BASA-SINAPI-37558 | BASE | PLACA DE SINALIZACAO DE SEGURANCA CONTRA INCENDIO, FOTOLUMINESCENTE, RETANGULAR, *20 X 40* CM, EM PVC *2* MM ANTI-CHAMAS (SIMBOLOS, CORES E PICTOGRAMAS CONFORME NBR 16820) | UND |  |  |  | 29.696 | 4.102 | 33.798
| 37558 | SINAPI | PLACA DE SINALIZACAO DE SEGURANCA CONTRA INCENDIO, FOTOLUMINESCENTE, RETANGULAR, *20 X 40* CM, EM PVC *2* MM ANTI-CHAMAS (SIMBOLOS, CORES E PICTOGRAMAS CONFORME NBR 16820) | UN | 1 | 27,96 | 0,00 | 27.96 | 0 | 27.96
| 88309 | SINAPI | PEDREIRO COM ENCARGOS COMPLEMENTARES | H | 0.2 | 8.68 | 20,51 | 1.736 | 4.102 | 5.838
[6 empty] | PREÇO TOTAL UNIT. (c/ taxa): |  | 29.696 | 4.102 | 33.798
|  |  |  | UND | COEF | MAT(UNIT) | MO(UNIT) | MAT (TOTAL) | MO (TOTAL) | TOTAL
C360 | C360-BASA | BASE | DESMOBILIZAÇÃO (MÉDIA DISTÃNCIA) | UND |  |  |  | 2011.49 | 392 | 2403.49
| 5824 | SINAPI | CAMINHÃO TOCO, PBT 16.000 KG, CARGA ÚTIL MÁX. 10.685 KG, DIST. ENTRE EIXOS 4,8 M, POTÊNCIA 189 CV, INCLUSIVE CARROCERIA FIXA ABERTA DE MADEIRA P/ TRANSPORTE GERAL DE CARGA SECA, DIMEN. APROX. 2,5 X 7,00 X 0,50 M - CHP DIURNO. AF_06/2014 | CHP | 1 | 199.37 | 28,12 | 199.37 | 28.12 | 227.49
| 5826 | SINAPI | CAMINHÃO TOCO, PBT 16.000 KG, CARGA ÚTIL MÁX. 10.685 KG, DIST. ENTRE EIXOS 4,8 M, POTÊNCIA 189 CV, INCLUSIVE CARROCERIA FIXA ABERTA DE MADEIRA P/ TRANSPORTE GERAL DE CARGA SECA, DIMEN. APROX. 2,5 X 7,00 X 0,50 M - CHI DIURNO. AF_06/2014 | CHI | 2 | 42.43 | 28,12 | 84.86 | 56.24 | 141.1
| 100958 | SINAPI | TRANSPORTE COM CAMINHÃO PIPA DE 6 M³, EM VIA URBANA PAVIMENTADA, ADICIONAL PARA DMT EXCEDENTE A 30 KM (UNIDADE: M3XKM). AF_07/2020 | M3XKM | 1200 | 1.43 | 0,22 | 1716 | 264 | 1980
| 88316 | SINAPI | SERVENTE COM ENCARGOS COMPLEMENTARES | H | 1 | 8.56 | 14,96 | 8.56 | 14.96 | 23.52
| 90776 | SINAPI | ENCARREGADO GERAL COM ENCARGOS COMPLEMENTARES | H | 1 | 2.7 | 28,68 | 2.7 | 28.68 | 31.38
[6 empty] | PREÇO TOTAL UNIT. (c/ taxa): |  | 2011.49 | 392 | 2403.49
|  |  |  | UND | COEF | MAT(UNIT) | MO(UNIT) | MAT (TOTAL) | MO (TOTAL) | TOTAL
C361 | C361-BASA | BASE | DESMOBILIZAÇÃO (GRANDE DISTÂNCIA) | UND |  |  |  | 7315.02 | 1248.56 | 8563.58
| 5824 | SINAPI | CAMINHÃO TOCO, PBT 16.000 KG, CARGA ÚTIL MÁX. 10.685 KG, DIST. ENTRE EIXOS 4,8 M, POTÊNCIA 189 CV, INCLUSIVE CARROCERIA FIXA ABERTA DE MADEIRA P/ TRANSPORTE GERAL DE CARGA SECA, DIMEN. APROX. 2,5 X 7,00 X 0,50 M - CHP DIURNO. AF_06/2014 | CHP | 2 | 199.37 | 28,12 | 398.74 | 56.24 | 454.98
| 5826 | SINAPI | CAMINHÃO TOCO, PBT 16.000 KG, CARGA ÚTIL MÁX. 10.685 KG, DIST. ENTRE EIXOS 4,8 M, POTÊNCIA 189 CV, INCLUSIVE CARROCERIA FIXA ABERTA DE MADEIRA P/ TRANSPORTE GERAL DE CARGA SECA, DIMEN. APROX. 2,5 X 7,00 X 0,50 M - CHI DIURNO. AF_06/2014 | CHI | 4 | 42.43 | 28,12 | 169.72 | 112.48 | 282.2
| 100958 | SINAPI | TRANSPORTE COM CAMINHÃO PIPA DE 6 M³, EM VIA URBANA PAVIMENTADA, ADICIONAL PARA DMT EXCEDENTE A 30 KM (UNIDADE: M3XKM). AF_07/2020 | M3XKM | 4710 | 1.43 | 0,22 | 6735.3 | 1036.2 | 7771.5
| 88316 | SINAPI | SERVENTE COM ENCARGOS COMPLEMENTARES | H | 1 | 8.56 | 14,96 | 8.56 | 14.96 | 23.52
| 90776 | SINAPI | ENCARREGADO GERAL COM ENCARGOS COMPLEMENTARES | H | 1 | 2.7 | 28,68 | 2.7 | 28.68 | 31.38
[6 empty] | PREÇO TOTAL UNIT. (c/ taxa): |  | 7315.02 | 1248.56 | 8563.58
|  |  |  | UND | COEF | MAT(UNIT) | MO(UNIT) | MAT (TOTAL) | MO (TOTAL) | TOTAL
C362 | C362-BASA-ORSE-07759 | BASE | LAVATÓRIO LOUÇA (DECA-LINHA VOGUE PLUS CONFORTO, REF L-510 OU SIMILAR) COM COLUNA SUSPENSA, (DECA, LINHA VOGUE PLUS CONFORTO, REF. C-510 OU SIMILAR), C/ SIFÃO CROMADO, VÁLVULA CROMADA, ENGATE CROMADO, EXCLUSIVE TORNEIRA | UND |  |  |  | 879.0325 | 61.95 | 940.9825
| IN40 | ORSE- 03590 | Lavatório louça, ref: L-510, Vogue Plus Conforto(45.5 x 35.5 cm), DECA ou similar | UN | 1 | 287.89 | 0 | 287.89 | 0 | 287.89
| IN41 | ORSE- 02747 | Coluna suspensa de louça para lavatório, linha Vogue Plus Conforto, ref: C-510, DECA ou similar | UN | 1 | 152.43 | 0 | 152.43 | 0 | 152.43
| 11683 | SINAPI | ENGATE / RABICHO FLEXIVEL INOX 1/2" X 30 CM | UN | 1 | 65,27 | 0,00 | 65.27 | 0 | 65.27
| 6136 | SINAPI | SIFAO EM METAL CROMADO PARA PIA OU LAVATORIO, 1 X 1.1/2" | UN | 1 | 284,64 | 0,00 | 284.64 | 0 | 284.64
| IN42 | ORSE- 02384 | Válvula de escoamento para lavatório, DECA 1602C ou similar | UN | 1 | 47.18 | 0 | 47.18 | 0 | 47.18
| IN43 | ORSE-0982 | Fixação p/ lavatório - parafusos (deca - ref: sp-7 ou similar) | CJ | 1 | 12.66 | 0 | 12.66 | 0 | 12.66
| 88267 | SINAPI | ENCANADOR OU BOMBEIRO HIDRÁULICO COM ENCARGOS COMPLEMENTARES | H | 1.75 | 7.99 | 20,44 | 13.9825 | 35.77 | 49.7525
| 88316 | SINAPI | SERVENTE COM ENCARGOS COMPLEMENTARES | H | 1.75 | 8.56 | 14,96 | 14.98 | 26.18 | 41.16
[6 empty] | PREÇO TOTAL UNIT. (c/ taxa): |  | 879.0325 | 61.95 | 940.9825
|  |  |  | UND | COEF | MAT(UNIT) | MO(UNIT) | MAT (TOTAL) | MO (TOTAL) | TOTAL
C363 | C363-BASA | BASE | MONTAGEM DE ARQUIVO DESLIZANTE DE DE AÇO DE 6 FACES DE APROX. 1,20X3,35X2,20M | UND |  |  |  | 0 | 458.69 | 458.69
| IN76 | www.portaldomontador.com.br/calculadora-montagem-de-moveis-convencionais-novos/ | MONTAGEM DE ARQUIVO DESLIZANTE DE 6 FACE (APROX 3,35X1,21X2,2M) | UND | 1 | 0 | 458.69 | 0 | 458.69 | 458.69
[6 empty] | PREÇO TOTAL UNIT. (c/ taxa): |  | 0 | 458.69 | 458.69
|  |  |  | UND | COEF | MAT(UNIT) | MO(UNIT) | MAT (TOTAL) | MO (TOTAL) | TOTAL
C364 | C364-BASA | BASE | DESMONTAGEM DE ARQUIVO DE AÇO DESLIZANTES DE 8 FACES ( APROX 4,19X1,20X2,20M) | UND |  |  |  | 0 | 296.37 | 296.37
| IN48 | www.portaldomontador.com.br/calculadora-montagem-de-moveis-convencionais-novos/ | DESMONTAGEM DE ARQUIVO DESLIZANTE DE 8 FACES | UND | 1 | 0 | 296.37 | 0 | 296.37 | 296.37
[6 empty] | PREÇO TOTAL UNIT. (c/ taxa): |  | 0 | 296.37 | 296.37
|  |  |  | UND | COEF | MAT(UNIT) | MO(UNIT) | MAT (TOTAL) | MO (TOTAL) | TOTAL
C365 | C365-BASA | BASE | MONTAGEM DE ARQUIVO DE AÇO DESLIZANTES DE 8 FACES ( APROX 4,19X1,20X2,20M) | UND |  |  |  | 0 | 592.74 | 592.74
| IN63 | www.portaldomontador.com.br/calculadora-montagem-de-moveis-convencionais-novos/ | MONTAGEM DE ARQUIVO DESLIZANTE DE 8 FACES | UND | 1 | 0 | 592.74 | 0 | 592.74 | 592.74
[6 empty] | PREÇO TOTAL UNIT. (c/ taxa): |  | 0 | 592.74 | 592.74
|  |  |  | UND | COEF | MAT(UNIT) | MO(UNIT) | MAT (TOTAL) | MO (TOTAL) | TOTAL
c366 | C366-BASA | BASE | APLICAÇÃO MANUAL DE PINTURA COM TINTA TEXTURIZADA ACRÍLICA EM SUPERFÍCIES, COR CIMENTO QUEIMADO FOSCO DIA DE CHUVA | M2 |  |  |  | 52.4682 | 13.5499 | 66.0182
| in44 | www.amazom.com | tinta texturizada acrílica em superfícies cor cimento queimado fosco dia de chuva | M2 | 1 | 45.8 | 0 | 45.8 | 0 | 45.8
| 88310 | SINAPI | PINTOR COM ENCARGOS COMPLEMENTARES | H | 0.535 | 10.32 | 21,58 | 5.5212 | 11.5453 | 17.0665
| 88316 | SINAPI | SERVENTE COM ENCARGOS COMPLEMENTARES | H | 0.134 | 8.56 | 14,96 | 1.147 | 2.0046 | 3.1517
[6 empty] | PREÇO TOTAL UNIT. (c/ taxa): |  | 52.4682 | 13.5499 | 66.0182
|  |  |  | UND | COEF | MAT(UNIT) | MO(UNIT) | MAT (TOTAL) | MO (TOTAL) | TOTAL
C367 | C367-BASA | BASE | FORNECIMENTO INSTALAÇÃO DE BATERIA SELADA, VRLA, 12V/7AH | UND |  |  |  | 164.235 | 12.185 | 176.42
| 88266 | SINAPI | ELETROTÉCNICO COM ENCARGOS COMPLEMENTARES | H | 0.5 | 8.67 | 24,37 | 4.335 | 12.185 | 16.52
| in193 | https://www.amazon.com.br | bateria selada, VRLA, 12V/7Ah | UND | 1 | 159.9 | 0 | 159.9 | 0 | 159.9
[6 empty] | PREÇO TOTAL UNIT. (c/ taxa): |  | 164.235 | 12.185 | 176.42
|  |  |  | UND | COEF | MAT(UNIT) | MO(UNIT) | MAT (TOTAL) | MO (TOTAL) | TOTAL
c368 | C368-BASA | BASE | FORNECIMENTO INSTALAÇÃO DE BATERIA SELADA, VRLA, 12V/9AH | UND |  |  |  | 179.835 | 12.185 | 192.02
| 88266 | SINAPI | ELETROTÉCNICO COM ENCARGOS COMPLEMENTARES | H | 0.5 | 8.67 | 24,37 | 4.335 | 12.185 | 16.52
| in194 | https://www.amazon.com.br | bateria selada, VRLA, 12V/9Ah | UND | 1 | 175.5 | 0 | 175.5 | 0 | 175.5
[6 empty] | PREÇO TOTAL UNIT. (c/ taxa): |  | 179.835 | 12.185 | 192.02
|  |  |  | UND | COEF | MAT(UNIT) | MO(UNIT) | MAT (TOTAL) | MO (TOTAL) | TOTAL
C369 | C369-BASA | BASE | FORNECIMENTO INSTALAÇÃO DE BATERIA SELADA, VRLA, 12V/18AH | UND |  |  |  | 333.335 | 12.185 | 345.52
| 88266 | SINAPI | ELETROTÉCNICO COM ENCARGOS COMPLEMENTARES | H | 0.5 | 8.67 | 24,37 | 4.335 | 12.185 | 16.52
| in195 | https://produto.mercadolivre.com.br | bateria selada, VRLA, 12V/18Ah | UND | 1 | 329 | 0 | 329 | 0 | 329
[6 empty] | PREÇO TOTAL UNIT. (c/ taxa): |  | 333.335 | 12.185 | 345.52
|  |  |  | UND | COEF | MAT(UNIT) | MO(UNIT) | MAT (TOTAL) | MO (TOTAL) | TOTAL
C370 | C370-BASA | BASE | FORNECIMENTO E INSTALAÇÃO DE PLACA SNMP DE GERENCIAMENTO REMOTO DE NO-BREAK DE 6 E 8 KVA VIA REDE ETHERNET | UND |  |  |  | 756.89 | 121.85 | 878.74
| 88266 | SINAPI | ELETROTÉCNICO COM ENCARGOS COMPLEMENTARES | H | 5 | 8.67 | 24,37 | 43.35 | 121.85 | 165.2
| IN196 | https://produto.mercadolivre.com.br | placa SNMP de gerenciamento remoto de no-break de 6 e 8 kVA via rede ethernet | UND | 1 | 713.54 | 0 | 713.54 | 0 | 713.54
[6 empty] | PREÇO TOTAL UNIT. (c/ taxa): |  | 756.89 | 121.85 | 878.74
|  |  |  | UND | COEF | MAT(UNIT) | MO(UNIT) | MAT (TOTAL) | MO (TOTAL) | TOTAL
C371 | C371-BASA | BASE | FORNECIMENTO E INSTALAÇÃO DE PLACA ELETRÔNICA DO CARREGADOR/RETIFICADOR DE NO-BREAK DE 6 KVA | UND |  |  |  | 1988.72 | 389.92 | 2378.64
| 88266 | SINAPI | ELETROTÉCNICO COM ENCARGOS COMPLEMENTARES | H | 16 | 8.67 | 24,37 | 138.72 | 389.92 | 528.64
| IN197 | fornecedor Basa | placa eletrônica do carregador/retificador de no-break de 6 kVA | UND | 1 | 1850 | 0 | 1850 | 0 | 1850
[6 empty] | PREÇO TOTAL UNIT. (c/ taxa): |  | 1988.72 | 389.92 | 2378.64
|  |  |  | UND | COEF | MAT(UNIT) | MO(UNIT) | MAT (TOTAL) | MO (TOTAL) | TOTAL
C372 | C372-BASA | BASE | FORNECIMENTO E INSTALAÇÃO DE PLACA ELETRÔNICA DO CARREGADOR/RETIFICADOR DE NO-BREAK DE 8 KVA | UND |  |  |  | 2238.72 | 389.92 | 2628.64
| 88266 | SINAPI | ELETROTÉCNICO COM ENCARGOS COMPLEMENTARES | H | 16 | 8.67 | 24,37 | 138.72 | 389.92 | 528.64
| IN198 | fornecedor Basa | placa eletrônica do carregador/retificador de no-break de 8 kVA | UND | 1 | 2100 | 0 | 2100 | 0 | 2100
[6 empty] | PREÇO TOTAL UNIT. (c/ taxa): |  | 2238.72 | 389.92 | 2628.64
|  |  |  | UND | COEF | MAT(UNIT) | MO(UNIT) | MAT (TOTAL) | MO (TOTAL) | TOTAL
C373 | C373-BASA | BASE | FORNECIMENTO E INSTALAÇÃO DE KIT DE POTÊNCIA (PLACA DE POTÊNCIA+PLACA LÓGICA) DE NO-BREAK DE 6 KVA | UND |  |  |  | 3723.4 | 487.4 | 4210.8
| 88266 | SINAPI | ELETROTÉCNICO COM ENCARGOS COMPLEMENTARES | H | 20 | 8.67 | 24,37 | 173.4 | 487.4 | 660.8
| IN199 | fornecedor Basa | kit de potência (placa de potência+placa lógica) de no-break de 6 kVA | UND | 1 | 3550 | 0 | 3550 | 0 | 3550
[6 empty] | PREÇO TOTAL UNIT. (c/ taxa): |  | 3723.4 | 487.4 | 4210.8
|  |  |  | UND | COEF | MAT(UNIT) | MO(UNIT) | MAT (TOTAL) | MO (TOTAL) | TOTAL
C374 | C374-BASA | BASE | FORNECIMENTO E INSTALAÇÃO DE KIT DE POTÊNCIA (PLACA DE POTÊNCIA+PLACA LÓGICA) DE NO-BREAK DE 8 KVA | UND |  |  |  | 4023.4 | 487.4 | 4510.8
| 88266 | SINAPI | ELETROTÉCNICO COM ENCARGOS COMPLEMENTARES | H | 20 | 8.67 | 24,37 | 173.4 | 487.4 | 660.8
| IN200 | fornecedor Basa | kit de potência (placa de potência+placa lógica) de no-break de 8 kVA | UND | 1 | 3850 | 0 | 3850 | 0 | 3850
[6 empty] | PREÇO TOTAL UNIT. (c/ taxa): |  | 4023.4 | 487.4 | 4510.8
|  |  |  | UND | COEF | MAT(UNIT) | MO(UNIT) | MAT (TOTAL) | MO (TOTAL) | TOTAL
C375 | C375-BASA-SINAPI-104660-Mai/24 | BASE | CONJUNTO DE PONTOS HIDRÁULICOS DE ÁGUA FRIA PARA BANHEIRO (RAMAL/SUB-RAMAL E DISTRIBUIÇÃO) EM PVC, COM TUBOS, CONEXÕES, REGISTROS, CORTES E FIXAÇÕES EM PRÉDIO COM TUBULAÇÕES EMBUTIDAS COM RASGO. | UND |  |  |  | 730.4065 | 604.8543 | 1335.2607
| 89355 | SINAPI | TUBO, PVC, SOLDÁVEL, DE 20MM, INSTALADO EM RAMAL OU SUB-RAMAL DE ÁGUA - FORNECIMENTO E INSTALAÇÃO. AF_06/2022 | M | 2,9850000 | 9.17 | 11,88 | 27.3724 | 35.4618 | 62.8342
| 89356 | SINAPI | TUBO, PVC, SOLDÁVEL, DE 25MM, INSTALADO EM RAMAL OU SUB-RAMAL DE ÁGUA - FORNECIMENTO E INSTALAÇÃO. AF_06/2022 | M | 2,4850000 | 10.52 | 13,77 | 26.1422 | 34.2184 | 60.3606
| 89358 | SINAPI | JOELHO 90 GRAUS, PVC, SOLDÁVEL, DN 20MM, INSTALADO EM RAMAL OU SUB-RAMAL DE ÁGUA - FORNECIMENTO E INSTALAÇÃO. AF_06/2022 | UN | 5,0000000 | 3.39 | 4,76 | 16.95 | 23.8 | 40.75
| 89359 | SINAPI | JOELHO 45 GRAUS, PVC, SOLDÁVEL, DN 20MM, INSTALADO EM RAMAL OU SUB-RAMAL DE ÁGUA - FORNECIMENTO E INSTALAÇÃO. AF_06/2022 | UN | 1,0000000 | 3.92 | 4,76 | 3.92 | 4.76 | 8.68
| 89362 | SINAPI | JOELHO 90 GRAUS, PVC, SOLDÁVEL, DN 25MM, INSTALADO EM RAMAL OU SUB-RAMAL DE ÁGUA - FORNECIMENTO E INSTALAÇÃO. AF_06/2022 | UN | 2,0000000 | 4.17 | 5,52 | 8.34 | 11.04 | 19.38
| 89383 | SINAPI | ADAPTADOR CURTO COM BOLSA E ROSCA PARA REGISTRO, PVC, SOLDÁVEL, DN 25MM X 3/4 , INSTALADO EM RAMAL OU SUB-RAMAL DE ÁGUA - FORNECIMENTO E INSTALAÇÃO. AF_06/2022 | UN | 2,0000000 | 3.25 | 3,44 | 6.5 | 6.88 | 13.38
| 89393 | SINAPI | TE, PVC, SOLDÁVEL, DN 20MM, INSTALADO EM RAMAL OU SUB-RAMAL DE ÁGUA - FORNECIMENTO E INSTALAÇÃO. AF_06/2022 | UN | 1,0000000 | 4.96 | 6,33 | 4.96 | 6.33 | 11.29
| 89395 | SINAPI | TE, PVC, SOLDÁVEL, DN 25MM, INSTALADO EM RAMAL OU SUB-RAMAL DE ÁGUA - FORNECIMENTO E INSTALAÇÃO. AF_06/2022 | UN | 1,0000000 | 5.99 | 7,34 | 5.99 | 7.34 | 13.33
| 89987 | SINAPI | REGISTRO DE GAVETA BRUTO, LATÃO, ROSCÁVEL, 3/4", COM ACABAMENTO E CANOPLA CROMADOS - FORNECIMENTO E INSTALAÇÃO. AF_08/2021 | UN | 1,0000000 | 64.25 | 7,98 | 64.25 | 7.98 | 72.23
| 90439 | SINAPI | FURO MECANIZADO EM CONCRETO, COM MARTELO DEMOLIDOR, PARA INSTALAÇÕES HIDRÁULICAS, DIÂMETROS MENORES OU IGUAIS A 40 MM. AF_09/2023 | UN | 0,5000000 | 3.38 | 6,07 | 1.69 | 3.035 | 4.725
| 90443 | SINAPI | RASGO LINEAR MANUAL EM ALVENARIA, PARA RAMAIS/ DISTRIBUIÇÃO DE INSTALAÇÕES HIDRÁULICAS, DIÂMETROS MENORES OU IGUAIS A 40 MM. AF_09/2023 | M | 2,8913000 | 2.36 | 5,87 | 6.8235 | 16.9719 | 23.7954
| 90453 | SINAPI | PASSANTE TIPO TUBO COM DIÂMETRO DE 40 MM, FIXADO EM LAJE, PARA PASSAGEM DE TUBULAÇÕES COM NO MÁXIMO 32 MM DE DIÂMETRO. AF_09/2023 | UN | 2,5000000 | 2.22 | 1,71 | 5.55 | 4.275 | 9.825
| 90466 | SINAPI | CHUMBAMENTO LINEAR EM ALVENARIA PARA RAMAIS/DISTRIBUIÇÃO DE INSTALAÇÕES HIDRÁULICAS COM DIÂMETROS MENORES OU IGUAIS A 40 MM. AF_09/2023 | M | 2,8913000 | 6.68 | 9,46 | 19.3139 | 27.3517 | 46.6656
| 91185 | SINAPI | FIXAÇÃO DE TUBOS HORIZONTAIS DE PVC ÁGUA, PVC ESGOTO, PVC ÁGUA PLUVIAL, CPVC, PPR, COBRE OU AÇO, DIÂMETROS MENORES OU IGUAIS A 40 MM, COM ABRAÇADEIRA METÁLICA FLEXÍVEL 18 MM, FIXADA DIRETAMENTE NA LAJE. AF_09/2023 | M | 13,9925000 | 9.86 | 15,72 | 137.966 | 219.9621 | 357.9281
| 91190 | SINAPI | CHUMBAMENTO PONTUAL EM PASSAGEM DE TUBO COM DIÂMETRO MENOR OU IGUAL A 40 MM. AF_09/2023 | UN | 0,5000000 | 5.65 | 5,60 | 2.825 | 2.8 | 5.625
| 94794 | SINAPI | REGISTRO DE GAVETA BRUTO, LATÃO, ROSCÁVEL, 1 1/2", COM ACABAMENTO E CANOPLA CROMADOS - FORNECIMENTO E INSTALAÇÃO. AF_08/2021 | UN | 0,2500000 | 114.08 | 13,51 | 28.52 | 3.3775 | 31.8975
| 103978 | SINAPI | TUBO, PVC, SOLDÁVEL, DE 40MM, INSTALADO EM RAMAL DE DISTRIBUIÇÃO DE ÁGUA - FORNECIMENTO E INSTALAÇÃO. AF_06/2022 | M | 12,0538000 | 18.14 | 8,10 | 218.6559 | 97.6358 | 316.2917
| 103980 | SINAPI | JOELHO 90 GRAUS, PVC, SOLDÁVEL, DN 40MM, INSTALADO EM RAMAL DE DISTRIBUIÇÃO DE ÁGUA - FORNECIMENTO E INSTALAÇÃO. AF_06/2022 | UN | 9,2500000 | 10.66 | 6,93 | 98.605 | 64.1025 | 162.7075
| 103981 | SINAPI | JOELHO 45 GRAUS, PVC, SOLDÁVEL, DN 40MM, INSTALADO EM RAMAL DE DISTRIBUIÇÃO DE ÁGUA - FORNECIMENTO E INSTALAÇÃO. AF_06/2022 | UN | 1,5000000 | 10.71 | 6,93 | 16.065 | 10.395 | 26.46
| 103988 | SINAPI | LUVA, PVC, SOLDÁVEL, DN 40MM, INSTALADO EM RAMAL DE DISTRIBUIÇÃO DE ÁGUA - FORNECIMENTO E INSTALAÇÃO. AF_06/2022 | UN | 0,2500000 | 8.01 | 4,62 | 2.0025 | 1.155 | 3.1575
| 103992 | SINAPI | ADAPTADOR CURTO COM BOLSA E ROSCA PARA REGISTRO, PVC, SOLDÁVEL, DN 40MM X 1.1/4", INSTALADO EM RAMAL DE DISTRIBUIÇÃO DE ÁGUA - FORNECIMENTO E INSTALAÇÃO. AF_06/2022 | UN | 0,2500000 | 7.13 | 4,27 | 1.7825 | 1.0675 | 2.85
| 103994 | SINAPI | ADAPTADOR CURTO COM BOLSA E ROSCA PARA REGISTRO, PVC, SOLDÁVEL, DN 40MM X 1.1/2", INSTALADO EM RAMAL DE DISTRIBUIÇÃO DE ÁGUA - FORNECIMENTO E INSTALAÇÃO. AF_06/2022 | UN | 0,2500000 | 9.75 | 4,16 | 2.4375 | 1.04 | 3.4775
| 104011 | SINAPI | TE, PVC, SOLDÁVEL, DN 40MM, INSTALADO EM RAMAL DE DISTRIBUIÇÃO DE ÁGUA - FORNECIMENTO E INSTALAÇÃO. AF_06/2022 | UN | 1,5000000 | 15.83 | 9,25 | 23.745 | 13.875 | 37.62
[6 empty] | PREÇO TOTAL UNIT. (c/ taxa): |  | 730.4065 | 604.8543 | 1335.2607

## Comp_Preços_MT
.
.
| GESES – Gerência Executiva de Operações de Serviços, Patrimônio e Suprimentos | [8 empty] | .
| COMAP – Coordenadoria de Manutenção Patrimonial e Predial | [8 empty] | .
|  |  | COMPOSIÇÃO UNITÁRIA DE PREÇOS DE SERVIÇOS |  |  |  |  | 2025-01-21 |  | .
| OBRA : | AGENCIAS DO BANCO DA AMAZÔNIA | [7 empty] | .
| SERVIÇO: | SERVIÇOS COMUNS DE ENGENHARIA PARA REPARAÇÕES E ADAPTAÇÕES NA INFRAESTRUTURA FÍSICA DOS IMÓVEIS DO BANCO DA AMAZÔNIA | [7 empty] | .
| LOCAL : | ESTADO DO MATO GROSSO | [7 empty] | .
.
| CODIGO | [8 empty] | .
[5 empty] | COEF | MAT(UNIT) | MO(UNIT) | MAT (TOTAL) | MO (TOTAL)
C01 | C01-BASA | BASE | ADMINISTRAÇÃO DIRETA (NO LOCAL) DE OBRA OU SERVIÇO DE ENGENHARIA DE PEQUENO PORTE - ENCARREGADO DE OBRA E PROFISSIONAL COM FORMAÇÃO EM ENGENHARIA OU ARQUITETURA | MÊS |  |  |  | 531.32 | 5660.62 | 6191.94
| 90777 | SINAPI | ENGENHEIRO CIVIL DE OBRA JUNIOR COM ENCARGOS COMPLEMENTARES | H | 8 | 2.13 | 114,74 | 17.04 | 917.92 | 934.96
| 93572 | SINAPI | ENCARREGADO GERAL DE OBRAS COM ENCARGOS COMPLEMENTARES | MES | 1 | 514.28 | 4.742,70 | 514.28 | 4742.7 | 5256.98
[6 empty] | PREÇO TOTAL UNIT. (c/ taxa): |  | 531.32 | 5660.62 | 6191.94
.
[5 empty] | COEF | MAT(UNIT) | MO(UNIT) | MAT (TOTAL) | MO (TOTAL)
C02 | C02-BASA | BASE | MOBILIZAÇÃO - (PEQUENA DISTÂNCIA) | UND |  |  |  | 784.29 | 260.92 | 1045.21
| 5824 | SINAPI | CAMINHÃO TOCO, PBT 16.000 KG, CARGA ÚTIL MÁX. 10.685 KG, DIST. ENTRE EIXOS 4,8 M, POTÊNCIA 189 CV, INCLUSIVE CARROCERIA FIXA ABERTA DE MADEIRA P/ TRANSPORTE GERAL DE CARGA SECA, DIMEN. APROX. 2,5 X 7,00 X 0,50 M - CHP DIURNO. AF_06/2014 | CHP | 3 | 197.01 | 27,34 | 591.03 | 82.02 | 673.05
| 5826 | SINAPI | CAMINHÃO TOCO, PBT 16.000 KG, CARGA ÚTIL MÁX. 10.685 KG, DIST. ENTRE EIXOS 4,8 M, POTÊNCIA 189 CV, INCLUSIVE CARROCERIA FIXA ABERTA DE MADEIRA P/ TRANSPORTE GERAL DE CARGA SECA, DIMEN. APROX. 2,5 X 7,00 X 0,50 M - CHI DIURNO. AF_06/2014 | CHI | 5 | 37.06 | 27,34 | 185.3 | 136.7 | 322
| 88316 | SINAPI | SERVENTE COM ENCARGOS COMPLEMENTARES | H | 1 | 5.23 | 15,09 | 5.23 | 15.09 | 20.32
| 90776 | SINAPI | ENCARREGADO GERAL COM ENCARGOS COMPLEMENTARES | H | 1 | 2.73 | 27,11 | 2.73 | 27.11 | 29.84
[6 empty] | PREÇO TOTAL UNIT. (c/ taxa): |  | 784.29 | 260.92 | 1045.21
.
[5 empty] | COEF | MAT(UNIT) | MO(UNIT) | MAT (TOTAL) | MO (TOTAL)
C04 | C04-BB-SEDOP-011170 | BASE | DESPESAS LEGAIS ACIMA DE R$ 15.000,00 (CREA E PREFEITURA) | VB |  |  |  | 1024.16 | 0 | 1024.16
| IN173 | BB-7421-PE 2024/01419 | ART - ANOTAÇÃO DE RESPONSABILIDADE TÉCNICA / REGISTRO DE RESPONSABILIDADE TÉCNICA PARA EXECUÇÃO DE OBRA OU SERVIÇO ACIMA DE R$ 15.000,00 | UND | 1 | 332.65 | 0 | 332.65 | 0 | 332.65
| IN02 | SEDOP-PA D00388 | taxas da prefeitura municipal (II) | CJ | 1 | 691,51 | 0 | 691.51 | 0 | 691.51
[6 empty] | PREÇO TOTAL UNIT. (c/ taxa): |  | 1024.16 | 0 | 1024.16
[5 empty] | COEF | MAT(UNIT) | MO(UNIT) | MAT (TOTAL) | MO (TOTAL)
C06 | C06-SINAPI-83730 | BASE | REPARO NA PLATIBANDA, LAJE DE PISO DO PATAMAR DA FACHADA DE ESTRUTURAS DE CONCRETO COM ARGAMASSA POLIMERICA DE ALTO DESEMPENHO, E=2 CM | M2 |  |  |  | 189.375 | 25.3275 | 214.7025
| 130 | SINAPI | ARGAMASSA POLIMERICA DE REPARO ESTRUTURAL, BICOMPONENTE | KG | 42 | 4,32 | 0,00 | 181.44 | 0 | 181.44
| 88243 | SINAPI | AJUDANTE ESPECIALIZADO COM ENCARGOS COMPLEMENTARES | H | 0.75 | 5.23 | 15,98 | 3.9225 | 11.985 | 15.9075
| 88270 | SINAPI | IMPERMEABILIZADOR COM ENCARGOS COMPLEMENTARES | H | 0.75 | 5.35 | 17,79 | 4.0125 | 13.3425 | 17.355
[6 empty] | PREÇO TOTAL UNIT. (c/ taxa): |  | 189.375 | 25.3275 | 214.7025
[5 empty] | COEF | MAT(UNIT) | MO(UNIT) | MAT (TOTAL) | MO (TOTAL)
C08 | C08-BASA | BASE | LOGOMARCA ADESIVADA(PICTOGRAMA DA LOGOMARCA "A" L=167CM, H=112CM, PADRÃO DO BANCO, APLICAÇÃO EM PAINÉIS DE VIDRO TEMPERADO | UND |  |  |  | 316.5728 | 3.018 | 319.5908
| IN13 | 11392/ORSE | Adesivo em vinil para plotagem em letreiro de chapa galvanizada (c/aplicação) | m2 | 2.04 | 154.67 | 0 | 315.5268 | 0 | 315.5268
| 88316 | SINAPI | SERVENTE COM ENCARGOS COMPLEMENTARES | H | 0.2 | 5.23 | 15,09 | 1.046 | 3.018 | 4.064
[6 empty] | PREÇO TOTAL UNIT. (c/ taxa): |  | 316.5728 | 3.018 | 319.5908
[5 empty] | COEF | MAT(UNIT) | MO(UNIT) | MAT (TOTAL) | MO (TOTAL)
C09 | C09-BASA | BASE | RELOCALIZAÇÃO E REVITALIZAÇÃO DE PLACAS TIPO BANDEIRAS EXTERNAS COM PINTURA E SUBSTITUIÇÃO DE ELEMENTOS DE INDENTIFICAÇÃO VISUAL PLACAS TIPO BANDEIRAS EXTERNAS | UND |  |  |  | 969.9382 | 357.342 | 1327.2802
| IN13 | 11392/ORSE | Adesivo em vinil para plotagem em letreiro de chapa galvanizada (c/aplicação) | m2 | 0.4 | 154.67 | 0 | 61.868 | 0 | 61.868
| 11790 | SINAPI | PARAFUSO M16 EM ACO GALVANIZADO, COMPRIMENTO = 450 MM, DIAMETRO = 16 MM, ROSCA MAQUINA, CABECA QUADRADA | UN | 4 | 32,16 | 0,00 | 128.64 | 0 | 128.64
| 88309 | SINAPI | PEDREIRO COM ENCARGOS COMPLEMENTARES | H | 1 | 5.35 | 20,27 | 5.35 | 20.27 | 25.62
| 5928 | SINAPI | GUINDAUTO HIDRÁULICO, CAPACIDADE MÁXIMA DE CARGA 6200 KG, MOMENTO MÁXIMO DE CARGA 11,7 TM, ALCANCE MÁXIMO HORIZONTAL 9,70 M, INCLUSIVE CAMINHÃO TOCO PBT 16.000 KG, POTÊNCIA DE 189 CV - CHP DIURNO. AF_06/2014 | CHP | 2 | 256.72 | 31,18 | 513.44 | 62.36 | 575.8
| 89259 | SINAPI | GUINDAUTO HIDRÁULICO, CAPACIDADE MÁXIMA DE CARGA 6200 KG, MOMENTO MÁXIMO DE CARGA 11,7 TM, ALCANCE MÁXIMO HORIZONTAL 9,70 M, INCLUSIVE CAMINHÃO TOCO PBT 16.000 KG, POTÊNCIA DE 189 CV - DEPRECIAÇÃO. AF_06/2014 | H | 1 | 27.32 | 0,00 | 27.32 | 0 | 27.32
| 100761 | SINAPI | PINTURA COM TINTA ALQUÍDICA DE ACABAMENTO (ESMALTE SINTÉTICO FOSCO) PULVERIZADA SOBRE SUPERFÍCIES METÁLICAS (EXCETO PERFIL) EXECUTADO EM OBRA (02 DEMÃOS). AF_01/2020_PE | M2 | 6.86 | 23.98 | 21,18 | 164.5028 | 145.2948 | 309.7976
| 88243 | SINAPI | AJUDANTE ESPECIALIZADO COM ENCARGOS COMPLEMENTARES | H | 2 | 5.23 | 15,98 | 10.46 | 31.96 | 42.42
| 100717 | SINAPI | LIXAMENTO MANUAL EM SUPERFÍCIES METÁLICAS EM OBRA. AF_01/2020 | M2 | 6.86 | 3.09 | 6,02 | 21.1974 | 41.2972 | 62.4946
| 88278 | SINAPI | MONTADOR DE ESTRUTURA METÁLICA COM ENCARGOS COMPLEMENTARES | H | 2 | 4.16 | 18,28 | 8.32 | 36.56 | 44.88
| 104785 | SINAPI | FIXAÇÃO DE ELETRODUTOS, DIÂMETROS MENORES OU IGUAIS A 40 MM, COM ABRAÇADEIRA METÁLICA RÍGIDA TIPO D COM PARAFUSO DE FIXAÇÃO 1 1/4", FIXADA DIRETAMENTE NA LAJE OU PAREDE. AF_09/2023 | M | 4 | 7.21 | 4,90 | 28.84 | 19.6 | 48.44
[6 empty] | PREÇO TOTAL UNIT. (c/ taxa): |  | 969.9382 | 357.342 | 1327.2802
[5 empty] | COEF | MAT(UNIT) | MO(UNIT) | MAT (TOTAL) | MO (TOTAL)
C11 | C11-BASA | BASE | FORNECIMENTO E INSTALAÇÃO DE FAIXA DE IDENTIFICAÇÃO HORIZONTAL 5,90 X 0,90x0,37M, EM CHAPA DE ALUMÍNIO, ESP=3MM, ESTRUTURA INTERNA EM METALON 30X20 NA 18 E PERFIL ENRIJECIDO NA CHAPA 14, COM PINTURA NAS CORES PADRÃO DO BANCO, SÍMBOLO E LETRAS RECORTADAS DIGITALMENTE NA BANDEJA EM ALUMÍNIO, REVESTIDAS INTERNAMENTE COM CHAPA ACRÍLICA TRANSLÚCIDA NAS CORES PADRÃO DO BANCO E ILUMINAÇÃO INTERNA EM LED | UND |  |  |  | 10550.0814 | 942.4947 | 11492.5761
| c279 | Painel em alumínio composto (acm) constituído por chapas de alumínio, pintadas em ambas as faces, e núcleo de polietileno, espessura total 3,00 mm, incluindo estrutura de fixação | Painel em alumínio composto (acm) constituído por chapas de alumínio, pintadas em ambas as faces, e núcleo de polietileno, espessura total 3,00 mm, incluindo estrutura de fixação | M2 | 5.976 | 666.61 | 137.72 | 3983.6614 | 823.0147 | 4806.6761
| in166 | ORSE-07407 | Placa em acrílico branco leitoso dupla, tipo sanduiche, com aplicação de adesivo sobreposto | M2 | 4 | 1629.56 | 0 | 6518.24 | 0 | 6518.24
| 97610 | SINAPI | LÂMPADA COMPACTA DE LED 10 W, BASE E27 - FORNECIMENTO E INSTALAÇÃO. AF_09/2024 | UN | 2 | 8.16 | 4,33 | 16.32 | 8.66 | 24.98
| 88315 | SINAPI | SERRALHEIRO COM ENCARGOS COMPLEMENTARES | H | 2 | 5.35 | 20,05 | 10.7 | 40.1 | 50.8
| 88316 | SINAPI | SERVENTE COM ENCARGOS COMPLEMENTARES | H | 2 | 5.23 | 15,09 | 10.46 | 30.18 | 40.64
| 88309 | SINAPI | PEDREIRO COM ENCARGOS COMPLEMENTARES | H | 2 | 5.35 | 20,27 | 10.7 | 40.54 | 51.24
[6 empty] | PREÇO TOTAL UNIT. (c/ taxa): |  | 10550.0814 | 942.4947 | 11492.5761
[5 empty] | COEF | MAT(UNIT) | MO(UNIT) | MAT (TOTAL) | MO (TOTAL)
C12 | C12-BASA | BASE | FORNECIMENTO E INSTALAÇÃO DE PLACA TIPO BANDEIRA DE IDENTIFICAÇÃO HORIZONTAL 1,20X 0,90M, EM CHAPA DE ALUMÍNIO, ESP=3MM, ESTRUTURA INTERNA EM METALON 30X20 NA 18 E PERFIL ENRIJECIDO NA CHAPA 14, COM PINTURA NAS CORES PADRÃO DO BANCO, SÍMBOLO E LETRAS RECORTADAS DIGITALMENTE NA BANDEJA EM ALUMÍNIO, REVESTIDAS INTERNAMENTE COM CHAPA ACRÍLICA TRANSLÚCIDA NAS CORES PADRÃO DO BANCO E ILUMINAÇÃO INTERNA EM LED | UND |  |  |  | 4092.9384 | 705.3604 | 4798.2988
| c279 | Painel em alumínio composto (acm) constituído por chapas de alumínio, pintadas em ambas as faces, e núcleo de polietileno, espessura total 3,00 mm, incluindo estrutura de fixação | Painel em alumínio composto (acm) constituído por chapas de alumínio, pintadas em ambas as faces, e núcleo de polietileno, espessura total 3,00 mm, incluindo estrutura de fixação | M2 | 4.32 | 666.61 | 137.72 | 2879.7552 | 594.9504 | 3474.7056
| in166 | ORSE-07407 | Placa em acrílico branco leitoso dupla, tipo sanduiche, com aplicação de adesivo sobreposto | M2 | 0.72 | 1629.56 | 0 | 1173.2832 | 0 | 1173.2832
| 97610 | SINAPI | LÂMPADA COMPACTA DE LED 10 W, BASE E27 - FORNECIMENTO E INSTALAÇÃO. AF_09/2024 | UN | 1 | 8.16 | 4,33 | 8.16 | 4.33 | 12.49
| 88309 | SINAPI | PEDREIRO COM ENCARGOS COMPLEMENTARES | H | 3 | 5.35 | 20,27 | 16.05 | 60.81 | 76.86
| 88316 | SINAPI | SERVENTE COM ENCARGOS COMPLEMENTARES | H | 3 | 5.23 | 15,09 | 15.69 | 45.27 | 60.96
[6 empty] | PREÇO TOTAL UNIT. (c/ taxa): |  | 4092.9384 | 705.3604 | 4798.2988
[5 empty] | COEF | MAT(UNIT) | MO(UNIT) | MAT (TOTAL) | MO (TOTAL)
C13 | C13-BASA | BASE | REVITALIZAÇÃO DA PINTURA COM A SUBSTITUIÇÃO DE ELEMENTOS DE INDENTIFICAÇÃO VISUAL DO SUPORTE METÁLICO | UND |  |  |  | 210.9756 | 56.576 | 267.5516
| in13 | 11392/ORSE | Adesivo em vinil para plotagem em letreiro de chapa galvanizada (c/aplicação) | m2 | 1 | 154.67 | 0 | 154.67 | 0 | 154.67
| 100717 | SINAPI | LIXAMENTO MANUAL EM SUPERFÍCIES METÁLICAS EM OBRA. AF_01/2020 | M2 | 2.08 | 3.09 | 6,02 | 6.4272 | 12.5216 | 18.9488
| 100761 | SINAPI | PINTURA COM TINTA ALQUÍDICA DE ACABAMENTO (ESMALTE SINTÉTICO FOSCO) PULVERIZADA SOBRE SUPERFÍCIES METÁLICAS (EXCETO PERFIL) EXECUTADO EM OBRA (02 DEMÃOS). AF_01/2020_PE | M2 | 2.08 | 23.98 | 21,18 | 49.8784 | 44.0544 | 93.9328
[6 empty] | PREÇO TOTAL UNIT. (c/ taxa): |  | 210.9756 | 56.576 | 267.5516
[5 empty] | COEF | MAT(UNIT) | MO(UNIT) | MAT (TOTAL) | MO (TOTAL)
C15 | C15-BASA | BASE | SUPORTE TIPO PEDESTAL PARA MAPA TÁTIL, EM AÇO ESCOVADO E PLANO DE MAPA TÁTIL EM BRAILLE, PADRÃO BASA | UND |  |  |  | 2342.68 | 0 | 2342.68
| IN24 | CONT-2019/097-Alenquer-Basa-Atual. INCC-Dez-24 | suporte tipo pedestal para mapa tátil, em aço escovado e plano de mapa tátil em braille | UN | 1 | 2342.68 | 0 | 2342.68 | 0 | 2342.68
[5 empty] | PREÇO TOTAL (unit.): |  |  | 2342.68 | 0 | 2342.68
[5 empty] | COEF | MAT(UNIT) | MO(UNIT) | MAT (TOTAL) | MO (TOTAL)
C16 | C16-BASA | BASE | COLETE EM NYLON 600 PARA CADEIRAS COM INDICATIVOS DE ATENDIMENTO PRIORITÁRIOS | UND |  |  |  | 109.9 | 0 | 109.9
| IN25 | www.mercado.livre.com.br | colete em nylon/corvin para cadeiras com indicativos de atendimento prioritários | UN | 1 | 109.9 | 0 | 109.9 | 0 | 109.9
[5 empty] | PREÇO TOTAL (unit.): |  |  | 109.9 | 0 | 100
[5 empty] | COEF | MAT(UNIT) | MO(UNIT) | MAT (TOTAL) | MO (TOTAL)
C20 | C20-BASA | BASE | FORNECIMENTO E INSTALAÇÃO DE PELÍCULA ADESIVA OPACA, DIM. 12X12CM, CONTENDO SÍMBOLO INTERNACIONAL DE ACESSO,TIPO 1a | UND |  |  |  | 14.1818 | 0.7545 | 14.9363
| IN13 | 11392/ORSE | Adesivo em vinil para plotagem em letreiro de chapa galvanizada (c/aplicação) | m2 | 0.09 | 154.67 | 0 | 13.9203 | 0 | 13.9203
| 88316 | SINAPI | SERVENTE COM ENCARGOS COMPLEMENTARES | H | 0.05 | 5.23 | 15,09 | 0.2615 | 0.7545 | 1.016
[6 empty] | PREÇO TOTAL UNIT. (c/ taxa): |  | 14.1818 | 0.7545 | 14.9363
[5 empty] | COEF | MAT(UNIT) | MO(UNIT) | MAT (TOTAL) | MO (TOTAL)
C22 | C22-BASA | BASE | FORNECIMENTO E INSTALAÇÃO DE FAIXA HORIZONTAL ADESIVADA NA ESPESSURA DE 5CM NOS VIDROS | M |  |  |  | 2.7127 | 3.018 | 5.7307
| IN29 | https://www.jurunense.com/ | faixa horizontal adesivada na espessura de 5cm nos vidros do autoatendimento | m | 1 | 1.6667 | 0 | 1.6667 | 0 | 1.6667
| 88316 | SINAPI | SERVENTE COM ENCARGOS COMPLEMENTARES | H | 0.2 | 5.23 | 15,09 | 1.046 | 3.018 | 4.064
[6 empty] | PREÇO TOTAL UNIT. (c/ taxa): |  | 2.7127 | 3.018 | 5.7307
[5 empty] | COEF | MAT(UNIT) | MO(UNIT) | MAT (TOTAL) | MO (TOTAL)
C25 | C25-BASA-ORSE-07317 | BASE | FORNECIMENTO E INSTALAÇÃO DE PLACA TÁTIL BRAILE/RELEVO AÇO INOX 60X15CM - PERSONALIZADO USO CORRIMÃO., TIPO 2j | UND |  |  |  | 29.6 | 0 | 29.6
| 88309 | SINAPI | PEDREIRO COM ENCARGOS COMPLEMENTARES | H | 0.2 | 5.35 | 20,27 | 1.07 | 4.054 | 5.124
| IN31 | 06889/ORSE | Sinalização para deficientes - placa metálica para corrimão em braille, dim 90 x 25 mm | UN | 1 | 29.6 | 0 | 29.6 | 0 | 29.6
[6 empty] | PREÇO TOTAL UNIT. (c/ taxa): |  | 29.6 | 0 | 29.6
[5 empty] | COEF | MAT(UNIT) | MO(UNIT) | MAT (TOTAL) | MO (TOTAL)
C26 | C26-BASA-07318 | BASE | FORNECIMENTO E INSTALAÇÃO DE ANEL DE TEXTURA PARA CORRIMÃO EM BORRACHA FLEXÍVEL PRETO, TIPO 2k | UND |  |  |  | 47.21 | 4.054 | 51.264
| IN32 | 06889/ORSE | Sinalização para deficientes - anel de borracha para guia de deficiente em corrimão | UN | 1 | 46.14 | 0 | 46.14 | 0 | 46.14
| 88309 | SINAPI | PEDREIRO COM ENCARGOS COMPLEMENTARES | H | 0.2 | 5.35 | 20,27 | 1.07 | 4.054 | 5.124
[6 empty] | PREÇO TOTAL UNIT. (c/ taxa): |  | 47.21 | 4.054 | 51.264
[5 empty] | COEF | MAT(UNIT) | MO(UNIT) | MAT (TOTAL) | MO (TOTAL)
C27 | C27-BASA | BASE | FORNECIMENTO E INSTALAÇÃO DE PAPELEIRA PLÁSTICA TIPO PORTA TOALHA | UND |  |  |  | 52.1275 | 3.7725 | 55.9
| 37401 | SINAPI | TOALHEIRO PLASTICO TIPO DISPENSER PARA PAPEL TOALHA INTERFOLHADO | UN | 1 | 49,96 | 0,00 | 49.96 | 0 | 49.96
| 7568 | SINAPI | BUCHA DE NYLON SEM ABA S10, COM PARAFUSO DE 6,10 X 65 MM EM ACO ZINCADO COM ROSCA SOBERBA, CABECA CHATA E FENDA PHILLIPS | UN | 2 | 0,43 | 0,00 | 0.86 | 0 | 0.86
| 88316 | SINAPI | SERVENTE COM ENCARGOS COMPLEMENTARES | H | 0.25 | 5.23 | 15,09 | 1.3075 | 3.7725 | 5.08
[6 empty] | PREÇO TOTAL UNIT. (c/ taxa): |  | 52.1275 | 3.7725 | 55.9
[5 empty] | COEF | MAT(UNIT) | MO(UNIT) | MAT (TOTAL) | MO (TOTAL)
C31 | C31-BASA-SINAPI-100849 | BASE | FORNECIMENTO E INSTALAÇÃO DE ASSENTO SANITÁRIO EM POLIPROPILENO | UND |  |  |  | 339.8189 | 3.9391 | 343.758
| IN34 | 12620/ORSE | Assento para vaso sanitário , linha vogue plus AP50, da DECA (ou similar) | UN | 1 | 338.85 | 0 | 338.85 | 0 | 338.85
| 88267 | SINAPI | ENCANADOR OU BOMBEIRO HIDRÁULICO COM ENCARGOS COMPLEMENTARES | H | 0.1536 | 4.66 | 20,89 | 0.71578 | 3.2087 | 3.9245
| 88316 | SINAPI | SERVENTE COM ENCARGOS COMPLEMENTARES | H | 0.0484 | 5.23 | 15,09 | 0.25313 | 0.73036 | 0.98349
[6 empty] | PREÇO TOTAL UNIT. (c/ taxa): |  | 339.8189 | 3.9391 | 343.758
[5 empty] | COEF | MAT(UNIT) | MO(UNIT) | MAT (TOTAL) | MO (TOTAL)
C32 | C32-BASA | BASE | FORNECIMENTO E INSTALAÇÃO DE PORTA OBJETO EM VIDRO INCOLOR DE 10X50CM | UND |  |  |  | 47.0675 | 3.7725 | 50.84
| IN35 | www.MAGALU.COM | porta objeto em vidro incolor 10x50xm | UN | 1 | 44.9 | 0 | 44.9 | 0 | 44.9
| 7568 | SINAPI | BUCHA DE NYLON SEM ABA S10, COM PARAFUSO DE 6,10 X 65 MM EM ACO ZINCADO COM ROSCA SOBERBA, CABECA CHATA E FENDA PHILLIPS | UN | 2 | 0,43 | 0,00 | 0.86 | 0 | 0.86
| 88316 | SINAPI | SERVENTE COM ENCARGOS COMPLEMENTARES | H | 0.25 | 5.23 | 15,09 | 1.3075 | 3.7725 | 5.08
[6 empty] | PREÇO TOTAL UNIT. (c/ taxa): |  | 47.0675 | 3.7725 | 50.84
[5 empty] | COEF | MAT(UNIT) | MO(UNIT) | MAT (TOTAL) | MO (TOTAL)
C33 | C33-BASA-ORSE-11961 | BASE | FORNECIMENTO E INSTALAÇÃO DE ALARME AUDIOVISUAL SEM FIO BIVOLT 110/220V PARA SANITÁRIO ACESSÍVEL DEF. AUDITIVOS E VISUAIS, PLACA TÁTIL EM ALTO RELEVO E BRAILLE ESCRITO: "EMERGÊNCIA: ACIONE O BOTÃO" ) CONFORME NORMA NBR9050. KIT COMPLETO | UND |  |  |  | 552.3156 | 6.4532 | 558.7688
| IN36 | ORSE-12838 | Alarme Banheiro Pne Deficiente Físico Conforme Nbr 9050 com acionador | UN | 1 | 550.5 | 0 | 550.5 | 0 | 550.5
| 88264 | SINAPI | ELETRICISTA COM ENCARGOS COMPLEMENTARES | H | 0.17 | 5.34 | 21,34 | 0.9078 | 3.6278 | 4.5356
| 88247 | SINAPI | AUXILIAR DE ELETRICISTA COM ENCARGOS COMPLEMENTARES | H | 0.17 | 5.34 | 16,62 | 0.9078 | 2.8254 | 3.7332
[6 empty] | PREÇO TOTAL UNIT. (c/ taxa): |  | 552.3156 | 6.4532 | 558.7688
[5 empty] | COEF | MAT(UNIT) | MO(UNIT) | MAT (TOTAL) | MO (TOTAL)
C34 | C34-BASA | BASE | FORNECIMENTO E INSTALAÇÃO DE CABIDE/GANCHO EM METAL CROMADO | UND |  |  |  | 23.3975 | 3.7725 | 27.17
| 37399 | SINAPI | CABIDE/GANCHO DE BANHEIRO SIMPLES EM METAL CROMADO | UN | 1 | 21,23 | 0,00 | 21.23 | 0 | 21.23
| 7568 | SINAPI | BUCHA DE NYLON SEM ABA S10, COM PARAFUSO DE 6,10 X 65 MM EM ACO ZINCADO COM ROSCA SOBERBA, CABECA CHATA E FENDA PHILLIPS | UN | 2 | 0,43 | 0,00 | 0.86 | 0 | 0.86
| 88316 | SINAPI | SERVENTE COM ENCARGOS COMPLEMENTARES | H | 0.25 | 5.23 | 15,09 | 1.3075 | 3.7725 | 5.08
[6 empty] | PREÇO TOTAL UNIT. (c/ taxa): |  | 23.3975 | 3.7725 | 27.17
[5 empty] | COEF | MAT(UNIT) | MO(UNIT) | MAT (TOTAL) | MO (TOTAL)
C35 | C35-BASA | BASE | FIXAÇÃO DE PAPELEIRA DE PAREDE NA ALTURA CORRETA | UND |  |  |  | 2.1675 | 3.7725 | 5.94
| 7568 | SINAPI | BUCHA DE NYLON SEM ABA S10, COM PARAFUSO DE 6,10 X 65 MM EM ACO ZINCADO COM ROSCA SOBERBA, CABECA CHATA E FENDA PHILLIPS | UN | 2 | 0,43 | 0,00 | 0.86 | 0 | 0.86
| 88316 | SINAPI | SERVENTE COM ENCARGOS COMPLEMENTARES | H | 0.25 | 5.23 | 15,09 | 1.3075 | 3.7725 | 5.08
[6 empty] | PREÇO TOTAL UNIT. (c/ taxa): |  | 2.1675 | 3.7725 | 5.94
[5 empty] | COEF | MAT(UNIT) | MO(UNIT) | MAT (TOTAL) | MO (TOTAL)
C36 | C36-BASA | BASE | FIXAÇÃO DE ESPELHO DE PAREDE NA ALTURA CORRETA | UND |  |  |  | 2.1675 | 3.7725 | 5.94
| 7568 | SINAPI | BUCHA DE NYLON SEM ABA S10, COM PARAFUSO DE 6,10 X 65 MM EM ACO ZINCADO COM ROSCA SOBERBA, CABECA CHATA E FENDA PHILLIPS | UN | 2 | 0,43 | 0,00 | 0.86 | 0 | 0.86
| 88316 | SINAPI | SERVENTE COM ENCARGOS COMPLEMENTARES | H | 0.25 | 5.23 | 15,09 | 1.3075 | 3.7725 | 5.08
[6 empty] | PREÇO TOTAL UNIT. (c/ taxa): |  | 2.1675 | 3.7725 | 5.94
[5 empty] | COEF | MAT(UNIT) | MO(UNIT) | MAT (TOTAL) | MO (TOTAL)
C37 | C37-ORSE-13417 | BASE | BATEDOR PARA PORTA EM CHAPA DE ALUMÍNIO TIPO XADREZ LAVRADA ESP. 3mm C/ FIXAÇÃO SOBRE MADEIRA LISA OU REVESTIMENTO MELAMÍNICO COM FITA DUPLA FACE | UND |  |  |  | 123.8752 | 10.545 | 134.4202
| IN172 | ORSE-06641 | Chapa de alumínio 1mm - dimensão 2,00 x 1,00 m | M2 | 0.72 | 115.61 | 0 | 83.2392 | 0 | 83.2392
| 1339 | SINAPI | COLA A BASE DE RESINA SINTETICA PARA CHAPA DE LAMINADO MELAMINICO E OUTROS | KG | 1 | 37,51 | 0,00 | 37.51 | 0 | 37.51
| 88261 | SINAPI | CARPINTEIRO DE ESQUADRIA COM ENCARGOS COMPLEMENTARES | H | 0.3 | 5.21 | 18,94 | 1.563 | 5.682 | 7.245
| 88239 | SINAPI | AJUDANTE DE CARPINTEIRO COM ENCARGOS COMPLEMENTARES | H | 0.3 | 5.21 | 16,21 | 1.563 | 4.863 | 6.426
[6 empty] | PREÇO TOTAL UNIT. (c/ taxa): |  | 123.8752 | 10.545 | 134.4202
[5 empty] | COEF | MAT(UNIT) | MO(UNIT) | MAT (TOTAL) | MO (TOTAL)
C39 | C39-SINAPI | BASE | FORNECIMENTO/INSTALACAO LONA PLASTICA PRETA, PARA PROTEÇÃO DA COBERTURA. | M2 |  |  |  | 3.07 | 3.018 | 6.088
| 3777 | SINAPI | LONA PLASTICA PESADA PRETA, E = 150 MICRA | M2 | 1.1 | 1,84 | 0,00 | 2.024 | 0 | 2.024
| 88316 | SINAPI | SERVENTE COM ENCARGOS COMPLEMENTARES | H | 0.2 | 5.23 | 15,09 | 1.046 | 3.018 | 4.064
[6 empty] | PREÇO TOTAL UNIT. (c/ taxa): |  | 3.07 | 3.018 | 6.088
[5 empty] | COEF | MAT(UNIT) | MO(UNIT) | MAT (TOTAL) | MO (TOTAL)
C41 | C41-SEINFRA-C3894 | BASE | LIMPEZA E DESOBSTRUÇÃO DE DESCIDA DÁGUA PLUVIAL | M |  |  |  | 0.3262 | 1.4469 | 1.7731
| 88267 | SINAPI | ENCANADOR OU BOMBEIRO HIDRÁULICO COM ENCARGOS COMPLEMENTARES | H | 0.066667 | 4.66 | 20,89 | 0.31067 | 1.3927 | 1.7033
| 88248 | SINAPI | AUXILIAR DE ENCANADOR OU BOMBEIRO HIDRÁULICO COM ENCARGOS COMPLEMENTARES | H | 0.0033333 | 4.66 | 16,26 | 0.015533 | 0.0542 | 0.069733
[6 empty] | PREÇO TOTAL UNIT. (c/ taxa): |  | 0.3262 | 1.4469 | 1.7731
[5 empty] | COEF | MAT(UNIT) | MO(UNIT) | MAT (TOTAL) | MO (TOTAL)
C42 | C42-SEINFRA-C4212 | BASE | LIMPEZA DE CAIXAS DE INSPEÇÃO | UND |  |  |  | 4.66 | 17.7995 | 22.4595
| 88267 | SINAPI | ENCANADOR OU BOMBEIRO HIDRÁULICO COM ENCARGOS COMPLEMENTARES | H | 0.3325 | 4.66 | 20,89 | 1.5495 | 6.9459 | 8.4954
| 88248 | SINAPI | AUXILIAR DE ENCANADOR OU BOMBEIRO HIDRÁULICO COM ENCARGOS COMPLEMENTARES | H | 0.6675 | 4.66 | 16,26 | 3.1105 | 10.8536 | 13.9641
[6 empty] | PREÇO TOTAL UNIT. (c/ taxa): |  | 4.66 | 17.7995 | 22.4595
[5 empty] | COEF | MAT(UNIT) | MO(UNIT) | MAT (TOTAL) | MO (TOTAL)
C43 | C43-BASA | BASE | FORNECIMENTO E INSTALAÇÃO DE CAIXA COLETORA DE OBJETOS, COM ANTIFURTO EM ACRÍLICO INCOLOR E TRANSPARENTE DE 6MM DE ESPEC. DE 40 X 30CM, | UND |  |  |  | 1001.046 | 3.018 | 1004.064
| IN45 | https://www.mercadolivre.com.br | caixa coletora de objetos, com antifurto em acrílico incolor e transparente de 6mm de espec. de 40 x 30cm | UN | 1 | 1000 | 0 | 1000 | 0 | 1000
| 88316 | SINAPI | SERVENTE COM ENCARGOS COMPLEMENTARES | H | 0.2 | 5.23 | 15,09 | 1.046 | 3.018 | 4.064
[6 empty] | PREÇO TOTAL UNIT. (c/ taxa): |  | 1001.046 | 3.018 | 1004.064
[5 empty] | COEF | MAT(UNIT) | MO(UNIT) | MAT (TOTAL) | MO (TOTAL)
C44 | C44-BASA | BASE | FORNECIMENTO E INSTALAÇÃO DE DIVISÓRIA P/PRIVACIDADE DOS CASH'S - BIOMBO, EM CHAPA METÁLICA N.º 16, PINTADA NAS CORES VERDE E AMARELO, COM ADESIVOS DA LOGOMARCA DO BANCO | UND |  |  |  | 699.57 | 34.03 | 733.6
| IN46 | CONT-2019/097-Alenquer-Basa-Atual. INCC-Dez-24 | divisória p/privacidade dos cash's - biombo, em chapa metálica n.º 16, pintada nas cores verde e amarelo, com adesivos da logomarca do banco | UN | 1 | 689.13 | 0 | 689.13 | 0 | 689.13
| 88261 | SINAPI | CARPINTEIRO DE ESQUADRIA COM ENCARGOS COMPLEMENTARES | H | 1 | 5.21 | 18,94 | 5.21 | 18.94 | 24.15
| 88316 | SINAPI | SERVENTE COM ENCARGOS COMPLEMENTARES | H | 1 | 5.23 | 15,09 | 5.23 | 15.09 | 20.32
[6 empty] | PREÇO TOTAL UNIT. (c/ taxa): |  | 699.57 | 34.03 | 733.6
[5 empty] | COEF | MAT(UNIT) | MO(UNIT) | MAT (TOTAL) | MO (TOTAL)
C45 | C45-BASA | BASE | RECUPERAÇÃO DA ADESIVAGEM E DA PINTURA DE BIOMBO DE P/PRIVACIDADE DOS CASH'S COM ADESIVOS DA LOGOMARCA DO BANCO | UND |  |  |  | 219.0598 | 66.666 | 285.7258
| in13 | 11392/ORSE | Adesivo em vinil para plotagem em letreiro de chapa galvanizada (c/aplicação) | m2 | 1 | 154.67 | 0 | 154.67 | 0 | 154.67
| 100717 | SINAPI | LIXAMENTO MANUAL EM SUPERFÍCIES METÁLICAS EM OBRA. AF_01/2020 | M2 | 2.34 | 3.09 | 6,02 | 7.2306 | 14.0868 | 21.3174
| 100761 | SINAPI | PINTURA COM TINTA ALQUÍDICA DE ACABAMENTO (ESMALTE SINTÉTICO FOSCO) PULVERIZADA SOBRE SUPERFÍCIES METÁLICAS (EXCETO PERFIL) EXECUTADO EM OBRA (02 DEMÃOS). AF_01/2020_PE | M2 | 2.34 | 23.98 | 21,18 | 56.1132 | 49.5612 | 105.6744
| 88316 | SINAPI | SERVENTE COM ENCARGOS COMPLEMENTARES | H | 0.2 | 5.23 | 15,09 | 1.046 | 3.018 | 4.064
[6 empty] | PREÇO TOTAL UNIT. (c/ taxa): |  | 219.0598 | 66.666 | 285.7258
[5 empty] | COEF | MAT(UNIT) | MO(UNIT) | MAT (TOTAL) | MO (TOTAL)
C46 | C46-BASA | BASE | FORNECIMENTO E INSTALAÇÃO DE BANQUETA DO BIOMBO, EM CHAPA METÁLICA N.º 16, PINTADA NA COR VERDE, CONFORME DETALHES A SER FORNECIDO PELO BANCO | UND |  |  |  | 92.8609 | 9.5712 | 102.4321
| 100701 | SINAPI | PORTA DE FERRO, DE ABRIR, TIPO GRADE COM CHAPA, COM GUARNIÇÕES. AF_12/2019 | M2 | 0.1157 | 745.6 | 14,28 | 86.2659 | 1.6522 | 87.9181
| 100761 | SINAPI | PINTURA COM TINTA ALQUÍDICA DE ACABAMENTO (ESMALTE SINTÉTICO FOSCO) PULVERIZADA SOBRE SUPERFÍCIES METÁLICAS (EXCETO PERFIL) EXECUTADO EM OBRA (02 DEMÃOS). AF_01/2020_PE | M2 | 0.2314 | 23.98 | 21,18 | 5.549 | 4.9011 | 10.45
| 88316 | SINAPI | SERVENTE COM ENCARGOS COMPLEMENTARES | H | 0.2 | 5.23 | 15,09 | 1.046 | 3.018 | 4.064
[6 empty] | PREÇO TOTAL UNIT. (c/ taxa): |  | 92.8609 | 9.5712 | 102.4321
[5 empty] | COEF | MAT(UNIT) | MO(UNIT) | MAT (TOTAL) | MO (TOTAL)
C47 | C47-BASA | BASE | FORNECIMENTO E INSTALAÇÃO DE PAINEL DE IDENTIFICAÇÃO DOS CASH’S, SENDO PLACA DE FUNDO EM CHAPA DE ALUMÍNIO DOBRADA DE 3MM, NA COR AMARELA, TAMANHO DE 1,20M E PLACA INDICADORA DE FUNÇÃO EM CHAPA DE ALUMINIO TAMANHO DE 80X40 CM NA COR VERDE, COM LOGOMARCA EM PELÍCULA OPACA AUTO-ADESIVA NA VERSÃO NEGATIVA | UND |  |  |  | 553.6259 | 159.5062 | 713.1321
| IN13 | 11392/ORSE | Adesivo em vinil para plotagem em letreiro de chapa galvanizada (c/aplicação) | m2 | 1 | 154.67 | 0 | 154.67 | 0 | 154.67
| 43701 | SINAPI | CHAPA/BOBINA LISA EM ALUMINIO, LIGA 1.200 - H14, QUALQUER ESPESSURA, QUALQUER LARGURA | KG | 7.6545 | 41,50 | 0,00 | 317.6617 | 0 | 317.6617
| 100761 | SINAPI | PINTURA COM TINTA ALQUÍDICA DE ACABAMENTO (ESMALTE SINTÉTICO FOSCO) PULVERIZADA SOBRE SUPERFÍCIES METÁLICAS (EXCETO PERFIL) EXECUTADO EM OBRA (02 DEMÃOS). AF_01/2020_PE | M2 | 1.89 | 23.98 | 21,18 | 45.3222 | 40.0302 | 85.3524
| 88315 | SINAPI | SERRALHEIRO COM ENCARGOS COMPLEMENTARES | H | 3.4 | 5.35 | 20,05 | 18.19 | 68.17 | 86.36
| 88316 | SINAPI | SERVENTE COM ENCARGOS COMPLEMENTARES | H | 3.4 | 5.23 | 15,09 | 17.782 | 51.306 | 69.088
[6 empty] | PREÇO TOTAL UNIT. (c/ taxa): |  | 553.6259 | 159.5062 | 713.1321
[5 empty] | COEF | MAT(UNIT) | MO(UNIT) | MAT (TOTAL) | MO (TOTAL)
C48 | C48-BASA | BASE | RECUPERAÇÃO DE ADESIVAGEM E PINTURA DE TOTEM INTERNO DE SINALIZAÇÃO E INFORMAÇÕES (50 X 175 X 15)CM, NAS CORES VERDE E AMARELO, LOGOMARCAS ADESIVADAS | UND |  |  |  | 444.3824 | 99.9297 | 544.3121
| in13 | 11392/ORSE | Adesivo em vinil para plotagem em letreiro de chapa galvanizada (c/aplicação) | m2 | 1.75 | 154.67 | 0 | 270.6725 | 0 | 270.6725
| 100717 | SINAPI | LIXAMENTO MANUAL EM SUPERFÍCIES METÁLICAS EM OBRA. AF_01/2020 | M2 | 3.51 | 3.09 | 6,02 | 10.8459 | 21.1302 | 31.9761
| 100761 | SINAPI | PINTURA COM TINTA ALQUÍDICA DE ACABAMENTO (ESMALTE SINTÉTICO FOSCO) PULVERIZADA SOBRE SUPERFÍCIES METÁLICAS (EXCETO PERFIL) EXECUTADO EM OBRA (02 DEMÃOS). AF_01/2020_PE | M2 | 3.51 | 23.98 | 21,18 | 84.1698 | 74.3418 | 158.5116
| 100727 | SINAPI | PINTURA COM TINTA EPOXÍDICA DE FUNDO PULVERIZADA SOBRE PERFIL METÁLICO EXECUTADO EM FÁBRICA (POR DEMÃO). AF_01/2020_PE | M2 | 3.51 | 22.42 | 1,27 | 78.6942 | 4.4577 | 83.1519
[6 empty] | PREÇO TOTAL UNIT. (c/ taxa): |  | 444.3824 | 99.9297 | 544.3121
[5 empty] | COEF | MAT(UNIT) | MO(UNIT) | MAT (TOTAL) | MO (TOTAL)
C51 | C51-SINAPI-95471 | BASE | INSTALAÇÃO DE APARELHOS SANITÁRIOS | UND |  |  |  | 84.6652 | 23.4486 | 108.1138
| 37329 | SINAPI | REJUNTE EPOXI, QUALQUER COR | KG | 0.1469 | 148,40 | 0,00 | 21.8 | 0 | 21.8
| 4384 | SINAPI | PARAFUSO NIQUELADO COM ACABAMENTO CROMADO PARA FIXAR PECA SANITARIA, INCLUI PORCA CEGA, ARRUELA E BUCHA DE NYLON TAMANHO S-10 | UN | 2 | 23,06 | 0,00 | 46.12 | 0 | 46.12
| 6138 | SINAPI | ANEL DE VEDACAO, PVC FLEXIVEL, 100 MM, PARA SAIDA DE BACIA / VASO SANITARIO | UN | 1 | 11,06 | 0,00 | 11.06 | 0 | 11.06
| 88267 | SINAPI | ENCANADOR OU BOMBEIRO HIDRÁULICO COM ENCARGOS COMPLEMENTARES | H | 0.78 | 4.66 | 20,89 | 3.6348 | 16.2942 | 19.929
| 88248 | SINAPI | AUXILIAR DE ENCANADOR OU BOMBEIRO HIDRÁULICO COM ENCARGOS COMPLEMENTARES | H | 0.44 | 4.66 | 16,26 | 2.0504 | 7.1544 | 9.2048
[6 empty] | PREÇO TOTAL UNIT. (c/ taxa): |  | 84.6652 | 23.4486 | 108.1138
[5 empty] | COEF | MAT(UNIT) | MO(UNIT) | MAT (TOTAL) | MO (TOTAL)
C53 | C53-BASA | BASE | TELA ARAME GALVANIZADO, MALHA 1MM, MALHA 15X15MM E MOLDURA DE ACO | M2 |  |  |  | 283.7584 | 326.075 | 609.8334
| 574 | SINAPI | CANTONEIRA (ABAS IGUAIS) EM ACO CARBONO, 38,1 MM X 3,17 MM (L X E), 3,48 KG/M | M | 4 | 34,41 | 0,00 | 137.64 | 0 | 137.64
| 7167 | SINAPI | TELA DE ARAME GALVANIZADA QUADRANGULAR / LOSANGULAR, FIO 2,11 MM (14 BWG), MALHA 5 X 5 CM, H = 2 M | M2 | 1.1 | 25,19 | 0,00 | 27.709 | 0 | 27.709
| 98764 | SINAPI | INVERSOR DE SOLDA MONOFÁSICO DE 160 A, POTÊNCIA DE 5400 W, TENSÃO DE 220 V, PARA SOLDA COM ELETRODOS DE 2,0 A 4,0 MM E PROCESSO TIG - CHP DIURNO. AF_06/2018 | CHP | 3.82 | 5.07 | 0,00 | 19.3674 | 0 | 19.3674
| 98765 | SINAPI | INVERSOR DE SOLDA MONOFÁSICO DE 160 A, POTÊNCIA DE 5400 W, TENSÃO DE 220 V, PARA SOLDA COM ELETRODOS DE 2,0 A 4,0 MM E PROCESSO TIG - CHI DIURNO. AF_06/2018 | CHI | 0.67 | 0.1 | 0,00 | 0.067 | 0 | 0.067
| 88315 | SINAPI | SERRALHEIRO COM ENCARGOS COMPLEMENTARES | H | 7 | 5.35 | 20,05 | 37.45 | 140.35 | 177.8
| 88251 | SINAPI | AUXILIAR DE SERRALHEIRO COM ENCARGOS COMPLEMENTARES | H | 11.5 | 5.35 | 16,15 | 61.525 | 185.725 | 247.25
[6 empty] | PREÇO TOTAL UNIT. (c/ taxa): |  | 283.7584 | 326.075 | 609.8334
[5 empty] | COEF | MAT(UNIT) | MO(UNIT) | MAT (TOTAL) | MO (TOTAL)
C55 | C55-BASA | BASE | DESMONTAGEM E MONTAGEM DE ESTAÇÃO DE TRABALHO E BATERIA DOS CAIXAS | UND |  |  |  | 13.09 | 45.51 | 58.6
| 88239 | SINAPI | AJUDANTE DE CARPINTEIRO COM ENCARGOS COMPLEMENTARES | H | 1 | 5.21 | 16,21 | 5.21 | 16.21 | 21.42
| 88264 | SINAPI | ELETRICISTA COM ENCARGOS COMPLEMENTARES | H | 0.5 | 5.34 | 21,34 | 2.67 | 10.67 | 13.34
| 88273 | SINAPI | MARCENEIRO COM ENCARGOS COMPLEMENTARES | H | 1 | 5.21 | 18,63 | 5.21 | 18.63 | 23.84
[6 empty] | PREÇO TOTAL UNIT. (c/ taxa): |  | 13.09 | 45.51 | 58.6
[5 empty] | COEF | MAT(UNIT) | MO(UNIT) | MAT (TOTAL) | MO (TOTAL)
C56 | C56-BASA | BASE | REVITALIZAÇÃO DE PAINEL DE IDENTIFICAÇÃO DOS CASH’S, NA COR AMARELA, TAMANHO DE 1,20M E PLACA INDICADORA DE FUNÇÃO EM CHAPA DE ALUMINIO TAMANHO DE 80X40 CM NA COR VERDE, COM LOGOMARCA EM PELÍCULA OPACA AUTO-ADESIVA NA VERSÃO NEGATIVA | UND |  |  |  | 71.0764 | 19.062 | 90.1384
| IN13 | 11392/ORSE | Adesivo em vinil para plotagem em letreiro de chapa galvanizada (c/aplicação) | m2 | 0.32 | 154.67 | 0 | 49.4944 | 0 | 49.4944
| 100761 | SINAPI | PINTURA COM TINTA ALQUÍDICA DE ACABAMENTO (ESMALTE SINTÉTICO FOSCO) PULVERIZADA SOBRE SUPERFÍCIES METÁLICAS (EXCETO PERFIL) EXECUTADO EM OBRA (02 DEMÃOS). AF_01/2020_PE | M2 | 0.9 | 23.98 | 21,18 | 21.582 | 19.062 | 40.644
[6 empty] | PREÇO TOTAL UNIT. (c/ taxa): |  | 71.0764 | 19.062 | 90.1384
[5 empty] | COEF | MAT(UNIT) | MO(UNIT) | MAT (TOTAL) | MO (TOTAL)
C57 | C57-SINAPI-101905 | BASE | INSTALAÇÃO DE EXTINTOR INCENDIO | UND |  |  |  | 5.563 | 16.9924 | 22.5554
| 4350 | SINAPI | BUCHA DE NYLON, DIAMETRO DO FURO 8 MM, COMPRIMENTO 40 MM, COM PARAFUSO DE ROSCA SOBERBA, CABECA CHATA, FENDA SIMPLES, 4,8 X 50 MM | UN | 2 | 0,65 | 0,00 | 1.3 | 0 | 1.3
| 88248 | SINAPI | AUXILIAR DE ENCANADOR OU BOMBEIRO HIDRÁULICO COM ENCARGOS COMPLEMENTARES | H | 0.4574 | 4.66 | 16,26 | 2.1315 | 7.4373 | 9.5688
| 88267 | SINAPI | ENCANADOR OU BOMBEIRO HIDRÁULICO COM ENCARGOS COMPLEMENTARES | H | 0.4574 | 4.66 | 20,89 | 2.1315 | 9.5551 | 11.6866
[6 empty] | PREÇO TOTAL UNIT. (c/ taxa): |  | 5.563 | 16.9924 | 22.5554
[5 empty] | COEF | MAT(UNIT) | MO(UNIT) | MAT (TOTAL) | MO (TOTAL)
C65 | C65-BASA | BASE | REMOÇÃO DE CAIXA COLETORA EM ACRÍLICO FIXADA EM VIDRO | UND |  |  |  | 5.23 | 15.09 | 20.32
| 88316 | SINAPI | SERVENTE COM ENCARGOS COMPLEMENTARES | H | 1 | 5.23 | 15,09 | 5.23 | 15.09 | 20.32
[6 empty] | PREÇO TOTAL UNIT. (c/ taxa): |  | 5.23 | 15.09 | 20.32
[5 empty] | COEF | MAT(UNIT) | MO(UNIT) | MAT (TOTAL) | MO (TOTAL)
C66 | C66-SINAPI39390 | BASE | PROJETOR DE LED 30W, COMPLETA CONFORME A ESPECIFICAÇÃO | UND |  |  |  | 25.656 | 17.082 | 42.738
| 39390 | SINAPI | LUMINARIA LED REFLETOR RETANGULAR BIVOLT, LUZ BRANCA, 30 W | UN | 1 | 20,85 | 0,00 | 20.85 | 0 | 20.85
| 88264 | SINAPI | ELETRICISTA COM ENCARGOS COMPLEMENTARES | H | 0.45 | 5.34 | 21,34 | 2.403 | 9.603 | 12.006
| 88247 | SINAPI | AUXILIAR DE ELETRICISTA COM ENCARGOS COMPLEMENTARES | H | 0.45 | 5.34 | 16,62 | 2.403 | 7.479 | 9.882
[6 empty] | PREÇO TOTAL UNIT. (c/ taxa): |  | 25.656 | 17.082 | 42.738
[5 empty] | COEF | MAT(UNIT) | MO(UNIT) | MAT (TOTAL) | MO (TOTAL)
C67 | C67-BASA | BASE | FORNECIMENTO E INSTALAÇÃO DE PLACA DE PORTA (30 X 8)CM, EM ACRÍLICO 5MM, INCLUSIVE FITA ADESIVA DUPLA FACE | UND |  |  |  | 65.436 | 3.018 | 68.454
| 10851 | SINAPI | PLACA DE ACRILICO TRANSPARENTE ADESIVADA PARA SINALIZACAO DE PORTAS, BORDA POLIDA, DE *25 X 8*, E = 6 MM (NAO INCLUI ACESSORIOS PARA FIXACAO) | UN | 1 | 64,39 | 0,00 | 64.39 | 0 | 64.39
| 88316 | SINAPI | SERVENTE COM ENCARGOS COMPLEMENTARES | H | 0.2 | 5.23 | 15,09 | 1.046 | 3.018 | 4.064
[6 empty] | PREÇO TOTAL UNIT. (c/ taxa): |  | 65.436 | 3.018 | 68.454
[5 empty] | COEF | MAT(UNIT) | MO(UNIT) | MAT (TOTAL) | MO (TOTAL)
C68 | C68-SINAPI-102184 | BASE | AJUSTE DA PORTA DE VIDRO TEMPERADO EXISTENTE | UND |  |  |  | 0 | 104.1 | 104.1
| 102184 | SINAPI | PORTA DE ABRIR COM MOLA HIDRÁULICA, EM VIDRO TEMPERADO, 90X210 CM, ESPESSURA 10 MM, INCLUSIVE ACESSÓRIOS. AF_01/2021 | UN | 1 | 0 | 104,10 | 0 | 104.1 | 104.1
[6 empty] | PREÇO TOTAL UNIT. (c/ taxa): |  | 0 | 104.1 | 104.1
[5 empty] | COEF | MAT(UNIT) | MO(UNIT) | MAT (TOTAL) | MO (TOTAL)
C70 | C70-BASA | BASE | FORNECIMENTO E INSTALAÇÃO DE PLACA DE PAREDE TÁTIL (TIPO 2b E 2c) PARA SANITÁRIO PÚBLICO MAS/FEM (20X10CM) EM ACRÍLICO 5MM, INCLUSIVE FITA DESIVADA DUPLA FACE | UND |  |  |  | 225.046 | 3.018 | 228.064
| IN68 | https://totalacessibilidade.com.br/nº 16 | PLACA TÁTIL BRAILLE/RELEVO/SONORA DS TOTAL TECH ® NFC ACRÍLICO 30X15CM - USO SINALIZAÇÃO DIVERSAS. ATÉ 60 CARACTERES (04 PALAVRAS. EX: GABINETE DO PREFEITO DE SÃO PAULO-SP, SECRETARIA DE PLANEJAMENTO E URBANISMO) | UND | 1 | 224 | 0 | 224 | 0 | 224
| 88316 | SINAPI | SERVENTE COM ENCARGOS COMPLEMENTARES | H | 0.2 | 5.23 | 15,09 | 1.046 | 3.018 | 4.064
[6 empty] | PREÇO TOTAL UNIT. (c/ taxa): |  | 225.046 | 3.018 | 228.064
[5 empty] | COEF | MAT(UNIT) | MO(UNIT) | MAT (TOTAL) | MO (TOTAL)
C71 | C71-SINAPI | BASE | ORGANIZAÇÃO DA FIAÇÃO INTERNA DO RACK NO CPD (REMOÇÃO DE PAT CORDS, TESTE DE CONTINUIDADE,DENT. DE CABOS, ETC) | UND |  |  |  | 85.44 | 303.68 | 389.12
| 88264 | SINAPI | ELETRICISTA COM ENCARGOS COMPLEMENTARES | H | 8 | 5.34 | 21,34 | 42.72 | 170.72 | 213.44
| 88247 | SINAPI | AUXILIAR DE ELETRICISTA COM ENCARGOS COMPLEMENTARES | H | 8 | 5.34 | 16,62 | 42.72 | 132.96 | 175.68
[6 empty] | PREÇO TOTAL UNIT. (c/ taxa): |  | 85.44 | 303.68 | 389.12
[5 empty] | COEF | MAT(UNIT) | MO(UNIT) | MAT (TOTAL) | MO (TOTAL)
C72 | C72-SEDOP-250643 | BASE | Concertina simples em aco galvanizado de alta resistencia, com espiral de 300 m 12,16mm, d =2,76 mm no muro (fundos e lateral) | M |  |  |  | 37.82 | 70.72 | 108.54
| 34347 | SINAPI | CONCERTINA SIMPLES EM ACO GALVANIZADO DE ALTA RESISTENCIA, COM ESPIRAL DE 300 MM, D = 2,76 MM | M | 1 | 16,66 | 0,00 | 16.66 | 0 | 16.66
| 88309 | SINAPI | PEDREIRO COM ENCARGOS COMPLEMENTARES | H | 2 | 5.35 | 20,27 | 10.7 | 40.54 | 51.24
| 88316 | SINAPI | SERVENTE COM ENCARGOS COMPLEMENTARES | H | 2 | 5.23 | 15,09 | 10.46 | 30.18 | 40.64
[6 empty] | PREÇO TOTAL UNIT. (c/ taxa): |  | 37.82 | 70.72 | 108.54
[5 empty] | COEF | MAT(UNIT) | MO(UNIT) | MAT (TOTAL) | MO (TOTAL)
C74 | C74- SINAPI-90822 | BASE | INSTALAÇÃO DE PORTA DE MADEIRA EM MELAMINICO | UND |  |  |  | 12.082 | 41.8116 | 53.8936
| 88261 | SINAPI | CARPINTEIRO DE ESQUADRIA COM ENCARGOS COMPLEMENTARES | H | 1.546 | 5.21 | 18,94 | 8.0547 | 29.2812 | 37.3359
| 88239 | SINAPI | AJUDANTE DE CARPINTEIRO COM ENCARGOS COMPLEMENTARES | H | 0.773 | 5.21 | 16,21 | 4.0273 | 12.5303 | 16.5577
[6 empty] | PREÇO TOTAL UNIT. (c/ taxa): |  | 12.082 | 41.8116 | 53.8936
[5 empty] | COEF | MAT(UNIT) | MO(UNIT) | MAT (TOTAL) | MO (TOTAL)
C85 | C85-BASA-ORSE-03692 | BASE | FORNECIMENTO E INSTALAÇÃO DE TORNEIRA CROMADA DE LAVATÓRIO TIPO MONOCOMANDO COM CICLO DE FECHAMENTO AUTOMÁTICO, FAB. DECA, MOLDEO DECAMATIC, REF. 1170C | UND |  |  |  | 384.625 | 2.5768 | 387.2018
| IN39 | ORSE- 02747 | Torneira cromada para lavatório, DECA 1173C (Decamatic Eco) ou similar | UN | 1 | 383.9 | 0 | 383.9 | 0 | 383.9
| 3146 | SINAPI | FITA VEDA ROSCA, EM PTFE, ROLO DE 18 MM X 10 M (L X C) | UN | 0.0304 | 3,92 | 0,00 | 0.11917 | 0 | 0.11917
| 88267 | SINAPI | ENCANADOR OU BOMBEIRO HIDRÁULICO COM ENCARGOS COMPLEMENTARES | H | 0.1 | 4.66 | 20,89 | 0.466 | 2.089 | 2.555
| 88248 | SINAPI | AUXILIAR DE ENCANADOR OU BOMBEIRO HIDRÁULICO COM ENCARGOS COMPLEMENTARES | H | 0.03 | 4.66 | 16,26 | 0.1398 | 0.4878 | 0.6276
[6 empty] | PREÇO TOTAL UNIT. (c/ taxa): |  | 384.625 | 2.5768 | 387.2018
[5 empty] | COEF | MAT(UNIT) | MO(UNIT) | MAT (TOTAL) | MO (TOTAL)
C86 | C86-BASA | BASE | FORNECIMENTO E INSTALAÇÃO DE PERSIANA VERTICAL EM PVC, 9CM , BRANCO GELO | M2 |  |  |  | 304.955 | 66.185 | 371.14
| IN51 | BB-7421-PE 2024/01419 | persianas verticais em pvc, branco gelo, largura de 9 cm | M2 | 1 | 295.21 | 35.78 | 295.21 | 35.78 | 330.99
| 7568 | SINAPI | BUCHA DE NYLON SEM ABA S10, COM PARAFUSO DE 6,10 X 65 MM EM ACO ZINCADO COM ROSCA SOBERBA, CABECA CHATA E FENDA PHILLIPS | UN | 4 | 0,43 | 0,00 | 1.72 | 0 | 1.72
| 88309 | SINAPI | PEDREIRO COM ENCARGOS COMPLEMENTARES | H | 1.5 | 5.35 | 20,27 | 8.025 | 30.405 | 38.43
[6 empty] | PREÇO TOTAL UNIT. (c/ taxa): |  | 304.955 | 66.185 | 371.14
[5 empty] | COEF | MAT(UNIT) | MO(UNIT) | MAT (TOTAL) | MO (TOTAL)
C89 | C89-BASA | BASE | DESINSTALAÇÃO DE NO-BREAKS | UND |  |  |  | 21.36 | 75.92 | 97.28
| 88264 | SINAPI | ELETRICISTA COM ENCARGOS COMPLEMENTARES | H | 2 | 5.34 | 21,34 | 10.68 | 42.68 | 53.36
| 88247 | SINAPI | AUXILIAR DE ELETRICISTA COM ENCARGOS COMPLEMENTARES | H | 2 | 5.34 | 16,62 | 10.68 | 33.24 | 43.92
[6 empty] | PREÇO TOTAL UNIT. (c/ taxa): |  | 21.36 | 75.92 | 97.28
[5 empty] | COEF | MAT(UNIT) | MO(UNIT) | MAT (TOTAL) | MO (TOTAL)
C91 | C91-SINAPI-10527 | BASE | LOCACAO DE ANDAIME METALICO TUBULAR DE ENCAIXE, TIPO DE TORRE, CADA PAINEL COM LARGURA DE 1 ATE 1,5 M E ALTURA DE *1,00* M, INCLUINDO DIAGONAL, BARRAS DE LIGACAO, SAPATAS OU RODIZIOS E DEMAIS ITENS NECESSARIOS A MONTAGEM (NAO INCLUI INSTALACAO) | MXMES |  |  |  | 36 | 0 | 36
| 10527 | SINAPI | LOCACAO DE ANDAIME METALICO TUBULAR DE ENCAIXE, TIPO DE TORRE, CADA PAINEL COM LARGURA DE 1 ATE 1,5 M E ALTURA DE *1,00* M, INCLUINDO DIAGONAL, BARRAS DE LIGACAO, SAPATAS OU RODIZIOS E DEMAIS ITENS NECESSARIOS A MONTAGEM (NAO INCLUI INSTALACAO) | MXMES | 1 | 36,00 | 0,00 | 36 | 0 | 36
[6 empty] | PREÇO TOTAL UNIT. (c/ taxa): |  | 36 | 0 | 36
|  |  |  | UND | COEF | MAT(UNIT) | MO(UNIT) | MAT (TOTAL) | MO (TOTAL) | TOTAL
C92 | C92-BASA | BASE | REMOÇÃO DE PLACA DE IDENTIFICAÇÃO HORIZONTAL METÁLICA DA FACHADA DO BANCO | UND |  |  |  | 294.62 | 67.43 | 362.05
| 5928 | SINAPI | GUINDAUTO HIDRÁULICO, CAPACIDADE MÁXIMA DE CARGA 6200 KG, MOMENTO MÁXIMO DE CARGA 11,7 TM, ALCANCE MÁXIMO HORIZONTAL 9,70 M, INCLUSIVE CAMINHÃO TOCO PBT 16.000 KG, POTÊNCIA DE 189 CV - CHP DIURNO. AF_06/2014 | CHP | 1 | 256.72 | 31,18 | 256.72 | 31.18 | 287.9
| 89259 | SINAPI | GUINDAUTO HIDRÁULICO, CAPACIDADE MÁXIMA DE CARGA 6200 KG, MOMENTO MÁXIMO DE CARGA 11,7 TM, ALCANCE MÁXIMO HORIZONTAL 9,70 M, INCLUSIVE CAMINHÃO TOCO PBT 16.000 KG, POTÊNCIA DE 189 CV - DEPRECIAÇÃO. AF_06/2014 | H | 1 | 27.32 | 0,00 | 27.32 | 0 | 27.32
| 88309 | SINAPI | PEDREIRO COM ENCARGOS COMPLEMENTARES | H | 1 | 5.35 | 20,27 | 5.35 | 20.27 | 25.62
| 88243 | SINAPI | AJUDANTE ESPECIALIZADO COM ENCARGOS COMPLEMENTARES | H | 1 | 5.23 | 15,98 | 5.23 | 15.98 | 21.21
[6 empty] | PREÇO TOTAL UNIT. (c/ taxa): |  | 294.62 | 67.43 | 362.05
|  |  |  | UND | COEF | MAT(UNIT) | MO(UNIT) | MAT (TOTAL) | MO (TOTAL) | TOTAL
C93 | C93-BASA | BASE | REMOÇÃO DE ADESIVOS NA VIDRAÇARIA | UND |  |  |  | 0.523 | 1.509 | 2.032
| 88316 | SINAPI | SERVENTE COM ENCARGOS COMPLEMENTARES | H | 0.1 | 5.23 | 15,09 | 0.523 | 1.509 | 2.032
[6 empty] | PREÇO TOTAL UNIT. (c/ taxa): |  | 0.523 | 1.509 | 2.032
|  |  |  | UND | COEF | MAT(UNIT) | MO(UNIT) | MAT (TOTAL) | MO (TOTAL) | TOTAL
C94 | C94-BASA | BASE | REMOÇÃO DE PLACA METÁLICA DE IDENTIFICAÇÃO VISUAL DOS CASH'S DO BANCO | UND |  |  |  | 10.44 | 35.14 | 45.58
| 88316 | SINAPI | SERVENTE COM ENCARGOS COMPLEMENTARES | H | 1 | 5.23 | 15,09 | 5.23 | 15.09 | 20.32
| 88262 | SINAPI | CARPINTEIRO DE FORMAS COM ENCARGOS COMPLEMENTARES | H | 1 | 5.21 | 20,05 | 5.21 | 20.05 | 25.26
[6 empty] | PREÇO TOTAL UNIT. (c/ taxa): |  | 10.44 | 35.14 | 45.58
|  |  |  | UND | COEF | MAT(UNIT) | MO(UNIT) | MAT (TOTAL) | MO (TOTAL) | TOTAL
C95 | C95-BASA | BASE | REMOÇÃO DE BIOMBO DE PRIVACIDADE METÁLICO DOS CASH'S DO BANCO | UND |  |  |  | 5.29 | 17.68 | 22.97
| 88309 | SINAPI | PEDREIRO COM ENCARGOS COMPLEMENTARES | H | 0.5 | 5.35 | 20,27 | 2.675 | 10.135 | 12.81
| 88316 | SINAPI | SERVENTE COM ENCARGOS COMPLEMENTARES | H | 0.5 | 5.23 | 15,09 | 2.615 | 7.545 | 10.16
[6 empty] | PREÇO TOTAL UNIT. (c/ taxa): |  | 5.29 | 17.68 | 22.97
|  |  |  | UND | COEF | MAT(UNIT) | MO(UNIT) | MAT (TOTAL) | MO (TOTAL) | TOTAL
C96 | C96-BASA | BASE | REMOÇÃO DE TOTEM METÁLICO INTERNO DO BANCO | UND |  |  |  | 2.092 | 6.036 | 8.128
| 88316 | SINAPI | SERVENTE COM ENCARGOS COMPLEMENTARES | H | 0.4 | 5.23 | 15,09 | 2.092 | 6.036 | 8.128
[6 empty] | PREÇO TOTAL UNIT. (c/ taxa): |  | 2.092 | 6.036 | 8.128
|  |  |  | UND | COEF | MAT(UNIT) | MO(UNIT) | MAT (TOTAL) | MO (TOTAL) | TOTAL
C97 | C97-BASA-ORSE- 12376 | BASE | DESINSTALAÇÃO DE AR CONDICIONADO TIPO SPLITS (9000 A 36000 BTUS)-CONDENSADORA, EVAPORADORAS E REDES FRIGORÍGENAS | UND |  |  |  | 5.285 | 18.215 | 23.5
| 88264 | SINAPI | ELETRICISTA COM ENCARGOS COMPLEMENTARES | H | 0.5 | 5.34 | 21,34 | 2.67 | 10.67 | 13.34
| 88316 | SINAPI | SERVENTE COM ENCARGOS COMPLEMENTARES | H | 0.5 | 5.23 | 15,09 | 2.615 | 7.545 | 10.16
[6 empty] | PREÇO TOTAL UNIT. (c/ taxa): |  | 5.285 | 18.215 | 23.5
|  |  |  | UND | COEF | MAT(UNIT) | MO(UNIT) | MAT (TOTAL) | MO (TOTAL) | TOTAL
C98 | C98-BASA | BASE | REMOÇÃO DE PORTA CARTAZ DE PAREDE | UND |  |  |  | 2.615 | 7.545 | 10.16
| 88316 | SINAPI | SERVENTE COM ENCARGOS COMPLEMENTARES | H | 0.5 | 5.23 | 15,09 | 2.615 | 7.545 | 10.16
[6 empty] | PREÇO TOTAL UNIT. (c/ taxa): |  | 2.615 | 7.545 | 10.16
|  |  |  | UND | COEF | MAT(UNIT) | MO(UNIT) | MAT (TOTAL) | MO (TOTAL) | TOTAL
C99 | C99-BASA | BASE | REMOÇÃO DE PLACA DE PORTA | UND |  |  |  | 1.046 | 3.018 | 4.064
| 88316 | SINAPI | SERVENTE COM ENCARGOS COMPLEMENTARES | H | 0.2 | 5.23 | 15,09 | 1.046 | 3.018 | 4.064
[6 empty] | PREÇO TOTAL UNIT. (c/ taxa): |  | 1.046 | 3.018 | 4.064
|  |  |  | UND | COEF | MAT(UNIT) | MO(UNIT) | MAT (TOTAL) | MO (TOTAL) | TOTAL
C100 | C100-BASA | BASE | REMOÇÃO DE PLACA AÉREA EM PVC INDICATIVO DE GERÊNCIA | UND |  |  |  | 2.092 | 6.036 | 8.128
| 88316 | SINAPI | SERVENTE COM ENCARGOS COMPLEMENTARES | H | 0.4 | 5.23 | 15,09 | 2.092 | 6.036 | 8.128
[6 empty] | PREÇO TOTAL UNIT. (c/ taxa): |  | 2.092 | 6.036 | 8.128
|  |  |  | UND | COEF | MAT(UNIT) | MO(UNIT) | MAT (TOTAL) | MO (TOTAL) | TOTAL
C101 | C101-BASA | BASE | DESMONTAGEM DE ESTANTE DE AÇO COM PRATELEIRA | UND |  |  |  | 2.3 | 8.9 | 11.2
| 97065 | SINAPI | MONTAGEM E DESMONTAGEM DE ANDAIME MULTIDIRECIONAL (EXCLUSIVE ANDAIME E LIMPEZA). AF_03/2024 | M3 | 1 | 2.3 | 8,90 | 2.3 | 8.9 | 11.2
[6 empty] | PREÇO TOTAL UNIT. (c/ taxa): |  | 2.3 | 8.9 | 11.2
|  |  |  | UND | COEF | MAT(UNIT) | MO(UNIT) | MAT (TOTAL) | MO (TOTAL) | TOTAL
C102 | C102-BASA | BASE | DESMONTAGEM DE ARQUIVO DESLIZANTE DE DE AÇO DE 6 FACES DE APROX. 1,20X3,35X2,20M | UND |  |  |  | 0 | 230.4 | 230.4
| IN70 | www.portaldomontador.com.br/calculadora-montagem-de-moveis-convencionais-novos/ | DESMONTAGEM DE ARQUIVO DESLIZANTE DE 6 FACE | UND | 1 | 0 | 230.4 | 0 | 230.4 | 230.4
[6 empty] | PREÇO TOTAL UNIT. (c/ taxa): |  | 0 | 230.4 | 230.4
|  |  |  | UND | COEF | MAT(UNIT) | MO(UNIT) | MAT (TOTAL) | MO (TOTAL) | TOTAL
C103 | C103-SEDOP-170510 | BASE | DESINSTALAÇÃO DE GRUPO GERADOR, TANQUE E QUADRO DE COMANDO - USCA | UND |  |  |  | 127.28 | 518.64 | 645.92
| 88243 | SINAPI | AJUDANTE ESPECIALIZADO COM ENCARGOS COMPLEMENTARES | H | 8 | 5.23 | 15,98 | 41.84 | 127.84 | 169.68
| 88264 | SINAPI | ELETRICISTA COM ENCARGOS COMPLEMENTARES | H | 8 | 5.34 | 21,34 | 42.72 | 170.72 | 213.44
| 88266 | SINAPI | ELETROTÉCNICO COM ENCARGOS COMPLEMENTARES | H | 8 | 5.34 | 27,51 | 42.72 | 220.08 | 262.8
[6 empty] | PREÇO TOTAL UNIT. (c/ taxa): |  | 127.28 | 518.64 | 645.92
|  |  |  | UND | COEF | MAT(UNIT) | MO(UNIT) | MAT (TOTAL) | MO (TOTAL) | TOTAL
C104 | C104-BASA | BASE | DESINSTAÇÃO E EMBALAGEM DE CENTRAL TELEFONICA | UND |  |  |  | 10.68 | 37.96 | 48.64
| 88264 | SINAPI | ELETRICISTA COM ENCARGOS COMPLEMENTARES | H | 1 | 5.34 | 21,34 | 5.34 | 21.34 | 26.68
| 88247 | SINAPI | AUXILIAR DE ELETRICISTA COM ENCARGOS COMPLEMENTARES | H | 1 | 5.34 | 16,62 | 5.34 | 16.62 | 21.96
[6 empty] | PREÇO TOTAL UNIT. (c/ taxa): |  | 10.68 | 37.96 | 48.64
|  |  |  | UND | COEF | MAT(UNIT) | MO(UNIT) | MAT (TOTAL) | MO (TOTAL) | TOTAL
C106 | C106-BASA | BASE | DESINSTALAÇÃO DE RACK DO CPD | UND |  |  |  | 85.44 | 303.68 | 389.12
| 88264 | SINAPI | ELETRICISTA COM ENCARGOS COMPLEMENTARES | H | 8 | 5.34 | 21,34 | 42.72 | 170.72 | 213.44
| 88247 | SINAPI | AUXILIAR DE ELETRICISTA COM ENCARGOS COMPLEMENTARES | H | 8 | 5.34 | 16,62 | 42.72 | 132.96 | 175.68
[6 empty] | PREÇO TOTAL UNIT. (c/ taxa): |  | 85.44 | 303.68 | 389.12
|  |  |  | UND | COEF | MAT(UNIT) | MO(UNIT) | MAT (TOTAL) | MO (TOTAL) | TOTAL
C107 | C107-BASA | BASE | REMOÇÃO DE PAINEL ELETRÔNICO DE SENHA OU TV PLANA | UND |  |  |  | 1.569 | 4.527 | 6.096
| 88316 | SINAPI | SERVENTE COM ENCARGOS COMPLEMENTARES | H | 0.3 | 5.23 | 15,09 | 1.569 | 4.527 | 6.096
[6 empty] | PREÇO TOTAL UNIT. (c/ taxa): |  | 1.569 | 4.527 | 6.096
|  |  |  | UND | COEF | MAT(UNIT) | MO(UNIT) | MAT (TOTAL) | MO (TOTAL) | TOTAL
C108 | C108-BASA-ORSE- 01778 | BASE | FORNECIMENTO E INSTALAÇÃO DE MOLA AÉREA PARA PORTA | UND |  |  |  | 286.36 | 20.05 | 306.41
| 11561 | SINAPI | MOLA HIDRAULICA AEREA, PARA PORTAS DE ATE 1.100 MM E PESO DE ATE 85 KG, COM CORPO EM ALUMINIO E BRACO EM ACO, SEM BRACO DE PARADA | UN | 1 | 281,15 | 0,00 | 281.15 | 0 | 281.15
| 88262 | SINAPI | CARPINTEIRO DE FORMAS COM ENCARGOS COMPLEMENTARES | H | 1 | 5.21 | 20,05 | 5.21 | 20.05 | 25.26
[6 empty] | PREÇO TOTAL UNIT. (c/ taxa): |  | 286.36 | 20.05 | 306.41
|  |  |  | UND | COEF | MAT(UNIT) | MO(UNIT) | MAT (TOTAL) | MO (TOTAL) | TOTAL
C109 | C109-BASA | BASE | FORNECIMENTO E INSTALAÇÃO DE SUPORTE METÁLICO EM CHAPA DE AÇO Nº 18, COM 15X35CM DE BASE E 2,10M ALTURA, DOBRADA, INCLUINDO PINTURA E ADESIVAGEM | UND |  |  |  | 1793.358 | 120.416 | 1913.774
| IN13 | 11392/ORSE | Adesivo em vinil para plotagem em letreiro de chapa galvanizada (c/aplicação) | m2 | 1 | 154.67 | 0 | 154.67 | 0 | 154.67
| 100701 | SINAPI | PORTA DE FERRO, DE ABRIR, TIPO GRADE COM CHAPA, COM GUARNIÇÕES. AF_12/2019 | M2 | 2.1 | 745.6 | 14,28 | 1565.76 | 29.988 | 1595.748
| 100761 | SINAPI | PINTURA COM TINTA ALQUÍDICA DE ACABAMENTO (ESMALTE SINTÉTICO FOSCO) PULVERIZADA SOBRE SUPERFÍCIES METÁLICAS (EXCETO PERFIL) EXECUTADO EM OBRA (02 DEMÃOS). AF_01/2020_PE | M2 | 2.6 | 23.98 | 21,18 | 62.348 | 55.068 | 117.416
| 88316 | SINAPI | SERVENTE COM ENCARGOS COMPLEMENTARES | H | 1 | 5.23 | 15,09 | 5.23 | 15.09 | 20.32
| 88309 | SINAPI | PEDREIRO COM ENCARGOS COMPLEMENTARES | H | 1 | 5.35 | 20,27 | 5.35 | 20.27 | 25.62
[6 empty] | PREÇO TOTAL UNIT. (c/ taxa): |  | 1793.358 | 120.416 | 1913.774
|  |  |  | UND | COEF | MAT(UNIT) | MO(UNIT) | MAT (TOTAL) | MO (TOTAL) | TOTAL
C110 | C110-BASA | BASE | FORNECIMENTO E INSTALAÇÃO DE FECHADURA ELETROMAGNÉTICA 150 KGF (KIT ATM) AUTOMATIZA OU SIMILAR, COM INTERRUPTOR PARA PROGRAMAÇÃO DE HORÁRIO MARCA COEL OU SIMILAR. PARA PORTA DO AUTO-ATENDIMENTO. | UND |  |  |  | 2597.82 | 607.36 | 3205.18
| IN71 | BB-7421-PE 2024/01419 | FECHADURA ELETROMAGNÉTICA FORÇA DE TRAÇÃO 150 KGF COM CAIXA QUEBRA VIDRO, COMPLETA | UND | 1 | 2426.94 | 0 | 2426.94 | 0 | 2426.94
| 88264 | SINAPI | ELETRICISTA COM ENCARGOS COMPLEMENTARES | H | 16 | 5.34 | 21,34 | 85.44 | 341.44 | 426.88
| 88247 | SINAPI | AUXILIAR DE ELETRICISTA COM ENCARGOS COMPLEMENTARES | H | 16 | 5.34 | 16,62 | 85.44 | 265.92 | 351.36
[6 empty] | PREÇO TOTAL UNIT. (c/ taxa): |  | 2597.82 | 607.36 | 3205.18
|  |  |  | UND | COEF | MAT(UNIT) | MO(UNIT) | MAT (TOTAL) | MO (TOTAL) | TOTAL
C112 | C112-BASA | BASE | FORNECIMENTO E INSTALAÇÃO DE PLACA AÉREA TIPO 1K (50X70) CM, EM CHAPA DE FERRO GALVANIZADA, PARA INDICAÇÃO DE ESTACIONAMENTO, COM POSTE METÁLICODE 3" DE DIAMETRO, COM 1,60M DE ALTURA TOTAL | UND |  |  |  | 613.805 | 13.5605 | 627.3655
| 11059 | SINAPI | PARAFUSO ROSCA SOBERBA ZINCADO CABECA CHATA FENDA SIMPLES 5,5 X 50 MM (2 ") | UN | 2 | 0,29 | 0,00 | 0.58 | 0 | 0.58
| 11928 | SINAPI | ABRACADEIRA, GALVANIZADA/ZINCADA, ROSCA SEM FIM, PARAFUSO INOX, LARGURA FITA *12,6 A *14 MM, D = 3" A 3 3/4" | UN | 2 | 9,11 | 0,00 | 18.22 | 0 | 18.22
| IN23 | 06891/ORSE | Sinalização para deficientes - placa metálica 50 x 70 cm - "Estacionamento Reservado" | UN | 1 | 337.13 | 0 | 337.13 | 0 | 337.13
| 7694 | SINAPI | TUBO ACO GALVANIZADO COM COSTURA, CLASSE MEDIA, DN 3", E = *4,05* MM, PESO *8,47* KG/M (NBR 5580) | M | 2 | 125,60 | 0,00 | 251.2 | 0 | 251.2
| 88309 | SINAPI | PEDREIRO COM ENCARGOS COMPLEMENTARES | H | 0.5 | 5.35 | 20,27 | 2.675 | 10.135 | 12.81
| 88316 | SINAPI | SERVENTE COM ENCARGOS COMPLEMENTARES | H | 0.2 | 5.23 | 15,09 | 1.046 | 3.018 | 4.064
| 94962 | SINAPI | CONCRETO MAGRO PARA LASTRO, TRAÇO 1:4,5:4,5 (EM MASSA SECA DE CIMENTO/ AREIA MÉDIA/ BRITA 1) - PREPARO MECÂNICO COM BETONEIRA 400 L. AF_05/2021 | M3 | 0.007 | 422 | 58,22 | 2.954 | 0.40754 | 3.3615
[6 empty] | PREÇO TOTAL UNIT. (c/ taxa): |  | 613.805 | 13.5605 | 627.3655
|  |  |  | UND | COEF | MAT(UNIT) | MO(UNIT) | MAT (TOTAL) | MO (TOTAL) | TOTAL
C113 | C113-BASA | BASE | SERVIÇO DE FORNECIMENTO E INSTALAÇÃO DE PLACA AÉREA 90X15 CM, KIT DISPLAY SYSTEM MODELO CF1, CF9 OU CF16 (UNIFITTING), INCLUINDO INSTALAÇÃO | UND |  |  |  | 243.706 | 121.202 | 364.908
| IN75 | BB-7421-PE 2024/01419 | PLACA AÉREA INFORMATIVA, 90 X 28 CM, EM ACRÍLICO TRANSPARENTE (E=8MM), INCLUSIVE ACESSÓRIOS DE FIXAÇÃO | UND | 1 | 241,59 | 114,13 | 241.59 | 114.13 | 355.72
| 88309 | SINAPI | PEDREIRO COM ENCARGOS COMPLEMENTARES | H | 0.2 | 5.35 | 20,27 | 1.07 | 4.054 | 5.124
| 88316 | SINAPI | SERVENTE COM ENCARGOS COMPLEMENTARES | H | 0.2 | 5.23 | 15,09 | 1.046 | 3.018 | 4.064
[6 empty] | PREÇO TOTAL UNIT. (c/ taxa): |  | 243.706 | 121.202 | 364.908
|  |  |  | UND | COEF | MAT(UNIT) | MO(UNIT) | MAT (TOTAL) | MO (TOTAL) | TOTAL
C114 | C114-BASA | BASE | FORNECIMENTO E INSTALAÇÃO DE SINALIZAÇÃO TÁTIL, C/ INSCRIÇÕES EM BRAILLE E RELEVO SOBRE CHAPA METÁLICA, TIPO 2g (18X30) CM, EM SUPORTE DE ACESSO DO AUTO-ATENDIMENTO | UND |  |  |  | 202.246 | 3.018 | 205.264
| IN72 | ORSE-10720 | Placa indicativa em alumínio e ferro fundido com texto em braile em alto relevo, dim.: 15 x 23 cm | UND | 1 | 201.2 | 0 | 201.2 | 0 | 201.2
| 88316 | SINAPI | SERVENTE COM ENCARGOS COMPLEMENTARES | H | 0.2 | 5.23 | 15,09 | 1.046 | 3.018 | 4.064
[6 empty] | PREÇO TOTAL UNIT. (c/ taxa): |  | 202.246 | 3.018 | 205.264
|  |  |  | UND | COEF | MAT(UNIT) | MO(UNIT) | MAT (TOTAL) | MO (TOTAL) | TOTAL
C115 | SINAPI | BASE | PLACA DE MESA EM ACRÍLICO CRISTAL E=5MM, TIPO 1b (15X15X5) CM, EM ESTAÇÕES ADAPTADAS DE ATENDIMENTOCOM TINTA ACRÍLICA NITROCELULOSE PRÉ-MISTURADA, CONTENDO SÍMBOLO INTERNACIONAL DE ACESSO. | UND |  |  |  | 64.39 | 0 | 64.39
| 10851 | SINAPI | PLACA DE ACRILICO TRANSPARENTE ADESIVADA PARA SINALIZACAO DE PORTAS, BORDA POLIDA, DE *25 X 8*, E = 6 MM (NAO INCLUI ACESSORIOS PARA FIXACAO) | UN | 1 | 64,39 | 0,00 | 64.39 | 0 | 64.39
[6 empty] | PREÇO TOTAL UNIT. (c/ taxa): |  | 64.39 | 0 | 64.39
|  |  |  | UND | COEF | MAT(UNIT) | MO(UNIT) | MAT (TOTAL) | MO (TOTAL) | TOTAL
C116 | C116-BASA | BASE | FORNECIMENTO E INSTALAÇÃO DE PLACA DE PAREDE TÁTIL BOTÃO DE ALARME/SAÍDA DE EMERGÊNCIA (20X10CM), TIPO 3a ou 3b, EM ACRÍLICO 5MM, INCLUSIVE FITA DESIVADA DUPLA FACE | UND |  |  |  | 75.046 | 3.018 | 78.064
| IN73 | https://totalacessibilidade.com.br/nº 30 | PLACA TÁTIL BRAILLE/RELEVO PVC 20X8CM - USO SINALIZAÇÃO DIVERSAS. ATÉ 20 CARACTERES (EX: 01 PALAVRA. EX: AUDITÓRIO) | UND | 1 | 74 | 0 | 74 | 0 | 74
| 88316 | SINAPI | SERVENTE COM ENCARGOS COMPLEMENTARES | H | 0.2 | 5.23 | 15,09 | 1.046 | 3.018 | 4.064
[6 empty] | PREÇO TOTAL UNIT. (c/ taxa): |  | 75.046 | 3.018 | 78.064
|  |  |  | UND | COEF | MAT(UNIT) | MO(UNIT) | MAT (TOTAL) | MO (TOTAL) | TOTAL
C117 | C117-BASA-ORSE-02228 | BASE | FITA ADESIVA ANTIDERRAPANTE PARA DEGRAUS DE ESCADA OU RAMPAS | M |  |  |  | 0.4184 | 1.2072 | 1.6256
| IN95 | ORSE-00976 | Fita antiderrapante safety-walk "3m" - l=5cm ou similar | M | 1 | 12.75 | 0 | 12.75 | 0 | 12.75
| 88316 | SINAPI | SERVENTE COM ENCARGOS COMPLEMENTARES | H | 0.08 | 5.23 | 15,09 | 0.4184 | 1.2072 | 1.6256
[6 empty] | PREÇO TOTAL UNIT. (c/ taxa): |  | 0.4184 | 1.2072 | 1.6256
|  |  |  | UND | COEF | MAT(UNIT) | MO(UNIT) | MAT (TOTAL) | MO (TOTAL) | TOTAL
C118 | C118-BASA | BASE | FORNECIMENTO E INSTALAÇÃO DE PORTA CARTAZ DE PAREDE (45 X 75 X 5) CM, EM CHAPA DE AÇO Nº 20, DOBRADA, NAS CORES VERDE E AMARELO, ELEMENTOS EM CHAPA DUPLA DE ACRÍLICO 3MM, LOGOMARCAS ADESIVADAS, ESTRUTURA, FIXADO NA PAREDE | UND |  |  |  | 382.933 | 80.9865 | 463.9195
| IN13 | 11392/ORSE | Adesivo em vinil para plotagem em letreiro de chapa galvanizada (c/aplicação) | m2 | 1 | 154.67 | 0 | 154.67 | 0 | 154.67
| 11026 | SINAPI | CHAPA DE ACO GALVANIZADA BITOLA GSG 14, E = 1,95 MM (15,60 KG/M2) | KG | 7.8858 | 13,99 | 0,00 | 110.3223 | 0 | 110.3223
| 10851 | SINAPI | PLACA DE ACRILICO TRANSPARENTE ADESIVADA PARA SINALIZACAO DE PORTAS, BORDA POLIDA, DE *25 X 8*, E = 6 MM (NAO INCLUI ACESSORIOS PARA FIXACAO) | UN | 1 | 64,39 | 0,00 | 64.39 | 0 | 64.39
| 88315 | SINAPI | SERRALHEIRO COM ENCARGOS COMPLEMENTARES | H | 2 | 5.35 | 20,05 | 10.7 | 40.1 | 50.8
| 39914 | SINAPI | SOLDA EM VARETA FOSCOPER, D = *2,5* MM X COMPRIMENTO 500 MM | KG | 0.08 | 253,36 | 0,00 | 20.2688 | 0 | 20.2688
| 100761 | SINAPI | PINTURA COM TINTA ALQUÍDICA DE ACABAMENTO (ESMALTE SINTÉTICO FOSCO) PULVERIZADA SOBRE SUPERFÍCIES METÁLICAS (EXCETO PERFIL) EXECUTADO EM OBRA (02 DEMÃOS). AF_01/2020_PE | M2 | 0.5055 | 23.98 | 21,18 | 12.1219 | 10.7065 | 22.8284
| 88316 | SINAPI | SERVENTE COM ENCARGOS COMPLEMENTARES | H | 2 | 5.23 | 15,09 | 10.46 | 30.18 | 40.64
[6 empty] | PREÇO TOTAL UNIT. (c/ taxa): |  | 382.933 | 80.9865 | 463.9195
|  |  |  | UND | COEF | MAT(UNIT) | MO(UNIT) | MAT (TOTAL) | MO (TOTAL) | TOTAL
C119 | C119-BASA | BASE | TOTEM INTERNO PARA SINALIZAÇÃO DE INFORMAÇÃO (50 X 175 X 15)CM, EM CHAPA DE AÇO Nº 18, DOBRADA, NAS CORES VERDE E AMARELO, ELEMENTOS EM CHAPA DUPLA DE ACRÍLICO 3MM, LOGOMARCAS ADESIVADAS, INCLUINDO ESTRUTURA METÁLICA | UND |  |  | 0,00 | 540.0694 | 381.062 | 921.1314
| 4777 | SINAPI | CANTONEIRA ACO ABAS IGUAIS (QUALQUER BITOLA), ESPESSURA ENTRE 1/8" E 1/4" | KG | 7.56 | 8,02 | 0,00 | 60.6312 | 0 | 60.6312
| 11026 | SINAPI | CHAPA DE ACO GALVANIZADA BITOLA GSG 14, E = 1,95 MM (15,60 KG/M2) | KG | 13.98 | 13,99 | 0,00 | 195.5802 | 0 | 195.5802
| 100761 | SINAPI | PINTURA COM TINTA ALQUÍDICA DE ACABAMENTO (ESMALTE SINTÉTICO FOSCO) PULVERIZADA SOBRE SUPERFÍCIES METÁLICAS (EXCETO PERFIL) EXECUTADO EM OBRA (02 DEMÃOS). AF_01/2020_PE | M2 | 0.9 | 23.98 | 21,18 | 21.582 | 19.062 | 40.644
| 10851 | SINAPI | PLACA DE ACRILICO TRANSPARENTE ADESIVADA PARA SINALIZACAO DE PORTAS, BORDA POLIDA, DE *25 X 8*, E = 6 MM (NAO INCLUI ACESSORIOS PARA FIXACAO) | UN | 2 | 64,39 | 0,00 | 128.78 | 0 | 128.78
| 88315 | SINAPI | SERRALHEIRO COM ENCARGOS COMPLEMENTARES | H | 10 | 5.35 | 20,05 | 53.5 | 200.5 | 254
| 39914 | SINAPI | SOLDA EM VARETA FOSCOPER, D = *2,5* MM X COMPRIMENTO 500 MM | KG | 0.1 | 253,36 | 0,00 | 25.336 | 0 | 25.336
| 11059 | SINAPI | PARAFUSO ROSCA SOBERBA ZINCADO CABECA CHATA FENDA SIMPLES 5,5 X 50 MM (2 ") | UN | 4 | 0,29 | 0,00 | 1.16 | 0 | 1.16
| 88251 | SINAPI | AUXILIAR DE SERRALHEIRO COM ENCARGOS COMPLEMENTARES | H | 10 | 5.35 | 16,15 | 53.5 | 161.5 | 215
[6 empty] | PREÇO TOTAL UNIT. (c/ taxa): |  | 540.0694 | 381.062 | 921.1314
|  |  |  | UND | COEF | MAT(UNIT) | MO(UNIT) | MAT (TOTAL) | MO (TOTAL) | TOTAL
C120 | C120-BASA | BASE | FORNECIMENTO E INSTALAÇÃO DE PLACA DE NUMERAÇÃO DOS CAIXAS (15 X 16,4) CM, EM ACRÍLICO 5MM, INCLUSIVE FITA ADESIVA DUPLA FACE | UND |  |  |  | 65.436 | 3.018 | 68.454
| 10851 | SINAPI | PLACA DE ACRILICO TRANSPARENTE ADESIVADA PARA SINALIZACAO DE PORTAS, BORDA POLIDA, DE *25 X 8*, E = 6 MM (NAO INCLUI ACESSORIOS PARA FIXACAO) | UN | 1 | 64,39 | 0,00 | 64.39 | 0 | 64.39
| 88316 | SINAPI | SERVENTE COM ENCARGOS COMPLEMENTARES | H | 0.2 | 5.23 | 15,09 | 1.046 | 3.018 | 4.064
[6 empty] | PREÇO TOTAL UNIT. (c/ taxa): |  | 65.436 | 3.018 | 68.454
|  |  |  | UND | COEF | MAT(UNIT) | MO(UNIT) | MAT (TOTAL) | MO (TOTAL) | TOTAL
C121 | C121-BASA | BASE | PLACA DE MESA (20 X 5) CM, " GERENTE" E "GERENTE ADJUNTO" EM ACRÍLICO 5MM | UND |  |  |  | 64.39 | 0 | 64.39
| 10851 | SINAPI | PLACA DE ACRILICO TRANSPARENTE ADESIVADA PARA SINALIZACAO DE PORTAS, BORDA POLIDA, DE *25 X 8*, E = 6 MM (NAO INCLUI ACESSORIOS PARA FIXACAO) | UN | 1 | 64,39 | 0,00 | 64.39 | 0 | 64.39
[6 empty] | PREÇO TOTAL UNIT. (c/ taxa): |  | 64.39 | 0 | 64.39
|  |  |  | UND | COEF | MAT(UNIT) | MO(UNIT) | MAT (TOTAL) | MO (TOTAL) | TOTAL
C122 | C122-BASA | BASE | FORNECIMENTO E INSTALAÇÃO DE PLACA DE PORTA (20 X 22)CM, "BANHEIRO MASC/FEM/COPA", EM ACRÍLICO 5MM, INCLUSIVE FITA ADESIVA DUPLA FACE | UND |  |  |  | 65.436 | 3.018 | 68.454
| 88316 | SINAPI | SERVENTE COM ENCARGOS COMPLEMENTARES | H | 0.2 | 5.23 | 15,09 | 1.046 | 3.018 | 4.064
| 10851 | SINAPI | PLACA DE ACRILICO TRANSPARENTE ADESIVADA PARA SINALIZACAO DE PORTAS, BORDA POLIDA, DE *25 X 8*, E = 6 MM (NAO INCLUI ACESSORIOS PARA FIXACAO) | UN | 1 | 64,39 | 0,00 | 64.39 | 0 | 64.39
[6 empty] | PREÇO TOTAL UNIT. (c/ taxa): |  | 65.436 | 3.018 | 68.454
|  |  |  | UND | COEF | MAT(UNIT) | MO(UNIT) | MAT (TOTAL) | MO (TOTAL) | TOTAL
C123 | C123-BASA | BASE | FORNECIMENTO E INSTALAÇÃO DE ADESIVO DE AVISO (40X20CM) SOBRE SEGURANÇA SOBRE COFRE E CFTV | UND |  |  |  | 24.2465 | 3.018 | 27.2645
| IN13 | 11392/ORSE | Adesivo em vinil para plotagem em letreiro de chapa galvanizada (c/aplicação) | m2 | 0.15 | 154.67 | 0 | 23.2005 | 0 | 23.2005
| 88316 | SINAPI | SERVENTE COM ENCARGOS COMPLEMENTARES | H | 0.2 | 5.23 | 15,09 | 1.046 | 3.018 | 4.064
[6 empty] | PREÇO TOTAL UNIT. (c/ taxa): |  | 24.2465 | 3.018 | 27.2645
|  |  |  | UND | COEF | MAT(UNIT) | MO(UNIT) | MAT (TOTAL) | MO (TOTAL) | TOTAL
C124 | C124-BASA | BASE | FORNECIMENTO E INSTALAÇÃO DE PLACA DE PAREDE – COFRE E CFTV (VERDE) 30X20 CM, EM ACRÍLICO 5MM, INCLUSIVE FITA ADESIVA DUPLA FACE | UND |  |  |  | 65.436 | 3.018 | 68.454
| 10851 | SINAPI | PLACA DE ACRILICO TRANSPARENTE ADESIVADA PARA SINALIZACAO DE PORTAS, BORDA POLIDA, DE *25 X 8*, E = 6 MM (NAO INCLUI ACESSORIOS PARA FIXACAO) | UN | 1 | 64,39 | 0,00 | 64.39 | 0 | 64.39
| 88316 | SINAPI | SERVENTE COM ENCARGOS COMPLEMENTARES | H | 0.2 | 5.23 | 15,09 | 1.046 | 3.018 | 4.064
[6 empty] | PREÇO TOTAL UNIT. (c/ taxa): |  | 65.436 | 3.018 | 68.454
|  |  |  | UND | COEF | MAT(UNIT) | MO(UNIT) | MAT (TOTAL) | MO (TOTAL) | TOTAL
C125 | C125-BASA | BASE | FORNECIMENTO E INSTALAÇÃO DE PLACA DE PAREDE (15 X 15)CM, DE PROIBIDO FUMAR, EM ACRÍLICO 5MM, INCLUSIVE FITA ADESIVA DUPLA FACE | UND |  |  |  | 65.436 | 3.018 | 68.454
| 10851 | SINAPI | PLACA DE ACRILICO TRANSPARENTE ADESIVADA PARA SINALIZACAO DE PORTAS, BORDA POLIDA, DE *25 X 8*, E = 6 MM (NAO INCLUI ACESSORIOS PARA FIXACAO) | UN | 1 | 64,39 | 0,00 | 64.39 | 0 | 64.39
| 88316 | SINAPI | SERVENTE COM ENCARGOS COMPLEMENTARES | H | 0.2 | 5.23 | 15,09 | 1.046 | 3.018 | 4.064
[6 empty] | PREÇO TOTAL UNIT. (c/ taxa): |  | 65.436 | 3.018 | 68.454
|  |  |  | UND | COEF | MAT(UNIT) | MO(UNIT) | MAT (TOTAL) | MO (TOTAL) | TOTAL
C126 | C126-BASA | BASE | FORNECIMENTO E INSTALAÇÃO DE TEXTO ENTRADA/SAÍDA DE 11X5CM CONFECCIONADA EM FITA ADESIVADA SIMPLES-FACE | UND |  |  |  | 14.666 | 3.018 | 17.684
| IN11 | 13664/ORSE | Adesivo cortado eletronicamente, Puxe-Empurre, dimensões:50 x 10cm. | UN | 1 | 13.62 | 0 | 13.62 | 0 | 13.62
| 88316 | SINAPI | SERVENTE COM ENCARGOS COMPLEMENTARES | H | 0.2 | 5.23 | 15,09 | 1.046 | 3.018 | 4.064
[6 empty] | PREÇO TOTAL UNIT. (c/ taxa): |  | 14.666 | 3.018 | 17.684
|  |  |  | UND | COEF | MAT(UNIT) | MO(UNIT) | MAT (TOTAL) | MO (TOTAL) | TOTAL
C127 | C127-BASA | BASE | FORNECIMENTO E INSTALAÇÃO DE ADESIVO DE REDE INTERLIGA BANCO 24 HORAS 11X4,2CM | UND |  |  |  | 14.666 | 3.018 | 17.684
| IN11 | 13664/ORSE | Adesivo cortado eletronicamente, Puxe-Empurre, dimensões:50 x 10cm. | UN | 1 | 13.62 | 0 | 13.62 | 0 | 13.62
| 88316 | SINAPI | SERVENTE COM ENCARGOS COMPLEMENTARES | H | 0.2 | 5.23 | 15,09 | 1.046 | 3.018 | 4.064
[6 empty] | PREÇO TOTAL UNIT. (c/ taxa): |  | 14.666 | 3.018 | 17.684
|  |  |  | UND | COEF | MAT(UNIT) | MO(UNIT) | MAT (TOTAL) | MO (TOTAL) | TOTAL
C128 | C128-BASA | BASE | FORNECIMENTO E INSTALAÇÃO DE LOGOMARCA ADESIVADA(PICTOGRAMA DA LOGOMARCA "A" L=38CM, H=25CM, PADRÃO DO BANCO, APLICAÇÃO EM PAINÉIS DE VIDRO TEMPERADO | UND |  |  |  | 19.6064 | 3.018 | 22.6244
| IN13 | 11392/ORSE | Adesivo em vinil para plotagem em letreiro de chapa galvanizada (c/aplicação) | m2 | 0.12 | 154.67 | 0 | 18.5604 | 0 | 18.5604
| 88316 | SINAPI | SERVENTE COM ENCARGOS COMPLEMENTARES | H | 0.2 | 5.23 | 15,09 | 1.046 | 3.018 | 4.064
[6 empty] | PREÇO TOTAL UNIT. (c/ taxa): |  | 19.6064 | 3.018 | 22.6244
|  |  |  | UND | COEF | MAT(UNIT) | MO(UNIT) | MAT (TOTAL) | MO (TOTAL) | TOTAL
C129 | C129-BASA | BASE | FORNECIMENTO E INSTALAÇÃO DE PLACA DE IDENTIFICAÇÃO FRONTAL DO BANCO DE 2,00 X 2,00 M EM CHAPA DE AÇO GALVANIZADO Nº 24, ACABAMENTO EM PINTURA AUTOMOTIVA | UND |  |  |  | 2181.51 | 720.0818 | 2901.5918
| 11026 | SINAPI | CHAPA DE ACO GALVANIZADA BITOLA GSG 14, E = 1,95 MM (15,60 KG/M2) | KG | 54.756 | 13,99 | 0,00 | 766.0364 | 0 | 766.0364
| IN13 | 11392/ORSE | Adesivo em vinil para plotagem em letreiro de chapa galvanizada (c/aplicação) | m2 | 1 | 154.67 | 0 | 154.67 | 0 | 154.67
| 4777 | SINAPI | CANTONEIRA ACO ABAS IGUAIS (QUALQUER BITOLA), ESPESSURA ENTRE 1/8" E 1/4" | KG | 72.69 | 8,02 | 0,00 | 582.9738 | 0 | 582.9738
| 5928 | SINAPI | GUINDAUTO HIDRÁULICO, CAPACIDADE MÁXIMA DE CARGA 6200 KG, MOMENTO MÁXIMO DE CARGA 11,7 TM, ALCANCE MÁXIMO HORIZONTAL 9,70 M, INCLUSIVE CAMINHÃO TOCO PBT 16.000 KG, POTÊNCIA DE 189 CV - CHP DIURNO. AF_06/2014 | CHP | 1 | 256.72 | 31,18 | 256.72 | 31.18 | 287.9
| 88315 | SINAPI | SERRALHEIRO COM ENCARGOS COMPLEMENTARES | H | 16 | 5.35 | 20,05 | 85.6 | 320.8 | 406.4
| 88251 | SINAPI | AUXILIAR DE SERRALHEIRO COM ENCARGOS COMPLEMENTARES | H | 16 | 5.35 | 16,15 | 85.6 | 258.4 | 344
| 100761 | SINAPI | PINTURA COM TINTA ALQUÍDICA DE ACABAMENTO (ESMALTE SINTÉTICO FOSCO) PULVERIZADA SOBRE SUPERFÍCIES METÁLICAS (EXCETO PERFIL) EXECUTADO EM OBRA (02 DEMÃOS). AF_01/2020_PE | M2 | 3.51 | 23.98 | 21,18 | 84.1698 | 74.3418 | 158.5116
| 89259 | SINAPI | GUINDAUTO HIDRÁULICO, CAPACIDADE MÁXIMA DE CARGA 6200 KG, MOMENTO MÁXIMO DE CARGA 11,7 TM, ALCANCE MÁXIMO HORIZONTAL 9,70 M, INCLUSIVE CAMINHÃO TOCO PBT 16.000 KG, POTÊNCIA DE 189 CV - DEPRECIAÇÃO. AF_06/2014 | H | 1 | 27.32 | 0,00 | 27.32 | 0 | 27.32
| 39914 | SINAPI | SOLDA EM VARETA FOSCOPER, D = *2,5* MM X COMPRIMENTO 500 MM | KG | 0.5 | 253,36 | 0,00 | 126.68 | 0 | 126.68
| 11059 | SINAPI | PARAFUSO ROSCA SOBERBA ZINCADO CABECA CHATA FENDA SIMPLES 5,5 X 50 MM (2 ") | UN | 4 | 0,29 | 0,00 | 1.16 | 0 | 1.16
| 88309 | SINAPI | PEDREIRO COM ENCARGOS COMPLEMENTARES | H | 1 | 5.35 | 20,27 | 5.35 | 20.27 | 25.62
| 88316 | SINAPI | SERVENTE COM ENCARGOS COMPLEMENTARES | H | 1 | 5.23 | 15,09 | 5.23 | 15.09 | 20.32
[6 empty] | PREÇO TOTAL UNIT. (c/ taxa): |  | 2181.51 | 720.0818 | 2901.5918
|  |  |  | UND | COEF | MAT(UNIT) | MO(UNIT) | MAT (TOTAL) | MO (TOTAL) | TOTAL
C130 | C130-BASA | BASE | FORNECIMENTO E INSTALAÇÃO DE TOTEM EM ACM 3MM NA MEDIDA 540X90CM,ESTRUTURA INTERNA EM METALON 30X20 NA 18 E PERFIL ENRIJECIDO NA CHAPA 14, COM ESTRUTURA INTERNA EM METALON 30X20 NA 18 E PERFIL ENRIJECIDO NA CHAPA 14, COM PINTURA NAS CORES PADRÃO DO BANCO, SÍMBOLO E LETRAS RECORTADAS DIGITALMENTE NA BANDEJA EM ALUMÍNIO, REVESTIDAS INTERNAMENTE COM CHAPA ACRÍLICA TRANSLÚCIDA NAS CORES PADRÃO DO BANCO E ILUMINAÇÃO INTERNA EM LED, FIXADA EM BASE DE CONCRETO ARMADO. | UND |  |  |  | 13051.6288 | 335.2089 | 13386.8377
| IN188 | ORSE-09633 | Totem de sinalização c/estrutura em chapa galvanizada, hastes c/seção 14x8cm e altura total=2,86m, c/aplicação de adesivo em recort sobreposto em dupla face, pintura esmalte sintetico, conforme modelo p/obra do Parque dos Cajueiros | UND | 1 | 12748.54 | 0 | 12748.54 | 0 | 12748.54
| C132 | BASE EM CONCRETO ARMADO PARA TOTEM EXTERNO DE 90X50X40CM | BASE EM CONCRETO ARMADO PARA TOTEM EXTERNO DE 90X50X40CM | UND | 1 | 168.1788 | 132.2589 | 168.1788 | 132.2589 | 300.4377
| 101663 | SINAPI | ABRAÇADEIRA DE FIXAÇÃO DE BRAÇOS DE LUMINÁRIAS DE 2" - FORNECIMENTO E INSTALAÇÃO. AF_08/2020 | UN | 4 | 11.87 | 13,95 | 47.48 | 55.8 | 103.28
| 100903 | SINAPI | LÂMPADA TUBULAR LED DE 18/20 W, COM SOQUETE, BASE G13 - FORNECIMENTO E INSTALAÇÃO. AF_09/2024_PS | UN | 4 | 16.54 | 10,62 | 66.16 | 42.48 | 108.64
| 88316 | SINAPI | SERVENTE COM ENCARGOS COMPLEMENTARES | H | 2 | 5.23 | 15,09 | 10.46 | 30.18 | 40.64
| 90776 | SINAPI | ENCARREGADO GERAL COM ENCARGOS COMPLEMENTARES | H | 2 | 2.73 | 27,11 | 5.46 | 54.22 | 59.68
| 88309 | SINAPI | PEDREIRO COM ENCARGOS COMPLEMENTARES | H | 1 | 5.35 | 20,27 | 5.35 | 20.27 | 25.62
[6 empty] | PREÇO TOTAL UNIT. (c/ taxa): |  | 13051.6288 | 335.2089 | 13386.8377
|  |  |  | UND | COEF | MAT(UNIT) | MO(UNIT) | MAT (TOTAL) | MO (TOTAL) | TOTAL
C131 | C131-BASA | BASE | INSTALAÇÃO DE RACK FECHADO 19", P/ REDE OU SERVIDOR | UND |  |  |  | 85.44 | 303.68 | 389.12
| 88247 | SINAPI | AUXILIAR DE ELETRICISTA COM ENCARGOS COMPLEMENTARES | H | 8 | 5.34 | 16,62 | 42.72 | 132.96 | 175.68
| 88264 | SINAPI | ELETRICISTA COM ENCARGOS COMPLEMENTARES | H | 8 | 5.34 | 21,34 | 42.72 | 170.72 | 213.44
[6 empty] | PREÇO TOTAL UNIT. (c/ taxa): |  | 85.44 | 303.68 | 389.12
|  |  |  | UND | COEF | MAT(UNIT) | MO(UNIT) | MAT (TOTAL) | MO (TOTAL) | TOTAL
C132 | C132-BASA | BASE | BASE EM CONCRETO ARMADO PARA TOTEM EXTERNO DE 90X50X40CM | UND |  |  |  | 168.1788 | 132.2589 | 300.4377
| 88309 | SINAPI | PEDREIRO COM ENCARGOS COMPLEMENTARES | H | 3.26 | 5.35 | 20,27 | 17.441 | 66.0802 | 83.5212
| 88316 | SINAPI | SERVENTE COM ENCARGOS COMPLEMENTARES | H | 3.26 | 5.23 | 15,09 | 17.0498 | 49.1934 | 66.2432
| 94970 | SINAPI | CONCRETO FCK = 20MPA, TRAÇO 1:2,7:3 (EM MASSA SECA DE CIMENTO/ AREIA MÉDIA/ BRITA 1) - PREPARO MECÂNICO COM BETONEIRA 600 L. AF_05/2021 | M3 | 0.19 | 522.52 | 50,27 | 99.2788 | 9.5513 | 108.8301
| 92265 | SINAPI | FABRICAÇÃO DE FÔRMA PARA VIGAS, EM CHAPA DE MADEIRA COMPENSADA RESINADA, E = 17 MM. AF_09/2020 | M2 | 0.28 | 122.89 | 26,55 | 34.4092 | 7.434 | 41.8432
[6 empty] | PREÇO TOTAL UNIT. (c/ taxa): |  | 168.1788 | 132.2589 | 300.4377
|  |  |  | UND | COEF | MAT(UNIT) | MO(UNIT) | MAT (TOTAL) | MO (TOTAL) | TOTAL
C133 | C133-BASA | BASE | REMANEJAMENTO DO GERENCIADOR DE ENERGIA, INCLUINDO SUA INSTALAÇÃO NO CPD E OS TC'S NO ABRIGO DO GRUPO GERADOR | UND |  |  |  | 90.78 | 322.66 | 413.44
| 88247 | SINAPI | AUXILIAR DE ELETRICISTA COM ENCARGOS COMPLEMENTARES | H | 8.5 | 5.34 | 16,62 | 45.39 | 141.27 | 186.66
| 88264 | SINAPI | ELETRICISTA COM ENCARGOS COMPLEMENTARES | H | 8.5 | 5.34 | 21,34 | 45.39 | 181.39 | 226.78
[6 empty] | PREÇO TOTAL UNIT. (c/ taxa): |  | 90.78 | 322.66 | 413.44
|  |  |  | UND | COEF | MAT(UNIT) | MO(UNIT) | MAT (TOTAL) | MO (TOTAL) | TOTAL
C134 | C134-BASA | BASE | DESINSTALAÇÃO, TRANSPORTE E REINSTALAÇÃO DE GRUPO GERADOR 60KVA E QUADRO DE COMANDO (USCA) NA NOVA SEDE | UND |  |  |  | 1415.87 | 4518.29 | 5934.16
| 88275 | SINAPI | MECÃNICO DE EQUIPAMENTOS PESADOS COM ENCARGOS COMPLEMENTARES | H | 24 | 4.16 | 26,26 | 99.84 | 630.24 | 730.08
| 100223 | SINAPI | TRANSPORTE HORIZONTAL COM CARRINHO MINI PÁLETES, DE CAIXA COM REVESTIMENTO CERÂMICO (UNIDADE: M2XKM). AF_07/2019 | M2XKM | 10 | 1.34 | 3,96 | 13.4 | 39.6 | 53
| 5928 | SINAPI | GUINDAUTO HIDRÁULICO, CAPACIDADE MÁXIMA DE CARGA 6200 KG, MOMENTO MÁXIMO DE CARGA 11,7 TM, ALCANCE MÁXIMO HORIZONTAL 9,70 M, INCLUSIVE CAMINHÃO TOCO PBT 16.000 KG, POTÊNCIA DE 189 CV - CHP DIURNO. AF_06/2014 | CHP | 2 | 256.72 | 31,18 | 513.44 | 62.36 | 575.8
| 88316 | SINAPI | SERVENTE COM ENCARGOS COMPLEMENTARES | H | 9 | 5.23 | 15,09 | 47.07 | 135.81 | 182.88
| 88266 | SINAPI | ELETROTÉCNICO COM ENCARGOS COMPLEMENTARES | H | 48 | 5.34 | 27,51 | 256.32 | 1320.48 | 1576.8
| 88264 | SINAPI | ELETRICISTA COM ENCARGOS COMPLEMENTARES | H | 48 | 5.34 | 21,34 | 256.32 | 1024.32 | 1280.64
| 90776 | SINAPI | ENCARREGADO GERAL COM ENCARGOS COMPLEMENTARES | H | 48 | 2.73 | 27,11 | 131.04 | 1301.28 | 1432.32
| 93588 | SINAPI | TRANSPORTE COM CAMINHÃO BASCULANTE DE 10 M³, EM VIA URBANA EM LEITO NATURAL (UNIDADE: M3XKM). AF_07/2020 | M3XKM | 10 | 2.83 | 0,42 | 28.3 | 4.2 | 32.5
| 73335 | SINAPI | CAMINHÃO TOCO, PBT 14.300 KG, CARGA ÚTIL MÁX. 9.710 KG, DIST. ENTRE EIXOS 3,56 M, POTÊNCIA 185 CV, INCLUSIVE CARROCERIA FIXA ABERTA DE MADEIRA P/ TRANSPORTE GERAL DE CARGA SECA, DIMEN. APROX. 2,50 X 6,50 X 0,50 M - MANUTENÇÃO. AF_06/2014 | H | 2 | 35.07 | 0,00 | 70.14 | 0 | 70.14
[6 empty] | PREÇO TOTAL UNIT. (c/ taxa): |  | 1415.87 | 4518.29 | 5934.16
|  |  |  | UND | COEF | MAT(UNIT) | MO(UNIT) | MAT (TOTAL) | MO (TOTAL) | TOTAL
C135 | C135-BASA | BASE | PLACAS AÉREAS EM ACRÍLICO CRISTAL E=5MM, COM TINTA ACRÍLICA NITROCELULOSE PRÉ-MISTURADA, TEXTO "ATENDIMENTO PRIORITÁRIO,TIPO 1I (120X12) CM, SUSPENSA PARA INDICAÇÃO DE FILA ÚNICA PARA CAIXA PRIORITÁRIO | UND |  |  |  | 244.205 | 121.675 | 365.88
| IN75 | BB-7421-PE 2024/01419 | PLACA AÉREA INFORMATIVA, 90 X 28 CM, EM ACRÍLICO TRANSPARENTE (E=8MM), INCLUSIVE ACESSÓRIOS DE FIXAÇÃO | UND | 1 | 241,59 | 114,13 | 241.59 | 114.13 | 355.72
| 88316 | SINAPI | SERVENTE COM ENCARGOS COMPLEMENTARES | H | 0.5 | 5.23 | 15,09 | 2.615 | 7.545 | 10.16
[6 empty] | PREÇO TOTAL UNIT. (c/ taxa): |  | 244.205 | 121.675 | 365.88
|  |  |  | UND | COEF | MAT(UNIT) | MO(UNIT) | MAT (TOTAL) | MO (TOTAL) | TOTAL
C137 | C137-BASA | BASE | FORNECIMENTO E INSTALAÇÃO DE PLACA DE IDENTIFICAÇÃO EXTERNA TIPO "A" TAMANHO 0,94X1,41M EM CHAPA DE ALUMINIO ACM, E=3mm, COR VERDE PADRÃO BASA, COM ILUMINAÇÃO INTERNA EM LED, FRENTE EM CHAPA ACRÍLICA LEITOSA COR VERDE E AMARELA PADRÃO BASA | UND |  |  |  | 5415.41 | 110.82 | 5526.23
| IN149 | AC-COMUNICAÇÃO VISUAL-atualizado pelo INCC-Dez/24 | PLACA DE IDENTIFICAÇÃO EXTERNA TIPO "A" TAMANHO 0,94X1,41M EM CHAPA DE ALUMINIO AC, E=3MM COR VERDE | UND | 1 | 5383.55 | 0 | 5383.55 | 0 | 5383.55
| 88309 | SINAPI | PEDREIRO COM ENCARGOS COMPLEMENTARES | H | 2 | 5.35 | 20,27 | 10.7 | 40.54 | 51.24
| 88316 | SINAPI | SERVENTE COM ENCARGOS COMPLEMENTARES | H | 2 | 5.23 | 15,09 | 10.46 | 30.18 | 40.64
| 88315 | SINAPI | SERRALHEIRO COM ENCARGOS COMPLEMENTARES | H | 2 | 5.35 | 20,05 | 10.7 | 40.1 | 50.8
[6 empty] | PREÇO TOTAL UNIT. (c/ taxa): |  | 5415.41 | 110.82 | 5526.23
|  |  |  | UND | COEF | MAT(UNIT) | MO(UNIT) | MAT (TOTAL) | MO (TOTAL) | TOTAL
C139 | C139-BASA | BASE | FORNECIMENTO E INSTALAÇÃO DE CABO #50 MM² NÚ | M |  |  |  | 59.048 | 3.796 | 62.844
| 867 | SINAPI | CABO DE COBRE NU 50 MM2 MEIO-DURO | M | 1 | 57,98 | 0,00 | 57.98 | 0 | 57.98
| 88247 | SINAPI | AUXILIAR DE ELETRICISTA COM ENCARGOS COMPLEMENTARES | H | 0.1 | 5.34 | 16,62 | 0.534 | 1.662 | 2.196
| 88264 | SINAPI | ELETRICISTA COM ENCARGOS COMPLEMENTARES | H | 0.1 | 5.34 | 21,34 | 0.534 | 2.134 | 2.668
[6 empty] | PREÇO TOTAL UNIT. (c/ taxa): |  | 59.048 | 3.796 | 62.844
|  |  |  | UND | COEF | MAT(UNIT) | MO(UNIT) | MAT (TOTAL) | MO (TOTAL) | TOTAL
C140 | C140-BASA | BASE | FORNECIMENTO E INSTALAÇÃO DE PÁRA-RAIOS POLIMÉRICO DE DISTRIBUIÇÃO 12 KV VAL 15 KV | UND |  |  |  | 247.576 | 26.572 | 274.148
| 4276 | SINAPI | PARA-RAIOS DE DISTRIBUICAO, TENSAO NOMINAL 15 KV, CORRENTE NOMINAL DE DESCARGA 5 KA | UN | 1 | 240,10 | 0,00 | 240.1 | 0 | 240.1
| 88247 | SINAPI | AUXILIAR DE ELETRICISTA COM ENCARGOS COMPLEMENTARES | H | 0.7 | 5.34 | 16,62 | 3.738 | 11.634 | 15.372
| 88264 | SINAPI | ELETRICISTA COM ENCARGOS COMPLEMENTARES | H | 0.7 | 5.34 | 21,34 | 3.738 | 14.938 | 18.676
[6 empty] | PREÇO TOTAL UNIT. (c/ taxa): |  | 247.576 | 26.572 | 274.148
|  |  |  | UND | COEF | MAT(UNIT) | MO(UNIT) | MAT (TOTAL) | MO (TOTAL) | TOTAL
C141 | C141-SEDOP-PA-170415 | BASE | MURETA DE MEDIÇÃO EM ALVENARIA COM LAJE EM CONCRETO DIMENSÕES (C=2,20/L=0,5/H=2,0m) | UND |  |  |  | 1457.5119 | 676.2048 | 2133.7166
| 93358 | SINAPI | ESCAVAÇÃO MANUAL DE VALA. AF_09/2024 | M3 | 0.9 | 20.67 | 59,71 | 18.603 | 53.739 | 72.342
| 96622 | SINAPI | LASTRO COM MATERIAL GRANULAR, APLICADO EM PISOS OU LAJES SOBRE SOLO, ESPESSURA DE *5 CM*. AF_01/2024 | M3 | 0.9 | 242.44 | 50,90 | 218.196 | 45.81 | 264.006
| 96530 | SINAPI | FABRICAÇÃO, MONTAGEM E DESMONTAGEM DE FÔRMA PARA VIGA BALDRAME, EM MADEIRA SERRADA, E=25 MM, 1 UTILIZAÇÃO. AF_01/2024 | M2 | 1.6 | 129.25 | 40,44 | 206.8 | 64.704 | 271.504
| 94963 | SINAPI | CONCRETO FCK = 15MPA, TRAÇO 1:3,4:3,5 (EM MASSA SECA DE CIMENTO/ AREIA MÉDIA/ BRITA 1) - PREPARO MECÂNICO COM BETONEIRA 400 L. AF_05/2021 | M3 | 0.07 | 476.52 | 57,80 | 33.3564 | 4.046 | 37.4024
| 96543 | SINAPI | ARMAÇÃO DE BLOCO UTILIZANDO AÇO CA-60 DE 5 MM - MONTAGEM. AF_01/2024 | KG | 0.7085 | 12.22 | 7,95 | 8.6579 | 5.6326 | 14.2904
| 103323 | SINAPI | ALVENARIA DE VEDAÇÃO DE BLOCOS CERÂMICOS FURADOS NA VERTICAL DE 9X19X39 CM (ESPESSURA 9 CM) E ARGAMASSA DE ASSENTAMENTO COM PREPARO MANUAL. AF_12/2021 | M2 | 6 | 48.86 | 18,15 | 293.16 | 108.9 | 402.06
| 98546 | SINAPI | IMPERMEABILIZAÇÃO DE SUPERFÍCIE COM MANTA ASFÁLTICA, UMA CAMADA, INCLUSIVE APLICAÇÃO DE PRIMER ASFÁLTICO, E=4MM. AF_09/2023 | M2 | 1.2 | 108.96 | 19,94 | 130.752 | 23.928 | 154.68
| 87878 | SINAPI | CHAPISCO APLICADO EM ALVENARIAS E ESTRUTURAS DE CONCRETO INTERNAS, COM COLHER DE PEDREIRO. ARGAMASSA TRAÇO 1:3 COM PREPARO MANUAL. AF_10/2022 | M2 | 13 | 2.61 | 2,39 | 33.93 | 31.07 | 65
| 87530 | SINAPI | MASSA ÚNICA, EM ARGAMASSA TRAÇO 1:2:8, PREPARO MANUAL, APLICADA MANUALMENTE EM PAREDES INTERNAS DE AMBIENTES COM ÁREA ENTRE 5M² E 10M², E = 17,5MM, COM TALISCAS. AF_03/2024 | M2 | 13 | 20.69 | 18,26 | 268.97 | 237.38 | 506.35
| 98680 | SINAPI | PISO CIMENTADO, TRAÇO 1:3 (CIMENTO E AREIA), ACABAMENTO LISO, ESPESSURA 3,0 CM, PREPARO MECÂNICO DA ARGAMASSA. AF_09/2020 | M2 | 1.4 | 37.08 | 13,77 | 51.912 | 19.278 | 71.19
| 96620 | SINAPI | LASTRO DE CONCRETO MAGRO, APLICADO EM PISOS, LAJES SOBRE SOLO OU RADIERS. AF_01/2024 | M3 | 0.14 | 624.89 | 202,98 | 87.4846 | 28.4172 | 115.9018
| 88489 | SINAPI | PINTURA LÁTEX ACRÍLICA PREMIUM, APLICAÇÃO MANUAL EM PAREDES, DUAS DEMÃOS. AF_04/2023 | M2 | 13 | 8.13 | 4,10 | 105.69 | 53.3 | 158.99
[6 empty] | PREÇO TOTAL UNIT. (c/ taxa): |  | 1457.5119 | 676.2048 | 2133.7166
|  |  |  | UND | COEF | MAT(UNIT) | MO(UNIT) | MAT (TOTAL) | MO (TOTAL) | TOTAL
C142 | C142-BASA-SEDOP-171034 | BASE | Proteção contra surto Classe II,1P,20KA,175V | UND |  |  |  | 55.54 | 29.65 | 85.19
| IN182 | SEDOP-PA E00631 | Proteção contra surto Classe II,1P,20KA,175V | UND | 1 | 47.53 | 0 | 47.53 | 0 | 47.53
| 88247 | SINAPI | AUXILIAR DE ELETRICISTA COM ENCARGOS COMPLEMENTARES | H | 0.5 | 5.34 | 16,62 | 2.67 | 8.31 | 10.98
| 88264 | SINAPI | ELETRICISTA COM ENCARGOS COMPLEMENTARES | H | 1 | 5.34 | 21,34 | 5.34 | 21.34 | 26.68
[6 empty] | PREÇO TOTAL UNIT. (c/ taxa): |  | 55.54 | 29.65 | 85.19
|  |  |  | UND | COEF | MAT(UNIT) | MO(UNIT) | MAT (TOTAL) | MO (TOTAL) | TOTAL
C143 | C143-BASA | BASE | CAIXA DE MEDIÇÃO POLIFÁSICA PADRÃO CONCESSIONÁRIA LOCAL | UND |  |  |  | 329.28 | 47.45 | 376.73
| IN77 | BB-7421-PE 2024/01419 | CAIXA DE MEDIÇÃO POLIFÁSICA PADRÃO CONCESSIONÁRIA | UND | 1 | 315.93 | 0 | 315.93 | 0 | 315.93
| 88247 | SINAPI | AUXILIAR DE ELETRICISTA COM ENCARGOS COMPLEMENTARES | H | 1.25 | 5.34 | 16,62 | 6.675 | 20.775 | 27.45
| 88264 | SINAPI | ELETRICISTA COM ENCARGOS COMPLEMENTARES | H | 1.25 | 5.34 | 21,34 | 6.675 | 26.675 | 33.35
[6 empty] | PREÇO TOTAL UNIT. (c/ taxa): |  | 329.28 | 47.45 | 376.73
|  |  |  | UND | COEF | MAT(UNIT) | MO(UNIT) | MAT (TOTAL) | MO (TOTAL) | TOTAL
C144 | C144-BASA | BASE | CAIXA PARA TC PADRÃO CONCESSIONÁRIA LOCAL | UND |  |  |  | 962.35 | 47.45 | 1009.8
| IN78 | https://produto.mercadolivre.com.br | Quadro de Comando 1000x600x300 de Sobrepor | UND | 1 | 949 | 0 | 949 | 0 | 949
| 88247 | SINAPI | AUXILIAR DE ELETRICISTA COM ENCARGOS COMPLEMENTARES | H | 1.25 | 5.34 | 16,62 | 6.675 | 20.775 | 27.45
| 88264 | SINAPI | ELETRICISTA COM ENCARGOS COMPLEMENTARES | H | 1.25 | 5.34 | 21,34 | 6.675 | 26.675 | 33.35
[6 empty] | PREÇO TOTAL UNIT. (c/ taxa): |  | 962.35 | 47.45 | 1009.8
|  |  |  | UND | COEF | MAT(UNIT) | MO(UNIT) | MAT (TOTAL) | MO (TOTAL) | TOTAL
C145 | C145-BASA | BASE | CAIXA DE ATERRAMENTO EM CONCRETO PRÉ-MOLDADO, DIAMETRO DE 0,30 M E ALTURA DE 0,35 M, SEM FUNDO E COM TAMPA | UND |  |  |  | 116.954 | 10.608 | 127.562
| 34641 | SINAPI | CAIXA DE ATERRAMENTO EM CONCRETO PRE-MOLDADO, DIAMETRO DE 0,30 M E ALTURA DE 0,35 M, SEM FUNDO E COM TAMPA | UN | 1 | 113,78 | 0,00 | 113.78 | 0 | 113.78
| 88309 | SINAPI | PEDREIRO COM ENCARGOS COMPLEMENTARES | H | 0.3 | 5.35 | 20,27 | 1.605 | 6.081 | 7.686
| 88316 | SINAPI | SERVENTE COM ENCARGOS COMPLEMENTARES | H | 0.3 | 5.23 | 15,09 | 1.569 | 4.527 | 6.096
[6 empty] | PREÇO TOTAL UNIT. (c/ taxa): |  | 116.954 | 10.608 | 127.562
|  |  |  | UND | COEF | MAT(UNIT) | MO(UNIT) | MAT (TOTAL) | MO (TOTAL) | TOTAL
C150 | C150-BASA | BASE | SUPRESSOR DE TRANSIENTE TIPO VCL 175 40KA, FAB. CLAMPER OU SIMILAR (03 FASES+NEUTRO) | UND |  |  |  | 106.77 | 18.98 | 125.75
| 39467 | SINAPI | DISPOSITIVO DPS CLASSE II, 1 POLO, TENSAO MAXIMA DE 175 V, CORRENTE MAXIMA DE *45* KA (TIPO AC) | UN | 1 | 101,43 | 0,00 | 101.43 | 0 | 101.43
| 88247 | SINAPI | AUXILIAR DE ELETRICISTA COM ENCARGOS COMPLEMENTARES | H | 0.5 | 5.34 | 16,62 | 2.67 | 8.31 | 10.98
| 88264 | SINAPI | ELETRICISTA COM ENCARGOS COMPLEMENTARES | H | 0.5 | 5.34 | 21,34 | 2.67 | 10.67 | 13.34
[6 empty] | PREÇO TOTAL UNIT. (c/ taxa): |  | 106.77 | 18.98 | 125.75
|  |  |  | UND | COEF | MAT(UNIT) | MO(UNIT) | MAT (TOTAL) | MO (TOTAL) | TOTAL
C151 | C151-BASA-ORSE-11847 | BASE | TRANSFORMADOR DE CORRENTE (TC) 400:5A PARA INSTRUMENTOS DE MEDIÇÃO | UND |  |  |  | 270.34 | 18.98 | 289.32
| IN79 | ORSE-04497 | Transformador de corrente de 400/5 | UND | 1 | 265 | 0 | 265 | 0 | 265
| 88247 | SINAPI | AUXILIAR DE ELETRICISTA COM ENCARGOS COMPLEMENTARES | H | 0.5 | 5.34 | 16,62 | 2.67 | 8.31 | 10.98
| 88264 | SINAPI | ELETRICISTA COM ENCARGOS COMPLEMENTARES | H | 0.5 | 5.34 | 21,34 | 2.67 | 10.67 | 13.34
[6 empty] | PREÇO TOTAL UNIT. (c/ taxa): |  | 270.34 | 18.98 | 289.32
|  |  |  | UND | COEF | MAT(UNIT) | MO(UNIT) | MAT (TOTAL) | MO (TOTAL) | TOTAL
C152 | C152-BASA | BASE | TRANSFORMADOR DE CORRENTE (TC) 200:5A PARA INSTRUMENTOS DE MEDIÇÃO | UND |  |  |  | 282.738 | 13.286 | 296.024
| IN80 | https://produto.mercadolivre.com.br | Transformador de Corrente 200:5A PARA INSTRUMENTOS DE MEDIÇÃO. | UND | 1 | 279 | 0 | 279 | 0 | 279
| 88247 | SINAPI | AUXILIAR DE ELETRICISTA COM ENCARGOS COMPLEMENTARES | H | 0.35 | 5.34 | 16,62 | 1.869 | 5.817 | 7.686
| 88264 | SINAPI | ELETRICISTA COM ENCARGOS COMPLEMENTARES | H | 0.35 | 5.34 | 21,34 | 1.869 | 7.469 | 9.338
[6 empty] | PREÇO TOTAL UNIT. (c/ taxa): |  | 282.738 | 13.286 | 296.024
|  |  |  | UND | COEF | MAT(UNIT) | MO(UNIT) | MAT (TOTAL) | MO (TOTAL) | TOTAL
C153 | C153-BASA | BASE | VOLTÍMETRO 0-500V RS,ST,TR | UND |  |  |  | 119.268 | 13.286 | 132.554
| IN81 | https://produto.mercadolivre.com.br | VOLTÍMETRO 0-500V RS,ST,TR | UND | 1 | 115.53 | 0 | 115.53 | 0 | 115.53
| 88247 | SINAPI | AUXILIAR DE ELETRICISTA COM ENCARGOS COMPLEMENTARES | H | 0.35 | 5.34 | 16,62 | 1.869 | 5.817 | 7.686
| 88264 | SINAPI | ELETRICISTA COM ENCARGOS COMPLEMENTARES | H | 0.35 | 5.34 | 21,34 | 1.869 | 7.469 | 9.338
[6 empty] | PREÇO TOTAL UNIT. (c/ taxa): |  | 119.268 | 13.286 | 132.554
|  |  |  | UND | COEF | MAT(UNIT) | MO(UNIT) | MAT (TOTAL) | MO (TOTAL) | TOTAL
C154 | C154-BASA | BASE | AMPERÍMETRO 0-300A R,S,T | UND |  |  |  | 123.8256 | 34.9232 | 158.7488
| IN82 | www.eletrotrafo.com.br | AMPERÍMETRO 0-300A R,S,T | UND | 1 | 114 | 0 | 114 | 0 | 114
| 88247 | SINAPI | AUXILIAR DE ELETRICISTA COM ENCARGOS COMPLEMENTARES | H | 0.92 | 5.34 | 16,62 | 4.9128 | 15.2904 | 20.2032
| 88264 | SINAPI | ELETRICISTA COM ENCARGOS COMPLEMENTARES | H | 0.92 | 5.34 | 21,34 | 4.9128 | 19.6328 | 24.5456
[6 empty] | PREÇO TOTAL UNIT. (c/ taxa): |  | 123.8256 | 34.9232 | 158.7488
|  |  |  | UND | COEF | MAT(UNIT) | MO(UNIT) | MAT (TOTAL) | MO (TOTAL) | TOTAL
C155 | C155-BASA | BASE | CHAVE SELETORA P/ INSTRUMENTO DE MEDIÇÃO 03 POSIÇÕES | UND |  |  |  | 62.204 | 11.388 | 73.592
| IN83 | www.mercadolivre.com | CHAVE SELETORA P/ INSTRUMENTO DE MEDIÇÃO 03 POSIÇÕES | UND | 1 | 59 | 0 | 59 | 0 | 59
| 88247 | SINAPI | AUXILIAR DE ELETRICISTA COM ENCARGOS COMPLEMENTARES | H | 0.3 | 5.34 | 16,62 | 1.602 | 4.986 | 6.588
| 88264 | SINAPI | ELETRICISTA COM ENCARGOS COMPLEMENTARES | H | 0.3 | 5.34 | 21,34 | 1.602 | 6.402 | 8.004
[6 empty] | PREÇO TOTAL UNIT. (c/ taxa): |  | 62.204 | 11.388 | 73.592
|  |  |  | UND | COEF | MAT(UNIT) | MO(UNIT) | MAT (TOTAL) | MO (TOTAL) | TOTAL
C156 | C156-BASA | BASE | CONDUÍTE FLEXIVEL METÁLICO, TIPO "SEAL TUBES" DE 2" PARA ALIMENTAÇÃO USCA/GMG | M |  |  |  | 45.328 | 3.796 | 49.124
| 2500 | SINAPI | ELETRODUTO FLEXIVEL, EM FITA DE ACO GALVANIZADO, REVESTIDO COM PVC PRETO, DIAMETRO EXTERNO DE 60 MM, DN = 2", TIPO SEALTUBO | M | 1 | 44,26 | 0,00 | 44.26 | 0 | 44.26
| 88247 | SINAPI | AUXILIAR DE ELETRICISTA COM ENCARGOS COMPLEMENTARES | H | 0.1 | 5.34 | 16,62 | 0.534 | 1.662 | 2.196
| 88264 | SINAPI | ELETRICISTA COM ENCARGOS COMPLEMENTARES | H | 0.1 | 5.34 | 21,34 | 0.534 | 2.134 | 2.668
[6 empty] | PREÇO TOTAL UNIT. (c/ taxa): |  | 45.328 | 3.796 | 49.124
|  |  |  | UND | COEF | MAT(UNIT) | MO(UNIT) | MAT (TOTAL) | MO (TOTAL) | TOTAL
C157 | C157-BASA | BASE | ELETROCALHA 200X50X3000MM PERFURADA C/ 01 VIA, COM TAMPA, INCLUINDO ACESSÓRIOS E CONEX., SUPORTES DE FIXAÇÃO, ETC | M |  |  |  | 52.66 | 18.98 | 71.64
| IN84 | ORSE-02692 | Eletrocalha metálica perfurada 200 x 50 x 3000 mm (ref. mopa ou similar) | M | 1 | 26.12 | 0 | 26.12 | 0 | 26.12
| IN189 | ORSE-03991 | Tampa de encaixe 200 mm para eletrocalha metálica (ref.: mopa ou similar) | M | 1 | 18.2 | 0 | 18.2 | 0 | 18.2
| in191 | ORSE-03991 | Cartela de bucha S-8 com 10 conjuntos de bucha/parafuso | cartela | 0.6 | 5 | 0 | 3 | 0 | 3
| 88247 | SINAPI | AUXILIAR DE ELETRICISTA COM ENCARGOS COMPLEMENTARES | H | 0.5 | 5.34 | 16,62 | 2.67 | 8.31 | 10.98
| 88264 | SINAPI | ELETRICISTA COM ENCARGOS COMPLEMENTARES | H | 0.5 | 5.34 | 21,34 | 2.67 | 10.67 | 13.34
[6 empty] | PREÇO TOTAL UNIT. (c/ taxa): |  | 52.66 | 18.98 | 71.64
|  |  |  | UND | COEF | MAT(UNIT) | MO(UNIT) | MAT (TOTAL) | MO (TOTAL) | TOTAL
C158 | C158-BASA | BASE | ELETROCALHA 100X50X3000MM PERFURADA C/ 01 VIA, COM TAMPA, INCLUINDO ACESSÓRIOS E CONEX., SUPORTES DE FIXAÇÃO, ETC | M |  |  |  | 32.6233 | 18.98 | 51.6033
| IN85 | ORSE-03632 | Eletrocalha metálica perfurada 100 x 50 x 3000mm, peso, 1,47Kg/m, (ref.: mopa ou similar) | und | 0.33333 | 44.2 | 0 | 14.7333 | 0 | 14.7333
| IN190 | ORSE- 03991 | Tampa de encaixe 100 X3000 - Z para eletrocalha metálica (ref.: mopa ou similar) | M | 1 | 9.55 | 0 | 9.55 | 0 | 9.55
| in191 | ORSE-03991 | Cartela de bucha S-8 com 10 conjuntos de bucha/parafuso | cartela | 0.6 | 5 | 0 | 3 | 0 | 3
| 88247 | SINAPI | AUXILIAR DE ELETRICISTA COM ENCARGOS COMPLEMENTARES | H | 0.5 | 5.34 | 16,62 | 2.67 | 8.31 | 10.98
| 88264 | SINAPI | ELETRICISTA COM ENCARGOS COMPLEMENTARES | H | 0.5 | 5.34 | 21,34 | 2.67 | 10.67 | 13.34
[6 empty] | PREÇO TOTAL UNIT. (c/ taxa): |  | 32.6233 | 18.98 | 51.6033
|  |  |  | UND | COEF | MAT(UNIT) | MO(UNIT) | MAT (TOTAL) | MO (TOTAL) | TOTAL
C159 | C159-BASA | BASE | ELETROCALHA 50X50X3000MM PERFURADA C/ 01 VIA, COM TAMPA, INCLUINDO ACESSÓRIOS E CONEX., SUPORTES DE FIXAÇÃO, ETC | M |  |  |  | 53.704 | 11.388 | 65.092
| IN86 | ORSE-0857 | Eletrocalha metálica perfurada 50 x 50 x 3000 mm (ref. valemam ou similar) | und | 1 | 31.4 | 0 | 31.4 | 0 | 31.4
| in190 | ORSE- 03991 | Tampa de encaixe 100 X3000 - Z para eletrocalha metálica (ref.: mopa ou similar) | M | 1 | 9.55 | 0 | 9.55 | 0 | 9.55
| IN190 | ORSE- 03991 | Tampa de encaixe 100 X3000 - Z para eletrocalha metálica (ref.: mopa ou similar) | M | 1 | 9.55 | 0 | 9.55 | 0 | 9.55
| 88247 | SINAPI | AUXILIAR DE ELETRICISTA COM ENCARGOS COMPLEMENTARES | H | 0.3 | 5.34 | 16,62 | 1.602 | 4.986 | 6.588
| 88264 | SINAPI | ELETRICISTA COM ENCARGOS COMPLEMENTARES | H | 0.3 | 5.34 | 21,34 | 1.602 | 6.402 | 8.004
[6 empty] | PREÇO TOTAL UNIT. (c/ taxa): |  | 53.704 | 11.388 | 65.092
|  |  |  | UND | COEF | MAT(UNIT) | MO(UNIT) | MAT (TOTAL) | MO (TOTAL) | TOTAL
C160 | C160-BASA-ORSE-9051 | BASE | CAIXA DE EQUALIZAÇÃO P/ATERRAMENTO 20X20X10CM DE SOBREPOR P/11 TERMINAIS DE PRESSÃO C/BARRAMENTO (PÁRA-RAIO) | UND |  |  |  | 353.924 | 11.388 | 365.312
| IN88 | ORSE-09326 | Caixa de equalização p/aterramento 20x20x10cm de sobrepor p/11 terminais de pressão c/barramento (pára-raio) | UND | 1 | 350.72 | 0 | 350.72 | 0 | 350.72
| 88247 | SINAPI | AUXILIAR DE ELETRICISTA COM ENCARGOS COMPLEMENTARES | H | 0.3 | 5.34 | 16,62 | 1.602 | 4.986 | 6.588
| 88264 | SINAPI | ELETRICISTA COM ENCARGOS COMPLEMENTARES | H | 0.3 | 5.34 | 21,34 | 1.602 | 6.402 | 8.004
[6 empty] | PREÇO TOTAL UNIT. (c/ taxa): |  | 353.924 | 11.388 | 365.312
|  |  |  | UND | COEF | MAT(UNIT) | MO(UNIT) | MAT (TOTAL) | MO (TOTAL) | TOTAL
C161 | C161-BASA-ORSE-7996 | BASE | DISJUNTOR BIPOLAR DR 25 A - DISPOSITIVO RESIDUAL DIFERENCIAL, TIPO AC, 30MA, REF.5SM1 312-OMB, SIEMENS OU SIMILAR | UND |  |  |  | 284.908 | 22.776 | 307.684
| IN89 | ORSE-07943 | Disjuntor bipolar DR 25 A, dispositivo residual diferencial, tipo AC, 30mA | UND | 1 | 278.5 | 0 | 278.5 | 0 | 278.5
| 88247 | SINAPI | AUXILIAR DE ELETRICISTA COM ENCARGOS COMPLEMENTARES | H | 0.6 | 5.34 | 16,62 | 3.204 | 9.972 | 13.176
| 88264 | SINAPI | ELETRICISTA COM ENCARGOS COMPLEMENTARES | H | 0.6 | 5.34 | 21,34 | 3.204 | 12.804 | 16.008
[6 empty] | PREÇO TOTAL UNIT. (c/ taxa): |  | 284.908 | 22.776 | 307.684
|  |  |  | UND | COEF | MAT(UNIT) | MO(UNIT) | MAT (TOTAL) | MO (TOTAL) | TOTAL
C163 | C163-BASA-ORSE-13451 | BASE | PROGRAMADOR HORÁRIO COEL BIFÁSICO 16A PARA ACIONAMENTO DA ILUMINAÇÃO DO AUTO-ATENDIMENTO | UND |  |  |  | 261.136 | 7.592 | 268.728
| IN90 | ORSE-10814 | Programador digital 2 canais p/aparelhos iluminação, ciclo semanal, modelo EG203B, ref:Hager ou similar | UND | 1 | 259 | 0 | 259 | 0 | 259
| 88247 | SINAPI | AUXILIAR DE ELETRICISTA COM ENCARGOS COMPLEMENTARES | H | 0.2 | 5.34 | 16,62 | 1.068 | 3.324 | 4.392
| 88264 | SINAPI | ELETRICISTA COM ENCARGOS COMPLEMENTARES | H | 0.2 | 5.34 | 21,34 | 1.068 | 4.268 | 5.336
[6 empty] | PREÇO TOTAL UNIT. (c/ taxa): |  | 261.136 | 7.592 | 268.728
|  |  |  | UND | COEF | MAT(UNIT) | MO(UNIT) | MAT (TOTAL) | MO (TOTAL) | TOTAL
C164 | C164-BASA | BASE | CONTATOR 20A PARA ACIONAMENTO DA ILUMINAÇÃO DO AUTO-ATENDIMENTO | UND |  |  |  | 217.226 | 7.592 | 224.818
| IN91 | www.souzavirtual.com.br | CONTATOR 20A PARA ACIONAMENTO DA ILUMINAÇÃO DO AUTO-ATENDIMENTO | UND | 1 | 215.09 | 0 | 215.09 | 0 | 215.09
| 88247 | SINAPI | AUXILIAR DE ELETRICISTA COM ENCARGOS COMPLEMENTARES | H | 0.2 | 5.34 | 16,62 | 1.068 | 3.324 | 4.392
| 88264 | SINAPI | ELETRICISTA COM ENCARGOS COMPLEMENTARES | H | 0.2 | 5.34 | 21,34 | 1.068 | 4.268 | 5.336
[6 empty] | PREÇO TOTAL UNIT. (c/ taxa): |  | 217.226 | 7.592 | 224.818
|  |  |  | UND | COEF | MAT(UNIT) | MO(UNIT) | MAT (TOTAL) | MO (TOTAL) | TOTAL
C165 | C165-BASA-ORSE-13528/13529 | BASE | PLUGUE MACHO E FÊMEA,10A, 2P+T PARA LIGAÇÃO DAS LUMINÁRIAS | UND |  |  |  | 9.008 | 22.776 | 31.784
| IN92 | ORSE-13370 | Plug macho 2p + t, ABNT, de embutir, 10 A | UND | 1 | 2.6 | 0 | 2.6 | 0 | 2.6
| 88247 | SINAPI | AUXILIAR DE ELETRICISTA COM ENCARGOS COMPLEMENTARES | H | 0.6 | 5.34 | 16,62 | 3.204 | 9.972 | 13.176
| 88264 | SINAPI | ELETRICISTA COM ENCARGOS COMPLEMENTARES | H | 0.6 | 5.34 | 21,34 | 3.204 | 12.804 | 16.008
[6 empty] | PREÇO TOTAL UNIT. (c/ taxa): |  | 9.008 | 22.776 | 31.784
|  |  |  | UND | COEF | MAT(UNIT) | MO(UNIT) | MAT (TOTAL) | MO (TOTAL) | TOTAL
C166 | C166-BASA | BASE | REMANEJAMENTO E REINSTALAÇÃO DE CASH'S | UND |  |  |  | 20.92 | 60.36 | 81.28
| 88316 | SINAPI | SERVENTE COM ENCARGOS COMPLEMENTARES | H | 4 | 5.23 | 15,09 | 20.92 | 60.36 | 81.28
[6 empty] | PREÇO TOTAL UNIT. (c/ taxa): |  | 20.92 | 60.36 | 81.28
|  |  |  | UND | COEF | MAT(UNIT) | MO(UNIT) | MAT (TOTAL) | MO (TOTAL) | TOTAL
C167 | C167-BASA-ORSE-12630 | BASE | REINSTALAÇÃO DE DIVISÓRIA TIPO CHAPA EM MADEIRA | M2 |  |  |  | 5.22 | 17.015 | 22.235
| 88261 | SINAPI | CARPINTEIRO DE ESQUADRIA COM ENCARGOS COMPLEMENTARES | H | 0.5 | 5.21 | 18,94 | 2.605 | 9.47 | 12.075
| 88316 | SINAPI | SERVENTE COM ENCARGOS COMPLEMENTARES | H | 0.5 | 5.23 | 15,09 | 2.615 | 7.545 | 10.16
[6 empty] | PREÇO TOTAL UNIT. (c/ taxa): |  | 5.22 | 17.015 | 22.235
|  |  |  | UND | COEF | MAT(UNIT) | MO(UNIT) | MAT (TOTAL) | MO (TOTAL) | TOTAL
C169 | C169-BASA (SEDOP-170690) | BASE | PONTO DE LÓGICA COMPLETO-UTP (INCLUINDO CABO, CONEXÕES, TOMADA, CAIXA ELÉTRICA, ELETRODUTO PVC, RASGO, QUEBRA E CHUMBAMENTO) | PT |  |  |  | 357.86 | 313.33 | 671.19
| IN93 | SEDOP-PA H00342 | Anilha de identificação (pacote c/ 20un) | UND | 4 | 5,95 | 0 | 23.8 | 0 | 23.8
| 39600 | SINAPI | CONECTOR / TOMADA FEMEA RJ 45, CATEGORIA 5 E (CAT 5E) PARA CABOS | UN | 1 | 21,08 | 0,00 | 21.08 | 0 | 21.08
| 98295 | SINAPI | CABO ELETRÔNICO CATEGORIA 5E, INSTALADO EM EDIFICAÇÃO INSTITUCIONAL - FORNECIMENTO E INSTALAÇÃO. AF_11/2019 | M | 15 | 7.86 | 0,09 | 117.9 | 1.35 | 119.25
| 16.111.000902.SER | PINI | Eletroduto de aço carbono com costura galvanização a fogo inclusive conexões Ø 25 mm 1" | m | 3 | 25.77 | 17.32 | 77.31 | 51.96 | 129.27
| 88247 | SINAPI | AUXILIAR DE ELETRICISTA COM ENCARGOS COMPLEMENTARES | H | 8 | 5.34 | 16,62 | 42.72 | 132.96 | 175.68
| 88264 | SINAPI | ELETRICISTA COM ENCARGOS COMPLEMENTARES | H | 4 | 5.34 | 21,34 | 21.36 | 85.36 | 106.72
| 92866 | SINAPI | CAIXA SEXTAVADA 3" X 3", METÁLICA, INSTALADA EM LAJE - FORNECIMENTO E INSTALAÇÃO. AF_03/2023 | UN | 4 | 4.12 | 8,47 | 16.48 | 33.88 | 50.36
| 98307 | SINAPI | TOMADA DE REDE RJ45 - FORNECIMENTO E INSTALAÇÃO. AF_11/2019 | UN | 1 | 37.21 | 7,82 | 37.21 | 7.82 | 45.03
[6 empty] | PREÇO TOTAL UNIT. (c/ taxa): |  | 357.86 | 313.33 | 671.19
|  |  |  | UND | COEF | MAT(UNIT) | MO(UNIT) | MAT (TOTAL) | MO (TOTAL) | TOTAL
C171 | C171-BASA | BASE | ARAME RECOZIDO | KG |  |  |  | 24.386 | 7.592 | 31.978
| 43132 | SINAPI | ARAME RECOZIDO 16 BWG, D = 1,65 MM (0,016 KG/M) OU 18 BWG, D = 1,25 MM (0,01 KG/M) | KG | 1 | 22,25 | 0,00 | 22.25 | 0 | 22.25
| 88247 | SINAPI | AUXILIAR DE ELETRICISTA COM ENCARGOS COMPLEMENTARES | H | 0.2 | 5.34 | 16,62 | 1.068 | 3.324 | 4.392
| 88264 | SINAPI | ELETRICISTA COM ENCARGOS COMPLEMENTARES | H | 0.2 | 5.34 | 21,34 | 1.068 | 4.268 | 5.336
[6 empty] | PREÇO TOTAL UNIT. (c/ taxa): |  | 24.386 | 7.592 | 31.978
|  |  |  | UND | COEF | MAT(UNIT) | MO(UNIT) | MAT (TOTAL) | MO (TOTAL) | TOTAL
C172 | C172-BASA | BASE | Conduíte flexível "seal tubes" 3/4" e acessórios | M |  |  |  | 13.4772 | 1.5184 | 14.9956
| 2504 | SINAPI | ELETRODUTO FLEXIVEL, EM FITA DE ACO GALVANIZADO, REVESTIDO COM PVC PRETO, DIAMETRO EXTERNO DE 25 MM, DN = 3/4", TIPO SEALTUBO | M | 1 | 13,05 | 0,00 | 13.05 | 0 | 13.05
| 88247 | SINAPI | AUXILIAR DE ELETRICISTA COM ENCARGOS COMPLEMENTARES | H | 0.04 | 5.34 | 16,62 | 0.2136 | 0.6648 | 0.8784
| 88264 | SINAPI | ELETRICISTA COM ENCARGOS COMPLEMENTARES | H | 0.04 | 5.34 | 21,34 | 0.2136 | 0.8536 | 1.0672
[6 empty] | PREÇO TOTAL UNIT. (c/ taxa): |  | 13.4772 | 1.5184 | 14.9956
|  |  |  | UND | COEF | MAT(UNIT) | MO(UNIT) | MAT (TOTAL) | MO (TOTAL) | TOTAL
C173 | C173-BASA | BASE | REVITALIZAÇÃO DE FAIXA DE IDENTIFICAÇÃO HORIZONTAL (5,90X 0,90M), COM PINTURA PU PROTEÇÃO UV, NAS CORES VERDE E AMARELO, TEXTO E LOGOMARCAS ADESIVADAS | UND |  |  |  | 685.2211 | 326.4 | 1011.6211
| in13 | 11392/ORSE | Adesivo em vinil para plotagem em letreiro de chapa galvanizada (c/aplicação) | m2 | 2.33 | 154.67 | 0 | 360.3811 | 0 | 360.3811
| 100717 | SINAPI | LIXAMENTO MANUAL EM SUPERFÍCIES METÁLICAS EM OBRA. AF_01/2020 | M2 | 12 | 3.09 | 6,02 | 37.08 | 72.24 | 109.32
| 100761 | SINAPI | PINTURA COM TINTA ALQUÍDICA DE ACABAMENTO (ESMALTE SINTÉTICO FOSCO) PULVERIZADA SOBRE SUPERFÍCIES METÁLICAS (EXCETO PERFIL) EXECUTADO EM OBRA (02 DEMÃOS). AF_01/2020_PE | M2 | 12 | 23.98 | 21,18 | 287.76 | 254.16 | 541.92
[6 empty] | PREÇO TOTAL UNIT. (c/ taxa): |  | 685.2211 | 326.4 | 1011.6211
|  |  |  | UND | COEF | MAT(UNIT) | MO(UNIT) | MAT (TOTAL) | MO (TOTAL) | TOTAL
C174 | C174-BASA | BASE | IDENTIFICAÇÃO DE TODOS OS ELEMENTOS DO SISTEMA ELÉTRICO, COM ETIQUETAS DE LONGA DURABILIDADE, ANILHAS E ETC | UND |  |  |  | 129.988 | 250.536 | 380.524
| IN93 | SEDOP-PA H00342 | Anilha de identificação (pacote c/ 20un) | UND | 10 | 5,95 | 0 | 59.5 | 0 | 59.5
| 88247 | SINAPI | AUXILIAR DE ELETRICISTA COM ENCARGOS COMPLEMENTARES | H | 6.6 | 5.34 | 16,62 | 35.244 | 109.692 | 144.936
| 88264 | SINAPI | ELETRICISTA COM ENCARGOS COMPLEMENTARES | H | 6.6 | 5.34 | 21,34 | 35.244 | 140.844 | 176.088
[6 empty] | PREÇO TOTAL UNIT. (c/ taxa): |  | 129.988 | 250.536 | 380.524
|  |  |  | UND | COEF | MAT(UNIT) | MO(UNIT) | MAT (TOTAL) | MO (TOTAL) | TOTAL
C175 | C175-BASA | BASE | DESMONTAGEM E MONTAGEM DA PGDM (PORTA DETECTORA DE METAIS) | UND |  |  |  | 581.4 | 1438.396 | 2019.796
| 88266 | SINAPI | ELETROTÉCNICO COM ENCARGOS COMPLEMENTARES | H | 20 | 5.34 | 27,51 | 106.8 | 550.2 | 657
| 102180 | SINAPI | INSTALAÇÃO DE VIDRO TEMPERADO, E = 8 MM, ENCAIXADO EM PERFIL U. AF_01/2021_PS | M2 | 11.76 | 0 | 48,35 | 0 | 568.596 | 568.596
| 88243 | SINAPI | AJUDANTE ESPECIALIZADO COM ENCARGOS COMPLEMENTARES | H | 20 | 5.23 | 15,98 | 104.6 | 319.6 | 424.2
| IN59 | BASA | deslocamento do técnico a agencia | UN | 2 | 185 | 0 | 370 | 0 | 370
[6 empty] | PREÇO TOTAL UNIT. (c/ taxa): |  | 581.4 | 1438.396 | 2019.796
|  |  |  | UND | COEF | MAT(UNIT) | MO(UNIT) | MAT (TOTAL) | MO (TOTAL) | TOTAL
C177 | C177-BASA | BASE | Rack fechado 19" 44Ux800mm, de profundidade em aço SAE 1010/1020, ref. RTS40870 (Triunfo ou similar), com 1 porta, 03 bandejas de apoio, 02 réguas de tomadas 2P+T c/chicote, 6 anéis de guia vertical, exaustor, etc., conforme padrão do Banco (P/ REDE) | UND |  |  |  | 2981.58 | 455.52 | 3437.1
| IN99 | ORSE-13509 | Rack fechado tipo armário 19" x 44 U x 870 mm | UND | 1 | 2560 | 0 | 2560 | 0 | 2560
| IN37 | ORSE-01688 | Parafuso com porca gaiola | UN | 80 | 0.81 | 0 | 64.8 | 0 | 64.8
| IN146 | ORSE-11042 | Régua (filtro de linha) com 6 tomadas 2p+t | UND | 2 | 29 | 0 | 58 | 0 | 58
| IN50 | ORSE-01890 | Presilha de poliamida 4,5 x 180 mm | UN | 200 | 0.18 | 0 | 36 | 0 | 36
| IN104 | ORSE-01089 | Guia de cabos fechado 19" 1U | UND | 2 | 18.6 | 0 | 37.2 | 0 | 37.2
| IN145 | www.netcomputadores.com.br/ | Frente Falsa Painel De Fechamento Furukawa 1u Para Rack 19 P | UND | 2 | 28.71 | 0 | 57.42 | 0 | 57.42
| IN192 | www.mercadolivre.com.br/ | Ventilador Cooler Gc Metalica 120x120x38 110v 220v / Full | UND | 1 | 40 | 0 | 40 | 0 | 40
| 88247 | SINAPI | AUXILIAR DE ELETRICISTA COM ENCARGOS COMPLEMENTARES | H | 12 | 5.34 | 16,62 | 64.08 | 199.44 | 263.52
| 88264 | SINAPI | ELETRICISTA COM ENCARGOS COMPLEMENTARES | H | 12 | 5.34 | 21,34 | 64.08 | 256.08 | 320.16
[6 empty] | PREÇO TOTAL UNIT. (c/ taxa): |  | 2981.58 | 455.52 | 3437.1
|  |  |  | UND | COEF | MAT(UNIT) | MO(UNIT) | MAT (TOTAL) | MO (TOTAL) | TOTAL
C178 | C178-BASA | BASE | Adaptação das Instalações de lógica no Mobiliário | PT |  |  |  | 48.4818 | 0.4268 | 48.9086
| 39605 | SINAPI | PATCH CORD (CABO DE REDE), CATEGORIA 5 E (CAT 5E) UTP, 24 AWG, 4 PARES, EXTENSAO DE 2,50 M | UN | 2.5 | 19,35 | 0,00 | 48.375 | 0 | 48.375
| 88264 | SINAPI | ELETRICISTA COM ENCARGOS COMPLEMENTARES | H | 0.02 | 5.34 | 21,34 | 0.1068 | 0.4268 | 0.5336
[6 empty] | PREÇO TOTAL UNIT. (c/ taxa): |  | 48.4818 | 0.4268 | 48.9086
|  |  |  | UND | COEF | MAT(UNIT) | MO(UNIT) | MAT (TOTAL) | MO (TOTAL) | TOTAL
C180 | C180-BASA | BASE | Porta em chapa de compensado naval, revestida em todas as faces com laminado melamínico tipo Fórmica Texturizada (90x210) cm, movimento de charneira, com chapa de proteção em aço inox na parte inferior, interna, com batente, guarnição e ferragem | UND |  |  |  | 655.5072 | 23.821 | 679.3282
| IN96 | SEDOP-PA D00100 | Porta divilux 0.80x2.10m c/ferragens - c/ perfil de aluminio | UND | 1 | 258.15 | 0 | 258.15 | 0 | 258.15
| 88261 | SINAPI | CARPINTEIRO DE ESQUADRIA COM ENCARGOS COMPLEMENTARES | H | 0.7 | 5.21 | 18,94 | 3.647 | 13.258 | 16.905
| 12759 | SINAPI | CHAPA ACO INOX AISI 304 NUMERO 9 (E = 4 MM), ACABAMENTO NUMERO 1 (LAMINADO A QUENTE, FOSCO) | M2 | 0.36 | 1.083,47 | 0,00 | 390.0492 | 0 | 390.0492
| 88316 | SINAPI | SERVENTE COM ENCARGOS COMPLEMENTARES | H | 0.7 | 5.23 | 15,09 | 3.661 | 10.563 | 14.224
[6 empty] | PREÇO TOTAL UNIT. (c/ taxa): |  | 655.5072 | 23.821 | 679.3282
|  |  |  | UND | COEF | MAT(UNIT) | MO(UNIT) | MAT (TOTAL) | MO (TOTAL) | TOTAL
C181 | C181-BASA | BASE | Adaptação das Instalações elétricas no Mobiliário | UND |  |  |  | 43.1 | 10.9 | 54
| 91926 | SINAPI | CABO DE COBRE FLEXÍVEL ISOLADO, 2,5 MM², ANTI-CHAMA 450/750 V, PARA CIRCUITOS TERMINAIS - FORNECIMENTO E INSTALAÇÃO. AF_03/2023 | M | 10 | 3.4 | 1,09 | 34 | 10.9 | 44.9
| 2688 | SINAPI | ELETRODUTO PVC FLEXIVEL CORRUGADO, COR AMARELA, DE 25 MM | M | 3.5 | 2,60 | 0,00 | 9.1 | 0 | 9.1
[6 empty] | PREÇO TOTAL UNIT. (c/ taxa): |  | 43.1 | 10.9 | 54
|  |  |  | UND | COEF | MAT(UNIT) | MO(UNIT) | MAT (TOTAL) | MO (TOTAL) | TOTAL
C183 | C183-BASA | BASE | Fechadura em metal cromado de embutir tipo tetra-chave | UND |  |  |  | 135.0044 | 20.3215 | 155.3259
| IN97 | www.mercadolivre.com.br/ | Kit De Fechaduras 1800/21 Inox Stam | UND | 1 | 129 | 0 | 129 | 0 | 129
| 88261 | SINAPI | CARPINTEIRO DE ESQUADRIA COM ENCARGOS COMPLEMENTARES | H | 0.767 | 5.21 | 18,94 | 3.9961 | 14.527 | 18.523
| 88316 | SINAPI | SERVENTE COM ENCARGOS COMPLEMENTARES | H | 0.384 | 5.23 | 15,09 | 2.0083 | 5.7946 | 7.8029
[6 empty] | PREÇO TOTAL UNIT. (c/ taxa): |  | 135.0044 | 20.3215 | 155.3259
|  |  |  | UND | COEF | MAT(UNIT) | MO(UNIT) | MAT (TOTAL) | MO (TOTAL) | TOTAL
C186 | C186-SEDOP-240618 | BASE | Escada de marinheiro c/ proteçao | M |  |  |  | 404.275 | 45.118 | 449.393
| in105 | SEDOP-PA D00212 | Escada tipo marinheiro c/ proteção | M | 1 | 347.7 | 0 | 347.7 | 0 | 347.7
| 87329 | SINAPI | ARGAMASSA TRAÇO 1:6 (EM VOLUME DE CIMENTO E AREIA MÉDIA ÚMIDA) COM ADIÇÃO DE PLASTIFICANTE PARA EMBOÇO/MASSA ÚNICA/ASSENTAMENTO DE ALVENARIA DE VEDAÇÃO, PREPARO MECÂNICO COM MISTURADOR DE EIXO HORIZONTAL DE 300 KG. AF_08/2019 | M3 | 0.1 | 459.95 | 97,58 | 45.995 | 9.758 | 55.753
| 88309 | SINAPI | PEDREIRO COM ENCARGOS COMPLEMENTARES | H | 1 | 5.35 | 20,27 | 5.35 | 20.27 | 25.62
| 88316 | SINAPI | SERVENTE COM ENCARGOS COMPLEMENTARES | H | 1 | 5.23 | 15,09 | 5.23 | 15.09 | 20.32
[6 empty] | PREÇO TOTAL UNIT. (c/ taxa): |  | 404.275 | 45.118 | 449.393
|  |  |  | UND | COEF | MAT(UNIT) | MO(UNIT) | MAT (TOTAL) | MO (TOTAL) | TOTAL
C189 | C189 - SEDOP-251027 | BASE | EXAUSTOR PARA RENOVAÇÃO DE AR EM AMBIENTES ATÉ 12 M2, ADAPTÁVEL A TUBOS DE Ø=150 MM, CAPACIDADE DE RENOVAÇÃO NOMINAL DE 280 M3/H | UND |  |  |  | 453.804 | 47.268 | 501.072
| IN123 | SEDOP-PA D00392 | Exaustor d=40cm | UND | 1 | 440 | 0 | 440 | 0 | 440
| 88309 | SINAPI | PEDREIRO COM ENCARGOS COMPLEMENTARES | H | 0.8 | 5.35 | 20,27 | 4.28 | 16.216 | 20.496
| 88316 | SINAPI | SERVENTE COM ENCARGOS COMPLEMENTARES | H | 0.8 | 5.23 | 15,09 | 4.184 | 12.072 | 16.256
| 88264 | SINAPI | ELETRICISTA COM ENCARGOS COMPLEMENTARES | H | 0.5 | 5.34 | 21,34 | 2.67 | 10.67 | 13.34
| 88247 | SINAPI | AUXILIAR DE ELETRICISTA COM ENCARGOS COMPLEMENTARES | H | 0.5 | 5.34 | 16,62 | 2.67 | 8.31 | 10.98
[6 empty] | PREÇO TOTAL UNIT. (c/ taxa): |  | 453.804 | 47.268 | 501.072
|  |  |  | UND | COEF | MAT(UNIT) | MO(UNIT) | MAT (TOTAL) | MO (TOTAL) | TOTAL
C190 | C190 - BASA | BASE | Sinalização de - cuidado, risco de choque elétrico - de forma retangular triangular, medindo 10 X20 cm, conforme projeto de combate a incêndio. | UND |  |  |  | 12.546 | 3.018 | 15.564
| 37556 | SINAPI | PLACA DE SINALIZACAO DE SEGURANCA CONTRA INCENDIO, FOTOLUMINESCENTE, QUADRADA, *20 X 20* CM, EM PVC *2* MM ANTI-CHAMAS (SIMBOLOS, CORES E PICTOGRAMAS CONFORME NBR 16820) | UN | 1 | 11,50 | 0,00 | 11.5 | 0 | 11.5
| 88316 | SINAPI | SERVENTE COM ENCARGOS COMPLEMENTARES | H | 0.2 | 5.23 | 15,09 | 1.046 | 3.018 | 4.064
[6 empty] | PREÇO TOTAL UNIT. (c/ taxa): |  | 12.546 | 3.018 | 15.564
|  |  |  | UND | COEF | MAT(UNIT) | MO(UNIT) | MAT (TOTAL) | MO (TOTAL) | TOTAL
C191 | C191 - BASA | BASE | Sinalização de - identificação continuada de saída de emergência - de forma retangular, medindo 10 x 20 cm, conforme projeto de combate a incêndio. | UND |  |  |  | 10.996 | 3.018 | 14.014
| 37539 | SINAPI | PLACA DE SINALIZACAO DE SEGURANCA CONTRA INCENDIO, FOTOLUMINESCENTE, RETANGULAR, *13 X 26* CM, EM PVC *2* MM ANTI-CHAMAS (SIMBOLOS, CORES E PICTOGRAMAS CONFORME NBR 16820) | UN | 1 | 9,95 | 0,00 | 9.95 | 0 | 9.95
| 88316 | SINAPI | SERVENTE COM ENCARGOS COMPLEMENTARES | H | 0.2 | 5.23 | 15,09 | 1.046 | 3.018 | 4.064
[6 empty] | PREÇO TOTAL UNIT. (c/ taxa): |  | 10.996 | 3.018 | 14.014
|  |  |  | UND | COEF | MAT(UNIT) | MO(UNIT) | MAT (TOTAL) | MO (TOTAL) | TOTAL
C192 | C192 - BASA | BASE | Tela metálica para fechamento de abertura da cobertura | M² |  |  |  | 27.306 | 7.072 | 34.378
| 7167 | SINAPI | TELA DE ARAME GALVANIZADA QUADRANGULAR / LOSANGULAR, FIO 2,11 MM (14 BWG), MALHA 5 X 5 CM, H = 2 M | M2 | 1 | 25,19 | 0,00 | 25.19 | 0 | 25.19
| 88316 | SINAPI | SERVENTE COM ENCARGOS COMPLEMENTARES | H | 0.2 | 5.23 | 15,09 | 1.046 | 3.018 | 4.064
| 88309 | SINAPI | PEDREIRO COM ENCARGOS COMPLEMENTARES | H | 0.2 | 5.35 | 20,27 | 1.07 | 4.054 | 5.124
[6 empty] | PREÇO TOTAL UNIT. (c/ taxa): |  | 27.306 | 7.072 | 34.378
|  |  |  | UND | COEF | MAT(UNIT) | MO(UNIT) | MAT (TOTAL) | MO (TOTAL) | TOTAL
C193 | C193 - BASA | BASE | Papeleira plástica tipo dispenser para papel higiênico rolão | UND |  |  |  | 52.1275 | 3.7725 | 55.9
| 37400 | SINAPI | PAPELEIRA PLASTICA TIPO DISPENSER PARA PAPEL HIGIENICO ROLAO | UN | 1 | 49,96 | 0,00 | 49.96 | 0 | 49.96
| 88316 | SINAPI | SERVENTE COM ENCARGOS COMPLEMENTARES | H | 0.25 | 5.23 | 15,09 | 1.3075 | 3.7725 | 5.08
| 7568 | SINAPI | BUCHA DE NYLON SEM ABA S10, COM PARAFUSO DE 6,10 X 65 MM EM ACO ZINCADO COM ROSCA SOBERBA, CABECA CHATA E FENDA PHILLIPS | UN | 2 | 0,43 | 0,00 | 0.86 | 0 | 0.86
[6 empty] | PREÇO TOTAL UNIT. (c/ taxa): |  | 52.1275 | 3.7725 | 55.9
|  |  |  | UND | COEF | MAT(UNIT) | MO(UNIT) | MAT (TOTAL) | MO (TOTAL) | TOTAL
C194 | C194 - BASA | BASE | Remoção de mobiliários e armários | UND |  |  |  | 0.523 | 1.509 | 2.032
| 88316 | SINAPI | SERVENTE COM ENCARGOS COMPLEMENTARES | H | 0.1 | 5.23 | 15,09 | 0.523 | 1.509 | 2.032
[6 empty] | PREÇO TOTAL UNIT. (c/ taxa): |  | 0.523 | 1.509 | 2.032
|  |  |  | UND | COEF | MAT(UNIT) | MO(UNIT) | MAT (TOTAL) | MO (TOTAL) | TOTAL
C195 | C195 - BASA | BASE | Instalação completa de split de até 48.000 btu's, incluindo Ponto de gás e força | UND |  |  |  | 329.253 | 356.186 | 685.439
| 19.105.001502.SER | PINI | Tubo de cobre com isolamento térmico - Ø 1/2" | m | 2 | 25.08 | 4.56 | 50.16 | 9.12 | 59.28
| 19.105.001506.SER | PINI | Tubo de cobre com isolamento térmico Ø 1 1/8" | m | 2 | 62.41 | 5.78 | 124.82 | 11.56 | 136.38
| 34629 | SINAPI | CABO FLEXIVEL PVC 750 V, 4 CONDUTORES DE 6,0 MM2 | M | 2 | 30,45 | 0,00 | 60.9 | 0 | 60.9
| 88247 | SINAPI | AUXILIAR DE ELETRICISTA COM ENCARGOS COMPLEMENTARES | H | 6 | 5.34 | 16,62 | 32.04 | 99.72 | 131.76
| 88264 | SINAPI | ELETRICISTA COM ENCARGOS COMPLEMENTARES | H | 10 | 5.34 | 21,34 | 53.4 | 213.4 | 266.8
| 88243 | SINAPI | AJUDANTE ESPECIALIZADO COM ENCARGOS COMPLEMENTARES | H | 0.7 | 5.23 | 15,98 | 3.661 | 11.186 | 14.847
| 88279 | SINAPI | MONTADOR ELETROMECÃNICO COM ENCARGOS COMPLEMENTARES | H | 0.8 | 5.34 | 14,00 | 4.272 | 11.2 | 15.472
[6 empty] | PREÇO TOTAL UNIT. (c/ taxa): |  | 329.253 | 356.186 | 685.439
|  |  |  | UND | COEF | MAT(UNIT) | MO(UNIT) | MAT (TOTAL) | MO (TOTAL) | TOTAL
C196 | C196 -SEDOP-231084 | BASE | Fornecimento e Instalação de ponto de dreno para split, incluindo tubo e conexões em PVC e tubo de espuma em polietileno) | UND |  |  |  | 124.52 | 191.01 | 315.53
| 89402 | SINAPI | TUBO, PVC, SOLDÁVEL, DE 25MM, INSTALADO EM RAMAL DE DISTRIBUIÇÃO DE ÁGUA - FORNECIMENTO E INSTALAÇÃO. AF_06/2022 | M | 12 | 5.56 | 5,91 | 66.72 | 70.92 | 137.64
| 89362 | SINAPI | JOELHO 90 GRAUS, PVC, SOLDÁVEL, DN 25MM, INSTALADO EM RAMAL OU SUB-RAMAL DE ÁGUA - FORNECIMENTO E INSTALAÇÃO. AF_06/2022 | UN | 2 | 3.37 | 5,67 | 6.74 | 11.34 | 18.08
| 39716 | SINAPI | TUBO DE ESPUMA DE POLIETILENO EXPANDIDO FLEXIVEL PARA ISOLAMENTO TERMICO DE TUBULACAO DE AR CONDICIONADO, AGUA QUENTE, DN 3/8", E= 10 MM | M | 12 | 1,61 | 0,00 | 19.32 | 0 | 19.32
| 88243 | SINAPI | AJUDANTE ESPECIALIZADO COM ENCARGOS COMPLEMENTARES | H | 3 | 5.23 | 15,98 | 15.69 | 47.94 | 63.63
| 88309 | SINAPI | PEDREIRO COM ENCARGOS COMPLEMENTARES | H | 3 | 5.35 | 20,27 | 16.05 | 60.81 | 76.86
[6 empty] | PREÇO TOTAL UNIT. (c/ taxa): |  | 124.52 | 191.01 | 315.53
|  |  |  | UND | COEF | MAT(UNIT) | MO(UNIT) | MAT (TOTAL) | MO (TOTAL) | TOTAL
C197 | C197 -ORSE- 04283 | BASE | Fornecimentor e instalação de ralos hemisféricos, tipo abacaxi, Ø 100mm nas descidas de águas pluviais | UND |  |  |  | 16.293 | 1.509 | 17.802
| 11708 | SINAPI | RALO FOFO SEMIESFERICO, 100 MM, PARA LAJES/ CALHAS | UN | 1 | 15,77 | 0,00 | 15.77 | 0 | 15.77
| 88316 | SINAPI | SERVENTE COM ENCARGOS COMPLEMENTARES | H | 0.1 | 5.23 | 15,09 | 0.523 | 1.509 | 2.032
[6 empty] | PREÇO TOTAL UNIT. (c/ taxa): |  | 16.293 | 1.509 | 17.802
|  |  |  | UND | COEF | MAT(UNIT) | MO(UNIT) | MAT (TOTAL) | MO (TOTAL) | TOTAL
C198 | C198 -SINAPI | BASE | Rejuntamento de paredes e piso | M² |  |  |  | 2.2126 | 1.598 | 3.8106
| 34357 | SINAPI | REJUNTE CIMENTICIO, QUALQUER COR | KG | 0.24 | 7,04 | 0,00 | 1.6896 | 0 | 1.6896
| 88243 | SINAPI | AJUDANTE ESPECIALIZADO COM ENCARGOS COMPLEMENTARES | H | 0.1 | 5.23 | 15,98 | 0.523 | 1.598 | 2.121
[6 empty] | PREÇO TOTAL UNIT. (c/ taxa): |  | 2.2126 | 1.598 | 3.8106
|  |  |  | UND | COEF | MAT(UNIT) | MO(UNIT) | MAT (TOTAL) | MO (TOTAL) | TOTAL
C199 | C199 -SINAPI | BASE | CURVA FG 135° Ø3" | UND |  |  |  | 131.9825 | 9.0724 | 141.055
| 2629 | SINAPI | CURVA 135 GRAUS PARA ELETRODUTO, EM ACO GALVANIZADO ELETROLITICO, COM ROSCA, DIAMETRO DE 80 MM (3") | UN | 1 | 129,43 | 0,00 | 129.43 | 0 | 129.43
| 88247 | SINAPI | AUXILIAR DE ELETRICISTA COM ENCARGOS COMPLEMENTARES | H | 0.239 | 5.34 | 16,62 | 1.2763 | 3.9722 | 5.2484
| 88264 | SINAPI | ELETRICISTA COM ENCARGOS COMPLEMENTARES | H | 0.239 | 5.34 | 21,34 | 1.2763 | 5.1003 | 6.3765
[6 empty] | PREÇO TOTAL UNIT. (c/ taxa): |  | 131.9825 | 9.0724 | 141.055
|  |  |  | UND | COEF | MAT(UNIT) | MO(UNIT) | MAT (TOTAL) | MO (TOTAL) | TOTAL
C200 | C200 -SINAPI | BASE | BUCHA E ARRUELA DE ALUMÍNIO Ø3" | UND |  |  |  | 16.7725 | 9.0724 | 25.845
| 39181 | SINAPI | BUCHA EM ALUMINIO, COM ROSCA, DE 3", PARA ELETRODUTO | UN | 1 | 7,84 | 0,00 | 7.84 | 0 | 7.84
| 39215 | SINAPI | ARRUELA EM ALUMINIO, COM ROSCA, DE 3", PARA ELETRODUTO | UN | 1 | 6,38 | 0,00 | 6.38 | 0 | 6.38
| 88247 | SINAPI | AUXILIAR DE ELETRICISTA COM ENCARGOS COMPLEMENTARES | H | 0.239 | 5.34 | 16,62 | 1.2763 | 3.9722 | 5.2484
| 88264 | SINAPI | ELETRICISTA COM ENCARGOS COMPLEMENTARES | H | 0.239 | 5.34 | 21,34 | 1.2763 | 5.1003 | 6.3765
[6 empty] | PREÇO TOTAL UNIT. (c/ taxa): |  | 16.7725 | 9.0724 | 25.845
|  |  |  | UND | COEF | MAT(UNIT) | MO(UNIT) | MAT (TOTAL) | MO (TOTAL) | TOTAL
C201 | C201 -SINAPI | BASE | LUVA FG Ø3" | UND |  |  |  | 80.9925 | 9.0724 | 90.065
| 3914 | SINAPI | LUVA DE FERRO GALVANIZADO, COM ROSCA BSP, DE 3" | UN | 1 | 78,44 | 0,00 | 78.44 | 0 | 78.44
| 88247 | SINAPI | AUXILIAR DE ELETRICISTA COM ENCARGOS COMPLEMENTARES | H | 0.239 | 5.34 | 16,62 | 1.2763 | 3.9722 | 5.2484
| 88264 | SINAPI | ELETRICISTA COM ENCARGOS COMPLEMENTARES | H | 0.239 | 5.34 | 21,34 | 1.2763 | 5.1003 | 6.3765
[6 empty] | PREÇO TOTAL UNIT. (c/ taxa): |  | 80.9925 | 9.0724 | 90.065
|  |  |  | UND | COEF | MAT(UNIT) | MO(UNIT) | MAT (TOTAL) | MO (TOTAL) | TOTAL
C202 | C202 -SEDOP-170781 | BASE | LUMINÁRIA COM LÂMPADA DE LED 4X10W, DE EMBUTIR, COM REFLETOR PARABÓLICO ESPELHADO, ALETAS ESPELHADAS, LAMPADAS E DEMAIS ACESSÓRIOS, CONFORME ESPECIFICAÇÃO | UND |  |  |  | 324.492 | 76.644 | 401.136
| IN117 | www.mercadolivre.com.br | Luminária para lâmpada de Aletada 62x62 de embutir, com refletor parabólico espelhado | UND | 1 | 258 | 0 | 258 | 0 | 258
| 100902 | SINAPI | LÂMPADA TUBULAR LED DE 9/10 W, COM SOQUETE, BASE G13 - FORNECIMENTO E INSTALAÇÃO. AF_09/2024_PS | UN | 4 | 14.22 | 10,62 | 56.88 | 42.48 | 99.36
| 88247 | SINAPI | AUXILIAR DE ELETRICISTA COM ENCARGOS COMPLEMENTARES | H | 0.9 | 5.34 | 16,62 | 4.806 | 14.958 | 19.764
| 88264 | SINAPI | ELETRICISTA COM ENCARGOS COMPLEMENTARES | H | 0.9 | 5.34 | 21,34 | 4.806 | 19.206 | 24.012
[6 empty] | PREÇO TOTAL UNIT. (c/ taxa): |  | 324.492 | 76.644 | 401.136
|  |  |  | UND | COEF | MAT(UNIT) | MO(UNIT) | MAT (TOTAL) | MO (TOTAL) | TOTAL
C203 | C203 -SEDOP-170781 | BASE | LUMINÁRIA COM LÂMPADA DE LED 2X18W, DE EMBUTIR, COM REFLETOR PARABÓLICO ESPELHADO, ALETAS ESPELHADAS, LAMPADAS E DEMAIS ACESSÓRIOS, CONFORME ESPECIFICAÇÃO | UND |  |  |  | 306.672 | 34.164 | 340.836
| IN120 | SEDOP-PA E00775 | Luminária completa de embutir com aletas e 2 lâmpadas de Led de18W | UND | 1 | 297,06 | 0 | 297.06 | 0 | 297.06
| 88247 | SINAPI | AUXILIAR DE ELETRICISTA COM ENCARGOS COMPLEMENTARES | H | 0.9 | 5.34 | 16,62 | 4.806 | 14.958 | 19.764
| 88264 | SINAPI | ELETRICISTA COM ENCARGOS COMPLEMENTARES | H | 0.9 | 5.34 | 21,34 | 4.806 | 19.206 | 24.012
[6 empty] | PREÇO TOTAL UNIT. (c/ taxa): |  | 306.672 | 34.164 | 340.836
|  |  |  | UND | COEF | MAT(UNIT) | MO(UNIT) | MAT (TOTAL) | MO (TOTAL) | TOTAL
C204 | C204 -SEDOP-171189 | BASE | PATCH CABLE M8V CAT 5E 1,5M | UND |  |  |  | 29.305 | 14.825 | 44.13
| IN119 | SEDOP-PA L00007 | Patch cable M8V cat 5e 1,5m | UND | 1 | 25.3 | 0 | 25.3 | 0 | 25.3
| 88247 | SINAPI | AUXILIAR DE ELETRICISTA COM ENCARGOS COMPLEMENTARES | H | 0.25 | 5.34 | 16,62 | 1.335 | 4.155 | 5.49
| 88264 | SINAPI | ELETRICISTA COM ENCARGOS COMPLEMENTARES | H | 0.5 | 5.34 | 21,34 | 2.67 | 10.67 | 13.34
[6 empty] | PREÇO TOTAL UNIT. (c/ taxa): |  | 29.305 | 14.825 | 44.13
|  |  |  | UND | COEF | MAT(UNIT) | MO(UNIT) | MAT (TOTAL) | MO (TOTAL) | TOTAL
C205 | C205 -ORSE-6411 | BASE | TAMPA EM CONCRETO ARMADO PARA CAIXA DE INSPEÇÃO 60X60X7CM | UND |  |  |  | 43.2151 | 24.6835 | 67.8986
| 97086 | SINAPI | FABRICAÇÃO, MONTAGEM E DESMONTAGEM DE FORMA PARA RADIER, PISO DE CONCRETO OU LAJE SOBRE SOLO, EM MADEIRA SERRADA, 4 UTILIZAÇÕES. AF_09/2021 | M2 | 0.1 | 50.25 | 70,69 | 5.025 | 7.069 | 12.094
| 94964 | SINAPI | CONCRETO FCK = 20MPA, TRAÇO 1:2,7:3 (EM MASSA SECA DE CIMENTO/ AREIA MÉDIA/ BRITA 1) - PREPARO MECÂNICO COM BETONEIRA 400 L. AF_05/2021 | M3 | 0.0252 | 520.22 | 62,99 | 13.1095 | 1.5873 | 14.6969
| 43132 | SINAPI | ARAME RECOZIDO 16 BWG, D = 1,65 MM (0,016 KG/M) OU 18 BWG, D = 1,25 MM (0,01 KG/M) | KG | 0.02 | 22,25 | 0,00 | 0.445 | 0 | 0.445
| 96543 | SINAPI | ARMAÇÃO DE BLOCO UTILIZANDO AÇO CA-60 DE 5 MM - MONTAGEM. AF_01/2024 | KG | 2.016 | 12.22 | 7,95 | 24.6355 | 16.0272 | 40.6627
[6 empty] | PREÇO TOTAL UNIT. (c/ taxa): |  | 43.2151 | 24.6835 | 67.8986
|  |  |  | UND | COEF | MAT(UNIT) | MO(UNIT) | MAT (TOTAL) | MO (TOTAL) | TOTAL
C206 | C206 -SEDOP-020023 | BASE | REMOÇÃO DE IMPERMEABILIZAÇÃO E PROTEÇÃO MECÂNICA DAS CALHAS E LAJES | M2 |  |  |  | 3.685 | 11.599 | 15.284
| 88309 | SINAPI | PEDREIRO COM ENCARGOS COMPLEMENTARES | H | 0.2 | 5.35 | 20,27 | 1.07 | 4.054 | 5.124
| 88316 | SINAPI | SERVENTE COM ENCARGOS COMPLEMENTARES | H | 0.5 | 5.23 | 15,09 | 2.615 | 7.545 | 10.16
[6 empty] | PREÇO TOTAL UNIT. (c/ taxa): |  | 3.685 | 11.599 | 15.284
|  |  |  | UND | COEF | MAT(UNIT) | MO(UNIT) | MAT (TOTAL) | MO (TOTAL) | TOTAL
C208 | C208 -SEDOP-050353 | BASE | RECUPERAÇÃO DE RUFO EM CONCRETO ARMADO | M3 |  |  |  | 3146.79 | 763.96 | 3910.75
| 92263 | SINAPI | FABRICAÇÃO DE FÔRMA PARA PILARES E ESTRUTURAS SIMILARES, EM CHAPA DE MADEIRA COMPENSADA RESINADA, E = 17 MM. AF_09/2020 | M2 | 10 | 173.38 | 33,27 | 1733.8 | 332.7 | 2066.5
| 103669 | SINAPI | CONCRETAGEM DE PILARES, FCK = 25 MPA, COM USO DE BALDES - LANÇAMENTO, ADENSAMENTO E ACABAMENTO. AF_02/2022 | M3 | 1 | 962.99 | 210,46 | 962.99 | 210.46 | 1173.45
| 89999 | SINAPI | ARMAÇÃO DE VERGA E CONTRAVERGA DE ALVENARIA ESTRUTURAL; DIÂMETRO DE 8,0 MM. AF_09/2021 | KG | 40 | 11.25 | 5,52 | 450 | 220.8 | 670.8
[6 empty] | PREÇO TOTAL UNIT. (c/ taxa): |  | 3146.79 | 763.96 | 3910.75
|  |  |  | UND | COEF | MAT(UNIT) | MO(UNIT) | MAT (TOTAL) | MO (TOTAL) | TOTAL
C211 | C211-SEDOP-171189 | BASE | Patch cable M8V cat 5e 3,00m | UND |  |  |  | 54.605 | 14.825 | 69.43
| IN119 | SEDOP-PA L00007 | Patch cable M8V cat 5e 1,5m | UND | 2 | 25.3 | 0 | 50.6 | 0 | 50.6
| 88247 | SINAPI | AUXILIAR DE ELETRICISTA COM ENCARGOS COMPLEMENTARES | H | 0.25 | 5.34 | 16,62 | 1.335 | 4.155 | 5.49
| 88264 | SINAPI | ELETRICISTA COM ENCARGOS COMPLEMENTARES | H | 0.5 | 5.34 | 21,34 | 2.67 | 10.67 | 13.34
[6 empty] | PREÇO TOTAL UNIT. (c/ taxa): |  | 54.605 | 14.825 | 69.43
|  |  |  | UND | COEF | MAT(UNIT) | MO(UNIT) | MAT (TOTAL) | MO (TOTAL) | TOTAL
C212 | C212-SEDOP-171057 | BASE | Regua para as estações de trabalho 3m, com 4 tomadas 2P+T 10A | UND |  |  |  | 29.71 | 29.65 | 59.36
| IN121 | SEDOP-PA E00656 | Regua de 04 tomadas | UND | 1 | 21,70 | 0 | 21.7 | 0 | 0
| 88247 | SINAPI | AUXILIAR DE ELETRICISTA COM ENCARGOS COMPLEMENTARES | H | 0.5 | 5.34 | 16,62 | 2.67 | 8.31 | 10.98
| 88264 | SINAPI | ELETRICISTA COM ENCARGOS COMPLEMENTARES | H | 1 | 5.34 | 21,34 | 5.34 | 21.34 | 26.68
[6 empty] | PREÇO TOTAL UNIT. (c/ taxa): |  | 29.71 | 29.65 | 37.66
|  |  |  | UND | COEF | MAT(UNIT) | MO(UNIT) | MAT (TOTAL) | MO (TOTAL) | TOTAL
C214 | C214-SEDOP-180214 | BASE | Ponto de esgoto (incl. tubos, conexoes,cx. e ralos) | PT |  |  |  | 109.495 | 75.4475 | 184.9425
| 89707 | SINAPI | CAIXA SIFONADA, PVC, DN 100 X 100 X 50 MM, JUNTA ELÁSTICA, FORNECIDA E INSTALADA EM RAMAL DE DESCARGA OU EM RAMAL DE ESGOTO SANITÁRIO. AF_08/2022 | UN | 0.25 | 32.79 | 14,81 | 8.1975 | 3.7025 | 11.9
| 94676 | SINAPI | JOELHO 90 GRAUS, PVC, SOLDÁVEL, DN 40 MM INSTALADO EM RESERVAÇÃO PREDIAL DE ÁGUA - FORNECIMENTO E INSTALAÇÃO. AF_04/2024 | UN | 0.5 | 8.52 | 3,73 | 4.26 | 1.865 | 6.125
| 89519 | SINAPI | CURVA 45 GRAUS, PVC, SOLDÁVEL, DN 75MM, INSTALADO EM PRUMADA DE ÁGUA - FORNECIMENTO E INSTALAÇÃO. AF_06/2022 | UN | 0.5 | 36.68 | 6,85 | 18.34 | 3.425 | 21.765
| 89829 | SINAPI | TE, PVC, SERIE NORMAL, ESGOTO PREDIAL, DN 75 X 75 MM, JUNTA ELÁSTICA, FORNECIDO E INSTALADO EM PRUMADA DE ESGOTO SANITÁRIO OU VENTILAÇÃO. AF_08/2022 | UN | 0.25 | 29.92 | 6,23 | 7.48 | 1.5575 | 9.0375
| 89711 | SINAPI | TUBO PVC, SERIE NORMAL, ESGOTO PREDIAL, DN 40 MM, FORNECIDO E INSTALADO EM RAMAL DE DESCARGA OU RAMAL DE ESGOTO SANITÁRIO. AF_08/2022 | M | 4 | 9.65 | 10,89 | 38.6 | 43.56 | 82.16
| 89712 | SINAPI | TUBO PVC, SERIE NORMAL, ESGOTO PREDIAL, DN 50 MM, FORNECIDO E INSTALADO EM RAMAL DE DESCARGA OU RAMAL DE ESGOTO SANITÁRIO. AF_08/2022 | M | 1.5 | 14.38 | 11,84 | 21.57 | 17.76 | 39.33
| 89795 | SINAPI | JUNÇÃO SIMPLES, PVC, SERIE NORMAL, ESGOTO PREDIAL, DN 75 X 75 MM, JUNTA ELÁSTICA, FORNECIDO E INSTALADO EM RAMAL DE DESCARGA OU RAMAL DE ESGOTO SANITÁRIO. AF_08/2022 | UN | 0.25 | 32.49 | 8,18 | 8.1225 | 2.045 | 10.1675
| 89710 | SINAPI | RALO SECO, PVC, DN 100 X 40 MM, JUNTA SOLDÁVEL, FORNECIDO E INSTALADO EM RAMAL DE DESCARGA OU EM RAMAL DE ESGOTO SANITÁRIO. AF_08/2022 | UN | 0.25 | 11.7 | 6,13 | 2.925 | 1.5325 | 4.4575
[6 empty] | PREÇO TOTAL UNIT. (c/ taxa): |  | 109.495 | 75.4475 | 184.9425
|  |  |  | UND | COEF | MAT(UNIT) | MO(UNIT) | MAT (TOTAL) | MO (TOTAL) | TOTAL
C215 | C215-SEDOP-231086 | BASE | Ponto de gás e força p/ split até 60.000 BTU's (10m) | UND |  |  |  | 1532.76 | 521.2 | 2053.96
| 19.105.001502.SER | PINI | Tubo de cobre com isolamento térmico - Ø 1/2" | m | 12 | 25.08 | 4.56 | 300.96 | 54.72 | 355.68
| 19.105.001506.SER | PINI | Tubo de cobre com isolamento térmico Ø 1 1/8" | m | 12 | 62.41 | 5.78 | 748.92 | 69.36 | 818.28
| 34629 | SINAPI | CABO FLEXIVEL PVC 750 V, 4 CONDUTORES DE 6,0 MM2 | M | 12 | 30,45 | 0,00 | 365.4 | 0 | 365.4
| 88247 | SINAPI | AUXILIAR DE ELETRICISTA COM ENCARGOS COMPLEMENTARES | H | 6 | 5.34 | 16,62 | 32.04 | 99.72 | 131.76
| 88264 | SINAPI | ELETRICISTA COM ENCARGOS COMPLEMENTARES | H | 10 | 5.34 | 21,34 | 53.4 | 213.4 | 266.8
| 88279 | SINAPI | MONTADOR ELETROMECÃNICO COM ENCARGOS COMPLEMENTARES | H | 6 | 5.34 | 14,00 | 32.04 | 84 | 116.04
[6 empty] | PREÇO TOTAL UNIT. (c/ taxa): |  | 1532.76 | 521.2 | 2053.96
|  |  |  | UND | COEF | MAT(UNIT) | MO(UNIT) | MAT (TOTAL) | MO (TOTAL) | TOTAL
C216 | C216-SINAPI | BASE | Revisão geral em sistema de cobertura em telha de fibrocimento e estrutura de madeira, com substituição de telhas e peças de madeira danificadas e recomposição de parafusos de fixação (20% de substituição no máximo) | M2 |  |  |  | 12.638 | 3.284 | 15.922
| 92543 | SINAPI | TRAMA DE MADEIRA COMPOSTA POR TERÇAS PARA TELHADOS DE ATÉ 2 ÁGUAS PARA TELHA ONDULADA DE FIBROCIMENTO, METÁLICA, PLÁSTICA OU TERMOACÚSTICA, INCLUSO TRANSPORTE VERTICAL. AF_07/2019 | M2 | 0.2 | 17.04 | 3,59 | 3.408 | 0.718 | 4.126
| 97647 | SINAPI | REMOÇÃO DE TELHAS DE FIBROCIMENTO METÁLICA E CERÂMICA, DE FORMA MANUAL, SEM REAPROVEITAMENTO. AF_09/2023 | M2 | 0.2 | 0.77 | 2,59 | 0.154 | 0.518 | 0.672
| 97650 | SINAPI | REMOÇÃO DE TRAMA DE MADEIRA PARA COBERTURA, DE FORMA MANUAL, SEM REAPROVEITAMENTO. AF_09/2023 | M2 | 0.2 | 1.72 | 5,52 | 0.344 | 1.104 | 1.448
| 94207 | SINAPI | TELHAMENTO COM TELHA ONDULADA DE FIBROCIMENTO E = 6 MM, COM RECOBRIMENTO LATERAL DE 1/4 DE ONDA PARA TELHADO COM INCLINAÇÃO MAIOR QUE 10°, COM ATÉ 2 ÁGUAS, INCLUSO IÇAMENTO. AF_07/2019 | M2 | 0.2 | 43.66 | 4,72 | 8.732 | 0.944 | 9.676
[6 empty] | PREÇO TOTAL UNIT. (c/ taxa): |  | 12.638 | 3.284 | 15.922
|  |  |  | UND | COEF | MAT(UNIT) | MO(UNIT) | MAT (TOTAL) | MO (TOTAL) | TOTAL
C218 | C218-SEDOP-180299 | BASE | Ponto de agua fria (incl. tubos e conexoes) | PT |  |  |  | 208.1975 | 340.78 | 548.9775
| 89570 | SINAPI | ADAPTADOR CURTO COM BOLSA E ROSCA PARA REGISTRO, PVC, SOLDÁVEL, DN 40MM X 1.1/2 , INSTALADO EM PRUMADA DE ÁGUA - FORNECIMENTO E INSTALAÇÃO. AF_06/2022 | UN | 0.75 | 8.28 | 2,44 | 6.21 | 1.83 | 8.04
| 89440 | SINAPI | TE, PVC, SOLDÁVEL, DN 25MM, INSTALADO EM RAMAL DE DISTRIBUIÇÃO DE ÁGUA - FORNECIMENTO E INSTALAÇÃO. AF_06/2022 | UN | 0.75 | 4.73 | 6,76 | 3.5475 | 5.07 | 8.6175
| 89403 | SINAPI | TUBO, PVC, SOLDÁVEL, DE 32MM, INSTALADO EM RAMAL DE DISTRIBUIÇÃO DE ÁGUA - FORNECIMENTO E INSTALAÇÃO. AF_06/2022 | M | 9 | 10.53 | 7,03 | 94.77 | 63.27 | 158.04
| 89429 | SINAPI | ADAPTADOR CURTO COM BOLSA E ROSCA PARA REGISTRO, PVC, SOLDÁVEL, DN 25MM X 3/4 , INSTALADO EM RAMAL DE DISTRIBUIÇÃO DE ÁGUA - FORNECIMENTO E INSTALAÇÃO. AF_06/2022 | UN | 1 | 2.7 | 3,16 | 2.7 | 3.16 | 5.86
| 89412 | SINAPI | JOELHO 90 GRAUS, PVC, SOLDÁVEL, DN 25MM, X 3/4 INSTALADO EM RAMAL DE DISTRIBUIÇÃO DE ÁGUA - FORNECIMENTO E INSTALAÇÃO. AF_06/2022 | UN | 2 | 4.5 | 4,74 | 9 | 9.48 | 18.48
| 89447 | SINAPI | TUBO, PVC, SOLDÁVEL, DE 32MM, INSTALADO EM PRUMADA DE ÁGUA - FORNECIMENTO E INSTALAÇÃO. AF_06/2022 | M | 3 | 8.91 | 0,85 | 26.73 | 2.55 | 29.28
| 88267 | SINAPI | ENCANADOR OU BOMBEIRO HIDRÁULICO COM ENCARGOS COMPLEMENTARES | H | 6 | 4.66 | 20,89 | 27.96 | 125.34 | 153.3
| 88248 | SINAPI | AUXILIAR DE ENCANADOR OU BOMBEIRO HIDRÁULICO COM ENCARGOS COMPLEMENTARES | H | 8 | 4.66 | 16,26 | 37.28 | 130.08 | 167.36
[6 empty] | PREÇO TOTAL UNIT. (c/ taxa): |  | 208.1975 | 340.78 | 548.9775
|  |  |  | UND | COEF | MAT(UNIT) | MO(UNIT) | MAT (TOTAL) | MO (TOTAL) | TOTAL
C219 | C219-BASA | BASE | Manutenção preventiva e corretiva do Grupo gerador com troca de óleo 15W40, filtro lubrificante, aditivo p/ tanque, aditivo radiador, sensor de temperatura,filtros de combustível, filtro de ar | UND |  |  |  | 1689.8433 | 988.5717 | 2678.415
| IN52 | https://www.fornecedoracaminhoes.com.br | filtro lubrificante | UN | 1 | 190.3 | 0 | 190.3 | 0 | 190.3
| IN53 | www.amazon.com.br | aditivo tanque | L | 1 | 29.9 | 0 | 29.9 | 0 | 29.9
| IN54 | https://produto.mercadolivre.com.br | aditivo radiador | L | 2 | 32.9 | 0 | 65.8 | 0 | 65.8
| IN55 | www.mercadolivre.com | sensor temperatura | UN | 1 | 210 | 0 | 210 | 0 | 210
| IN56 | https://loja.stemac.com.br | filtro combustível | UN | 1 | 126.62 | 0 | 126.62 | 0 | 126.62
| 101415 | SINAPI | MECÂNICO DE EQUIPAMENTOS PESADOS COM ENCARGOS COMPLEMENTARES | MES | 0.16667 | 782.36 | 4.610,95 | 130.3933 | 768.4917 | 898.885
| IN59 | BASA | deslocamento do técnico a agencia | UN | 1 | 185 | 0 | 185 | 0 | 185
| 88266 | SINAPI | ELETROTÉCNICO COM ENCARGOS COMPLEMENTARES |  | 8 | 5.34 | 27,51 | 42.72 | 220.08 | 262.8
| IN61 | ORSE-03532 | Óleo lubrificante | L | 8 | 26.72 | 0 | 213.76 | 0 | 213.76
| IN62 | www.loja.stemac.com.br | filtro de ar para grupo gerador | UN | 1 | 495.35 | 0 | 495.35 | 0 | 495.35
[6 empty] | PREÇO TOTAL UNIT. (c/ taxa): |  | 1689.8433 | 988.5717 | 2678.415
|  |  |  | UND | COEF | MAT(UNIT) | MO(UNIT) | MAT (TOTAL) | MO (TOTAL) | TOTAL
C229 | C229-BASA | BASE | CHAVE COMUTADORA 63A, 4 POLOS DE 3 POSIÇÕES | UND |  |  |  | 312.816 | 45.552 | 358.368
| IN127 | www.mercadolivre.com.br/ | Chave comutadora 63A, 4 polos de 3 posições | UND | 1 | 300 | 0 | 300 | 0 | 300
| 88247 | SINAPI | AUXILIAR DE ELETRICISTA COM ENCARGOS COMPLEMENTARES | H | 1.2 | 5.34 | 16,62 | 6.408 | 19.944 | 26.352
| 88264 | SINAPI | ELETRICISTA COM ENCARGOS COMPLEMENTARES | H | 1.2 | 5.34 | 21,34 | 6.408 | 25.608 | 32.016
[6 empty] | PREÇO TOTAL UNIT. (c/ taxa): |  | 312.816 | 45.552 | 358.368
|  |  |  | UND | COEF | MAT(UNIT) | MO(UNIT) | MAT (TOTAL) | MO (TOTAL) | TOTAL
C233 | C233-SINAPI-102181 | BASE | REINSTALAÇÃO DA DIVISÓRIA EM VIDRO TEMPERADO INCOLOR, ESPESSURA 10MM, COM SUBSTITUIÇÃO DE FERRAGENS | M2 |  |  |  | 164.45 | 45.37 | 209.82
| 102181 | SINAPI | INSTALAÇÃO DE VIDRO TEMPERADO, E = 10 MM, ENCAIXADO EM PERFIL U. AF_01/2021_PS | M2 | 1 | 0 | 45,37 | 0 | 45.37 | 45.37
| IN131 | SEDOP-PA D00472 | Ferragens para painel fixo de vidro | CJ | 1 | 164,45 | 0 | 164.45 | 0 | 164.45
[6 empty] | PREÇO TOTAL UNIT. (c/ taxa): |  | 164.45 | 45.37 | 209.82
|  |  |  | UND | COEF | MAT(UNIT) | MO(UNIT) | MAT (TOTAL) | MO (TOTAL) | TOTAL
C235 | C235-BASA-SINAPI-100849 | BASE | ASSENTO SANITÁRIO PLÁSTICO ALMOFADADO | UND |  |  |  | 129.2189 | 3.9391 | 133.158
| IN132 | SEDOP-PA H00317 | Assento plástico almofadado | UND | 1 | 128,25 | 0 | 128.25 | 0 | 128.25
| 88267 | SINAPI | ENCANADOR OU BOMBEIRO HIDRÁULICO COM ENCARGOS COMPLEMENTARES | H | 0.1536 | 4.66 | 20,89 | 0.71578 | 3.2087 | 3.9245
| 88316 | SINAPI | SERVENTE COM ENCARGOS COMPLEMENTARES | H | 0.0484 | 5.23 | 15,09 | 0.25313 | 0.73036 | 0.98349
[6 empty] | PREÇO TOTAL UNIT. (c/ taxa): |  | 129.2189 | 3.9391 | 133.158
|  |  |  | UND | COEF | MAT(UNIT) | MO(UNIT) | MAT (TOTAL) | MO (TOTAL) | TOTAL
C236 | C236-BASA | BASE | ANEL DE VEDAÇÃO PARA VASO SANITÁRIO | UND |  |  |  | 11.992 | 4.178 | 16.17
| 6138 | SINAPI | ANEL DE VEDACAO, PVC FLEXIVEL, 100 MM, PARA SAIDA DE BACIA / VASO SANITARIO | UN | 1 | 11,06 | 0,00 | 11.06 | 0 | 11.06
| 88267 | SINAPI | ENCANADOR OU BOMBEIRO HIDRÁULICO COM ENCARGOS COMPLEMENTARES | H | 0.2 | 4.66 | 20,89 | 0.932 | 4.178 | 5.11
[6 empty] | PREÇO TOTAL UNIT. (c/ taxa): |  | 11.992 | 4.178 | 16.17
|  |  |  | UND | COEF | MAT(UNIT) | MO(UNIT) | MAT (TOTAL) | MO (TOTAL) | TOTAL
C237 | C237-BASA | BASE | TAPETE VINLICO PARA SINALIZAR ESPAÇO RESERVADO Á CADEIRANTES PCD (1,20X0,80M) | UND |  |  |  | 790 | 0 | 790
| IN26 | https://totalacessibilidade.com.br/ -nº 46 | TAPETE DE PVC PARA SINALIZAR ESPAÇO RESERVADO Á CADEIRANTES COM SÍMBOLO S.I.A. (CADEIRANTE) 1,20X0,80M - ESPESSURA 3MM - FUNDO AZUL OU FUNDO PRETO - SÍMBOLO BRANCO - FIXAÇÃO DUPLA FACE INTEGRADO | UN | 1 | 790 | 0 | 790 | 0 | 790
[6 empty] | PREÇO TOTAL UNIT. (c/ taxa): |  | 790 | 0 | 790
|  |  |  | UND | COEF | MAT(UNIT) | MO(UNIT) | MAT (TOTAL) | MO (TOTAL) | TOTAL
C238 | C238-BASA | BASE | INSTALAÇÃO DE TV, PAINEL DE SENHA E PLACAS E PAREDES | UND |  |  |  | 3.9075 | 3.7725 | 7.68
| 88316 | SINAPI | SERVENTE COM ENCARGOS COMPLEMENTARES | H | 0.25 | 5.23 | 15,09 | 1.3075 | 3.7725 | 5.08
| 7584 | SINAPI | BUCHA DE NYLON SEM ABA S12, COM PARAFUSO DE 5/16" X 80 MM EM ACO ZINCADO COM ROSCA SOBERBA E CABECA SEXTAVADA | UN | 4 | 0,65 | 0,00 | 2.6 | 0 | 2.6
[6 empty] | PREÇO TOTAL UNIT. (c/ taxa): |  | 3.9075 | 3.7725 | 7.68
|  |  |  | UND | COEF | MAT(UNIT) | MO(UNIT) | MAT (TOTAL) | MO (TOTAL) | TOTAL
C239 | C239-BASA | BASE | TOTEM EM ACM BRANCO E VERDE RECORTADO DIGITALMENTE, COM ACRÍLICO E ILUMINAÇÃO EM LED NA MEDIDA 450X70CM (ESTRUTURA INTERNA EM METALON 30X20 NA 18 E PERFIL ENRIJECIDO NA CHAPA 14 | UND |  |  |  | 11337.6 | 70.72 | 11408.32
| IN136 | AC COMUM VISUAL BELÉM-PA, atualizado pelo INCC-Dez/24 | TOTEM EM ACM BRANCO E VERDE RECORTADO DIGITALMENTE, COM ACRÍLICO E ILUMINAÇÃO EM LED NA MEDIDA 450X70CM (EXTRUTURA INTERNA EM METALON 30X20 NA 18 E PERFIL ENRIJECIDO NA CHAPA 14 | UND | 1 | 11316.44 | 0 | 11316.44 | 0 | 11316.44
| 88316 | SINAPI | SERVENTE COM ENCARGOS COMPLEMENTARES | H | 2 | 5.23 | 15,09 | 10.46 | 30.18 | 40.64
| 88309 | SINAPI | PEDREIRO COM ENCARGOS COMPLEMENTARES | H | 2 | 5.35 | 20,27 | 10.7 | 40.54 | 51.24
[6 empty] | PREÇO TOTAL UNIT. (c/ taxa): |  | 11337.6 | 70.72 | 11408.32
|  |  |  | UND | COEF | MAT(UNIT) | MO(UNIT) | MAT (TOTAL) | MO (TOTAL) | TOTAL
C240 | C240-BASA-SINAPI-102235 | BASE | DIVISÓRIA FIXA EM VIDRO TEMPERADO 8 MM, COM ESTRUTURA EM PERFIL DE ALUMÍNIO ANODIZADO COR N/B/P | M2 |  |  |  | 415.3379 | 46.1802 | 461.5181
| 10506 | SINAPI | VIDRO TEMPERADO INCOLOR E = 8 MM, SEM COLOCACAO | M2 | 0.987 | 387,81 | 0,00 | 382.7685 | 0 | 382.7685
| 11950 | SINAPI | BUCHA DE NYLON SEM ABA S6, COM PARAFUSO DE 4,20 X 40 MM EM ACO ZINCADO COM ROSCA SOBERBA, CABECA CHATA E FENDA PHILLIPS | UN | 2.37 | 0,14 | 0,00 | 0.3318 | 0 | 0.3318
| 34360 | SINAPI | PERFIL DE ALUMINIO ANODIZADO | KG | 0.284 | 44,09 | 0,00 | 12.5216 | 0 | 12.5216
| 39432 | SINAPI | FITA DE PAPEL REFORCADA COM LAMINA DE METAL PARA REFORCO DE CANTOS DE CHAPA DE GESSO PARA DRYWALL | M | 1.47 | 3,38 | 0,00 | 4.9686 | 0 | 4.9686
| 39961 | SINAPI | SILICONE ACETICO USO GERAL INCOLOR 280 G | UN | 0.23 | 24,05 | 0,00 | 5.5315 | 0 | 5.5315
| 88316 | SINAPI | SERVENTE COM ENCARGOS COMPLEMENTARES | H | 0.544 | 5.23 | 15,09 | 2.8451 | 8.209 | 11.0541
| 88325 | SINAPI | VIDRACEIRO COM ENCARGOS COMPLEMENTARES | H | 1.088 | 5.35 | 17,34 | 5.8208 | 18.8659 | 24.6867
| 91692 | SINAPI | SERRA CIRCULAR DE BANCADA COM MOTOR ELÉTRICO POTÊNCIA DE 5HP, COM COIFA PARA DISCO 10" - CHP DIURNO. AF_08/2015 | CHP | 0.095 | 5.79 | 17,56 | 0.55005 | 1.6682 | 2.2183
| 91693 | SINAPI | SERRA CIRCULAR DE BANCADA COM MOTOR ELÉTRICO POTÊNCIA DE 5HP, COM COIFA PARA DISCO 10" - CHI DIURNO. AF_08/2015 | CHI | 0.993 |  | 17,56 | 0 | 17.4371 | 17.4371
[6 empty] | PREÇO TOTAL UNIT. (c/ taxa): |  | 415.3379 | 46.1802 | 461.5181
|  |  |  | UND | COEF | MAT(UNIT) | MO(UNIT) | MAT (TOTAL) | MO (TOTAL) | TOTAL
C241 | C241-BASA | BASE | REMANEJAMENTO COM REVITALIZAÇÃO DE PINTURA DE ELEMENTOS DE IDENTIFICAÇÃO VISUAL DO SUPORTE METÁLICO INCLUINDO ADESIVAGEM | UND |  |  |  | 105.325 | 130.56 | 235.885
| IN13 | 11392/ORSE | Adesivo em vinil para plotagem em letreiro de chapa galvanizada (c/aplicação) | m2 | 1 | 154.67 | 0 | 154.67 | 0 | 154.67
| 100761 | SINAPI | PINTURA COM TINTA ALQUÍDICA DE ACABAMENTO (ESMALTE SINTÉTICO FOSCO) PULVERIZADA SOBRE SUPERFÍCIES METÁLICAS (EXCETO PERFIL) EXECUTADO EM OBRA (02 DEMÃOS). AF_01/2020_PE | M2 | 3.5 | 23.98 | 21,18 | 83.93 | 74.13 | 158.06
| 100717 | SINAPI | LIXAMENTO MANUAL EM SUPERFÍCIES METÁLICAS EM OBRA. AF_01/2020 | M2 | 3.5 | 3.09 | 6,02 | 10.815 | 21.07 | 31.885
| 88316 | SINAPI | SERVENTE COM ENCARGOS COMPLEMENTARES | H | 1 | 5.23 | 15,09 | 5.23 | 15.09 | 20.32
| 88309 | SINAPI | PEDREIRO COM ENCARGOS COMPLEMENTARES | H | 1 | 5.35 | 20,27 | 5.35 | 20.27 | 25.62
[6 empty] | PREÇO TOTAL UNIT. (c/ taxa): |  | 105.325 | 130.56 | 235.885
|  |  |  | UND | COEF | MAT(UNIT) | MO(UNIT) | MAT (TOTAL) | MO (TOTAL) | TOTAL
C242 | C242-SINAPI-102182 | BASE | DESINSTALAÇÃO E INSTALAÇÃO DE PORTA PIVOTANTE EM VIDRO TEMPERADO EXISTENTE COM SUBSITUIÇÃO DO CONJ. DE FERRAGENS PARA PORTA DE VIDRO TEMPERADO, EM ZAMAC CROMADO, CONTEMPLANDO DOBRADICA INF., DOBRADICA SUP., PIVO PARA DOBRADICA INF., PIVO PARA DOBRADICA SUP., FECHADURA | UND |  |  |  | 196.9364 | 61.4658 | 258.4022
| 3104 | SINAPI | CONJ. DE FERRAGENS PARA PORTA DE VIDRO TEMPERADO, EM ZAMAC CROMADO, CONTEMPLANDO DOBRADICA INF., DOBRADICA SUP., PIVO PARA DOBRADICA INF., PIVO PARA DOBRADICA SUP., FECHADURA CENTRAL EM ZAMC. CROMADO, CONTRA FECHADURA DE PRESSAO | CJ | 1 | 176,90 | 0,00 | 176.9 | 0 | 176.9
| 88316 | SINAPI | SERVENTE COM ENCARGOS COMPLEMENTARES | H | 1.867 | 5.23 | 15,09 | 9.7644 | 28.173 | 37.9374
| 88325 | SINAPI | VIDRACEIRO COM ENCARGOS COMPLEMENTARES | H | 1.92 | 5.35 | 17,34 | 10.272 | 33.2928 | 43.5648
[6 empty] | PREÇO TOTAL UNIT. (c/ taxa): |  | 196.9364 | 61.4658 | 258.4022
|  |  |  | UND | COEF | MAT(UNIT) | MO(UNIT) | MAT (TOTAL) | MO (TOTAL) | TOTAL
C243 | C243-SINAPI | BASE | FORNECIMENTO E INSTALAÇÃO DE FAIXA DE IDENTIFICAÇÃO HORIZONTAL (6,00X 1,45m), EM CHAPA DE ALUMÍNIO, ESP=3mm, COM PINTURA PU PROTEÇÃO UV, NAS CORES VERDE E AMARELO, E FAIXA HORIZONTAL (3,6X0,70m) EM CHAPA DE ACRÍLICIO LEITOSO, E=0,3mm, COR BRANCA, COM LETRAS RECORTADAS DIGITALMENTE EM ACRÍLICO LEITOSO E=3mm, CORES VERDE E AMARELO (VER DETALHES BASA), INCLUINDO ESTRUTURA E FERRAGEM DE FIXAÇÃO | UND |  |  |  | 6454.04 | 110.82 | 6564.86
| IN135 | CONT-2019/097-Alenquer-Basa-Atual. INCC-Dez-24 | FORNECIMENTO E INSTALAÇÃO DE FAIXA DE IDENTIFICAÇÃO HORIZONTAL (6,00X 1,45m), EM CHAPA DE ALUMÍNIO, ESP=3mm, COM PINTURA PU PROTEÇÃO UV, NAS CORES VERDE E AMARELO, E FAIXA HORIZONTAL (3,6X0,70m) EM CHAPA DE ACRÍLICIO LEITOSO, E=0,3mm, COR BRANCA, COM LETRAS RECORTADAS DIGITALMENTE EM ACRÍLICO LEITOSO E=3mm, CORES VERDE E AMARELO (VER DETALHES BASA) | UND | 1 | 6422.18 | 0 | 6422.18 | 0 | 6422.18
| 88309 | SINAPI | PEDREIRO COM ENCARGOS COMPLEMENTARES | H | 2 | 5.35 | 20,27 | 10.7 | 40.54 | 51.24
| 88316 | SINAPI | SERVENTE COM ENCARGOS COMPLEMENTARES | H | 2 | 5.23 | 15,09 | 10.46 | 30.18 | 40.64
| 88315 | SINAPI | SERRALHEIRO COM ENCARGOS COMPLEMENTARES | H | 2 | 5.35 | 20,05 | 10.7 | 40.1 | 50.8
[6 empty] | PREÇO TOTAL UNIT. (c/ taxa): |  | 6454.04 | 110.82 | 6564.86
|  |  |  | UND | COEF | MAT(UNIT) | MO(UNIT) | MAT (TOTAL) | MO (TOTAL) | TOTAL
C244 | C244- BASA | BASE | REMOÇÃO DE TOTEM METÁLICO EXTERNO DE APROX. 5,40 M DE ALTURA | UND |  |  |  | 584 | 146.76 | 730.76
| 5928 | SINAPI | GUINDAUTO HIDRÁULICO, CAPACIDADE MÁXIMA DE CARGA 6200 KG, MOMENTO MÁXIMO DE CARGA 11,7 TM, ALCANCE MÁXIMO HORIZONTAL 9,70 M, INCLUSIVE CAMINHÃO TOCO PBT 16.000 KG, POTÊNCIA DE 189 CV - CHP DIURNO. AF_06/2014 | CHP | 2 | 256.72 | 31,18 | 513.44 | 62.36 | 575.8
| 89259 | SINAPI | GUINDAUTO HIDRÁULICO, CAPACIDADE MÁXIMA DE CARGA 6200 KG, MOMENTO MÁXIMO DE CARGA 11,7 TM, ALCANCE MÁXIMO HORIZONTAL 9,70 M, INCLUSIVE CAMINHÃO TOCO PBT 16.000 KG, POTÊNCIA DE 189 CV - DEPRECIAÇÃO. AF_06/2014 | H | 2 | 27.32 | 0,00 | 54.64 | 0 | 54.64
| 88316 | SINAPI | SERVENTE COM ENCARGOS COMPLEMENTARES | H | 2 | 5.23 | 15,09 | 10.46 | 30.18 | 40.64
| 90776 | SINAPI | ENCARREGADO GERAL COM ENCARGOS COMPLEMENTARES | H | 2 | 2.73 | 27,11 | 5.46 | 54.22 | 59.68
[6 empty] | PREÇO TOTAL UNIT. (c/ taxa): |  | 584 | 146.76 | 730.76
|  |  |  | UND | COEF | MAT(UNIT) | MO(UNIT) | MAT (TOTAL) | MO (TOTAL) | TOTAL
C245 | C245- BASA | BASE | MAPA TÁTIL EM ACRÍLICO 40X40CM | UND |  |  |  | 1479.896 | 3.018 | 1482.914
| IN139 | ORSE-08099/08103 | Mapa Tátil em acrílico ref.CBMT954 de 39 x 54cm | UND | 1 | 1478.85 | 0 | 1478.85 | 0 | 1478.85
| 88316 | SINAPI | SERVENTE COM ENCARGOS COMPLEMENTARES | H | 0.2 | 5.23 | 15,09 | 1.046 | 3.018 | 4.064
[6 empty] | PREÇO TOTAL UNIT. (c/ taxa): |  | 1479.896 | 3.018 | 1482.914
|  |  |  | UND | COEF | MAT(UNIT) | MO(UNIT) | MAT (TOTAL) | MO (TOTAL) | TOTAL
C246 | C246- BASA | BASE | PELÍCULA MICRO PERFURADA COM ARTE DO BANCO | M2 |  |  |  | 170.03 | 15.09 | 185.12
| IN138 | AC COMUM VISUAL BELÉM-PA, atualizado pelo INCC-Dez/24 | pelicula microperfurada com arte | M2 | 1 | 164.8 | 0 | 164.8 | 0 | 164.8
| 88316 | SINAPI | SERVENTE COM ENCARGOS COMPLEMENTARES | H | 1 | 5.23 | 15,09 | 5.23 | 15.09 | 20.32
[6 empty] | PREÇO TOTAL UNIT. (c/ taxa): |  | 170.03 | 15.09 | 185.12
|  |  |  | UND | COEF | MAT(UNIT) | MO(UNIT) | MAT (TOTAL) | MO (TOTAL) | TOTAL
C247 | C247- SEDOP-91377 | BASE | Porta divilux 0.80x2.10m c/ferragens - c/ perfil de aluminio | UND |  |  |  | 262.326 | 13.612 | 275.938
| IN96 | SEDOP-PA D00100 | Porta divilux 0.80x2.10m c/ferragens - c/ perfil de aluminio | UND | 1 | 258.15 | 0 | 258.15 | 0 | 258.15
| 88261 | SINAPI | CARPINTEIRO DE ESQUADRIA COM ENCARGOS COMPLEMENTARES | H | 0.4 | 5.21 | 18,94 | 2.084 | 7.576 | 9.66
| 88316 | SINAPI | SERVENTE COM ENCARGOS COMPLEMENTARES | H | 0.4 | 5.23 | 15,09 | 2.092 | 6.036 | 8.128
[6 empty] | PREÇO TOTAL UNIT. (c/ taxa): |  | 262.326 | 13.612 | 275.938
|  |  |  | UND | COEF | MAT(UNIT) | MO(UNIT) | MAT (TOTAL) | MO (TOTAL) | TOTAL
C248 | C248-BASA | BASE | REMOÇÃO DE PLACA TIPO HORIZONTAL METÁLICA OU PLACA DE IDENTIFICAÇÃO HORIZONTAL EXISTENTE | UND |  |  |  | 294.62 | 66.54 | 361.16
| 5928 | SINAPI | GUINDAUTO HIDRÁULICO, CAPACIDADE MÁXIMA DE CARGA 6200 KG, MOMENTO MÁXIMO DE CARGA 11,7 TM, ALCANCE MÁXIMO HORIZONTAL 9,70 M, INCLUSIVE CAMINHÃO TOCO PBT 16.000 KG, POTÊNCIA DE 189 CV - CHP DIURNO. AF_06/2014 | CHP | 1 | 256.72 | 31,18 | 256.72 | 31.18 | 287.9
| 89259 | SINAPI | GUINDAUTO HIDRÁULICO, CAPACIDADE MÁXIMA DE CARGA 6200 KG, MOMENTO MÁXIMO DE CARGA 11,7 TM, ALCANCE MÁXIMO HORIZONTAL 9,70 M, INCLUSIVE CAMINHÃO TOCO PBT 16.000 KG, POTÊNCIA DE 189 CV - DEPRECIAÇÃO. AF_06/2014 | H | 1 | 27.32 | 0,00 | 27.32 | 0 | 27.32
| 88316 | SINAPI | SERVENTE COM ENCARGOS COMPLEMENTARES | H | 1 | 5.23 | 15,09 | 5.23 | 15.09 | 20.32
| 88309 | SINAPI | PEDREIRO COM ENCARGOS COMPLEMENTARES | H | 1 | 5.35 | 20,27 | 5.35 | 20.27 | 25.62
[6 empty] | PREÇO TOTAL UNIT. (c/ taxa): |  | 294.62 | 66.54 | 361.16
|  |  |  | UND | COEF | MAT(UNIT) | MO(UNIT) | MAT (TOTAL) | MO (TOTAL) | TOTAL
C251 | C251-BASA | BASE | FORNECIMENTO E INSTALAÇÃO DE BLOCO BARGOA 10P | UND |  |  |  | 49.114 | 7.464 | 56.578
| IN141 | www.mercadolivre.com.br/ | Bloco bargoa 10P para telefone | UND | 1 | 47 | 0 | 47 | 0 | 47
| 88264 | SINAPI | ELETRICISTA COM ENCARGOS COMPLEMENTARES | H | 0.2 | 5.34 | 21,34 | 1.068 | 4.268 | 5.336
| 88243 | SINAPI | AJUDANTE ESPECIALIZADO COM ENCARGOS COMPLEMENTARES | H | 0.2 | 5.23 | 15,98 | 1.046 | 3.196 | 4.242
[6 empty] | PREÇO TOTAL UNIT. (c/ taxa): |  | 49.114 | 7.464 | 56.578
|  |  |  | UND | COEF | MAT(UNIT) | MO(UNIT) | MAT (TOTAL) | MO (TOTAL) | TOTAL
C254 | C254-SINAPI-86889 | BASE | REMOÇÃO DE BANCADA EM GRANITO COM REAPROVEITAMENTO | UND |  |  |  | 0 | 44.89 | 44.89
| 86889 | SINAPI | BANCADA DE GRANITO CINZA POLIDO, DE 1,50 X 0,60 M, PARA PIA DE COZINHA - FORNECIMENTO E INSTALAÇÃO. AF_01/2020 | UN | 1 | 0 | 44,89 | 0 | 44.89 | 44.89
[6 empty] | PREÇO TOTAL UNIT. (c/ taxa): |  | 0 | 44.89 | 44.89
|  |  |  | UND | COEF | MAT(UNIT) | MO(UNIT) | MAT (TOTAL) | MO (TOTAL) | TOTAL
C255 | C255-SINAPI-86890 | BASE | INSTALAÇÃO DE MOLA AÉREA EM PORTA EXISTENTE | UND |  |  |  | 5.22 | 17.57 | 22.79
| 88316 | SINAPI | SERVENTE COM ENCARGOS COMPLEMENTARES | H | 0.5 | 5.23 | 15,09 | 2.615 | 7.545 | 10.16
| 88262 | SINAPI | CARPINTEIRO DE FORMAS COM ENCARGOS COMPLEMENTARES | H | 0.5 | 5.21 | 20,05 | 2.605 | 10.025 | 12.63
[6 empty] | PREÇO TOTAL UNIT. (c/ taxa): |  | 5.22 | 17.57 | 22.79
|  |  |  | UND | COEF | MAT(UNIT) | MO(UNIT) | MAT (TOTAL) | MO (TOTAL) | TOTAL
C256 | C256-SINAPI-96114 | BASE | SERVIÇO DE INSTALAÇÃO DE FORRO MODULAR REMOVÍVEL EXISTENTE COM SUPORTE EM PERFIL "T" LEVE 24MM, EM ALUMÍNIO COM COMPLEMENTO DE ATÉ 20% | M2 |  |  |  | 10.8376 | 12.1066 | 22.9443
| 39427 | SINAPI | PERFIL CANALETA, FORMATO C, EM ACO ZINCADO, PARA ESTRUTURA FORRO DRYWALL, E = 0,5 MM, *46 X 18* (L X H), COMPRIMENTO 3 M | M | 0.7702 | 4,69 | 0,00 | 3.6122 | 0 | 3.6122
| 39430 | SINAPI | PENDURAL OU PRESILHA REGULADORA, EM ACO GALVANIZADO, COM CORPO, MOLA E REBITE, PARA PERFIL TIPO CANALETA DE ESTRUTURA EM FORROS DRYWALL | UN | 1.3265 | 1,77 | 0,00 | 2.3479 | 0 | 2.3479
| 40547 | SINAPI | PARAFUSO ZINCADO, AUTOBROCANTE, FLANGEADO, 4,2 MM X 19 MM | CENTO | 0.0132 | 28,03 | 0,00 | 0.37 | 0 | 0.37
| 43131 | SINAPI | ARAME GALVANIZADO 6 BWG, D = 5,16 MM (0,157 KG/M), OU 8 BWG, D = 4,19 MM (0,101 KG/M), OU 10 BWG, D = 3,40 MM (0,0713 KG/M) | KG | 0.0426 | 25,84 | 0,00 | 1.1008 | 0 | 1.1008
| 88278 | SINAPI | MONTADOR DE ESTRUTURA METÁLICA COM ENCARGOS COMPLEMENTARES | H | 0.3628 | 4.16 | 18,28 | 1.5092 | 6.632 | 8.1412
| 88316 | SINAPI | SERVENTE COM ENCARGOS COMPLEMENTARES | H | 0.3628 | 5.23 | 15,09 | 1.8974 | 5.4747 | 7.3721
[6 empty] | PREÇO TOTAL UNIT. (c/ taxa): |  | 10.8376 | 12.1066 | 22.9443
|  |  |  | UND | COEF | MAT(UNIT) | MO(UNIT) | MAT (TOTAL) | MO (TOTAL) | TOTAL
C257 | C257-SINAPI-95469 | BASE | INSTALAÇÃO DE VASO SANITÁRIO SINFONADA | UND |  |  |  | 74.397 | 15.6521 | 90.0491
| 4384 | SINAPI | PARAFUSO NIQUELADO COM ACABAMENTO CROMADO PARA FIXAR PECA SANITARIA, INCLUI PORCA CEGA, ARRUELA E BUCHA DE NYLON TAMANHO S-10 | UN | 2 | 23,06 | 0,00 | 46.12 | 0 | 46.12
| 6138 | SINAPI | ANEL DE VEDACAO, PVC FLEXIVEL, 100 MM, PARA SAIDA DE BACIA / VASO SANITARIO | UN | 1 | 11,06 | 0,00 | 11.06 | 0 | 11.06
| 37329 | SINAPI | REJUNTE EPOXI, QUALQUER COR | KG | 0.0881 | 148,40 | 0,00 | 13.074 | 0 | 13.074
| 88267 | SINAPI | ENCANADOR OU BOMBEIRO HIDRÁULICO COM ENCARGOS COMPLEMENTARES | H | 0.4968 | 4.66 | 20,89 | 2.3151 | 10.3782 | 12.6932
| 88316 | SINAPI | SERVENTE COM ENCARGOS COMPLEMENTARES | H | 0.3495 | 5.23 | 15,09 | 1.8279 | 5.274 | 7.1018
[6 empty] | PREÇO TOTAL UNIT. (c/ taxa): |  | 74.397 | 15.6521 | 90.0491
|  |  |  | UND | COEF | MAT(UNIT) | MO(UNIT) | MAT (TOTAL) | MO (TOTAL) | TOTAL
C258 | C258-SINAPI-86933 | BASE | REINSTALAÇÃO DE BANCADA EM GRANITO COM DUAS CUBAS, COM SUBSTITUIÇÃO DE VÁLVULA DE METAL CROMADO E SIFÃO TIPO GARRAFA EM PVC | UND |  |  |  | 92.56 | 34.71 | 127.27
| 86878 | SINAPI | VÁLVULA EM METAL CROMADO TIPO AMERICANA 3.1/2" X 1.1/2" PARA PIA - FORNECIMENTO E INSTALAÇÃO. AF_01/2020 | UN | 1 | 69.42 | 4,44 | 69.42 | 4.44 | 73.86
| 86882 | SINAPI | SIFÃO DO TIPO GARRAFA/COPO EM PVC 1.1/4 X 1.1/2" - FORNECIMENTO E INSTALAÇÃO. AF_01/2020 | UN | 1 | 23.14 | 3,45 | 23.14 | 3.45 | 26.59
| 86894 | SINAPI | BANCADA DE MÁRMORE SINTÉTICO, DE 120 X 60CM, COM CUBA INTEGRADA - FORNECIMENTO E INSTALAÇÃO. AF_01/2020 | UN | 1 | 0 | 26,82 | 0 | 26.82 | 26.82
[6 empty] | PREÇO TOTAL UNIT. (c/ taxa): |  | 92.56 | 34.71 | 127.27
|  |  |  | UND | COEF | MAT(UNIT) | MO(UNIT) | MAT (TOTAL) | MO (TOTAL) | TOTAL
C260 | C260-ORSE-11402 | BASE | CANALETA VETILADA EM PVC 80X100X2000MM | M |  |  |  | 120.5175 | 27.99 | 148.5075
| IN144 | www.mercadolivre.com.br/ | CANALETA VETILADA EM PVC 80X100X2000MM | UND | 0.5 | 223.5 | 0 | 111.75 | 0 | 111.75
| 11950 | SINAPI | BUCHA DE NYLON SEM ABA S6, COM PARAFUSO DE 4,20 X 40 MM EM ACO ZINCADO COM ROSCA SOBERBA, CABECA CHATA E FENDA PHILLIPS | UN | 6 | 0,14 | 0,00 | 0.84 | 0 | 0.84
| 88264 | SINAPI | ELETRICISTA COM ENCARGOS COMPLEMENTARES | H | 0.75 | 5.34 | 21,34 | 4.005 | 16.005 | 20.01
| 88243 | SINAPI | AJUDANTE ESPECIALIZADO COM ENCARGOS COMPLEMENTARES | H | 0.75 | 5.23 | 15,98 | 3.9225 | 11.985 | 15.9075
[6 empty] | PREÇO TOTAL UNIT. (c/ taxa): |  | 120.5175 | 27.99 | 148.5075
|  |  |  | UND | COEF | MAT(UNIT) | MO(UNIT) | MAT (TOTAL) | MO (TOTAL) | TOTAL
C261 | C261-BASA | BASE | FRENTE FALSA PAINEL DE FECHAMENTO FURUKAWA 1U PARA RACK 19 P | UND |  |  |  | 29.767 | 3.732 | 33.499
| IN145 | www.netcomputadores.com.br/ | Frente Falsa Painel De Fechamento Furukawa 1u Para Rack 19 P | UND | 1 | 28.71 | 0 | 28.71 | 0 | 28.71
| 88264 | SINAPI | ELETRICISTA COM ENCARGOS COMPLEMENTARES | H | 0.1 | 5.34 | 21,34 | 0.534 | 2.134 | 2.668
| 88243 | SINAPI | AJUDANTE ESPECIALIZADO COM ENCARGOS COMPLEMENTARES | H | 0.1 | 5.23 | 15,98 | 0.523 | 1.598 | 2.121
[6 empty] | PREÇO TOTAL UNIT. (c/ taxa): |  | 29.767 | 3.732 | 33.499
|  |  |  | UND | COEF | MAT(UNIT) | MO(UNIT) | MAT (TOTAL) | MO (TOTAL) | TOTAL
C262 | C262- SEDOP-171056 | BASE | REGUA PARA RACK, COM 6 TOMADAS 2P+T 10A | UND |  |  |  | 36.955 | 29.33 | 66.285
| IN146 | ORSE-11042 | Régua (filtro de linha) com 6 tomadas 2p+t | UND | 1 | 29 | 0 | 29 | 0 | 29
| 88264 | SINAPI | ELETRICISTA COM ENCARGOS COMPLEMENTARES | H | 1 | 5.34 | 21,34 | 5.34 | 21.34 | 26.68
| 88243 | SINAPI | AJUDANTE ESPECIALIZADO COM ENCARGOS COMPLEMENTARES | H | 0.5 | 5.23 | 15,98 | 2.615 | 7.99 | 10.605
[6 empty] | PREÇO TOTAL UNIT. (c/ taxa): |  | 36.955 | 29.33 | 66.285
|  |  |  | UND | COEF | MAT(UNIT) | MO(UNIT) | MAT (TOTAL) | MO (TOTAL) | TOTAL
c263 | C263-BASA | BASE | REMOÇÃO DE PERSIANAS OU CORTINA EXISTENTES | M2 |  |  |  | 1.569 | 4.527 | 6.096
| 88316 | SINAPI | SERVENTE COM ENCARGOS COMPLEMENTARES | H | 0.3 | 5.23 | 15,09 | 1.569 | 4.527 | 6.096
[6 empty] | PREÇO TOTAL UNIT. (c/ taxa): |  | 1.569 | 4.527 | 6.096
|  |  |  | UND | COEF | MAT(UNIT) | MO(UNIT) | MAT (TOTAL) | MO (TOTAL) | TOTAL
C270 | C270-BASA-PINI | BASE | REMOÇÃO DE ESPELHO | M2 |  |  |  | 5.35 | 20.05 | 25.4
| 88315 | SINAPI | SERRALHEIRO COM ENCARGOS COMPLEMENTARES | H | 1 | 5.35 | 20,05 | 5.35 | 20.05 | 25.4
[6 empty] | PREÇO TOTAL UNIT. (c/ taxa): |  | 5.35 | 20.05 | 25.4
|  |  |  | UND | COEF | MAT(UNIT) | MO(UNIT) | MAT (TOTAL) | MO (TOTAL) | TOTAL
C273 | C273-BASA-SINAPI | BASE | PUXADOR REDONDO EM AÇO INOX DE 45CM PARA PORTA DE VIDRO TEMPERADO | UND |  |  |  | 75.8406 | 26.538 | 102.3786
| IN151 | www.mercadolivre.com.br/ | Puxador Para Porta Inox 304 Prata Pivotante 40cm Redondo | UND | 1 | 68 | 0 | 68 | 0 | 68
| 88261 | SINAPI | CARPINTEIRO DE ESQUADRIA COM ENCARGOS COMPLEMENTARES | H | 1.002 | 5.21 | 18,94 | 5.2204 | 18.9779 | 24.1983
| 88316 | SINAPI | SERVENTE COM ENCARGOS COMPLEMENTARES | H | 0.501 | 5.23 | 15,09 | 2.6202 | 7.5601 | 10.1803
[6 empty] | PREÇO TOTAL UNIT. (c/ taxa): |  | 75.8406 | 26.538 | 102.3786
|  |  |  | UND | COEF | MAT(UNIT) | MO(UNIT) | MAT (TOTAL) | MO (TOTAL) | TOTAL
C274 | C274-BASA-SINAPI | BASE | PONTO ELÉTRICO PARA CX DA TECBAN COM O2 ELETRODUTOS GALVANIZADOS DE 3/4' E CURVA NA ALTURA DE 2,15 M DO PISO | UND |  |  |  | 55.73 | 18.45 | 74.18
| 90447 | SINAPI | RASGO LINEAR MANUAL EM ALVENARIA, PARA ELETRODUTOS, DIÂMETROS MENORES OU IGUAIS A 40 MM. AF_09/2023 | M | 3 | 1.55 | 6,15 | 4.65 | 18.45 | 23.1
| 2637 | SINAPI | LUVA PARA ELETRODUTO, EM ACO GALVANIZADO ELETROLITICO, COM ROSCA, DIAMETRO DE 20 MM (3/4") | UN | 2 | 2,16 | 0,00 | 4.32 | 0 | 4.32
| 21128 | SINAPI | ELETRODUTO EM ACO GALVANIZADO ELETROLITICO, LEVE, DIAMETRO 3/4", PAREDE DE 0,90 MM | M | 3 | 11,76 | 0,00 | 35.28 | 0 | 35.28
| 2633 | SINAPI | CURVA 90 GRAUS PARA ELETRODUTO, EM ACO GALVANIZADO ELETROLITICO, COM ROSCA, DIAMETRO DE 20 MM (3/4"), ESPESSURA DE 1,50 MM | UN | 2 | 5,74 | 0,00 | 11.48 | 0 | 11.48
[6 empty] | PREÇO TOTAL UNIT. (c/ taxa): |  | 55.73 | 18.45 | 74.18
|  |  |  | UND | COEF | MAT(UNIT) | MO(UNIT) | MAT (TOTAL) | MO (TOTAL) | TOTAL
C275 | C275-BASA-SINAPI | BASE | REVITALIZAÇÃO DE TOTEM EXTERNO EM CHAPA METÁLICA, CONFORME ESPECIFICAÇÕES COM PINTURA PU PROTEÇÃO UV, NAS CORES VERDE E AMARELO, TEXTO E LOGOMARCAS ADESIVADAS, H=5,4M | UND |  |  |  | 1863.6719 | 734.994 | 2598.6659
| IN13 | 11392/ORSE | Adesivo em vinil para plotagem em letreiro de chapa galvanizada (c/aplicação) | m2 | 2 | 154.67 | 0 | 309.34 | 0 | 309.34
| 100701 | SINAPI | PORTA DE FERRO, DE ABRIR, TIPO GRADE COM CHAPA, COM GUARNIÇÕES. AF_12/2019 | M2 | 0.5 | 745.6 | 14,28 | 372.8 | 7.14 | 379.94
| 5928 | SINAPI | GUINDAUTO HIDRÁULICO, CAPACIDADE MÁXIMA DE CARGA 6200 KG, MOMENTO MÁXIMO DE CARGA 11,7 TM, ALCANCE MÁXIMO HORIZONTAL 9,70 M, INCLUSIVE CAMINHÃO TOCO PBT 16.000 KG, POTÊNCIA DE 189 CV - CHP DIURNO. AF_06/2014 | CHP | 2 | 256.72 | 31,18 | 513.44 | 62.36 | 575.8
| 100717 | SINAPI | LIXAMENTO MANUAL EM SUPERFÍCIES METÁLICAS EM OBRA. AF_01/2020 | M2 | 22.17 | 3.09 | 6,02 | 68.5053 | 133.4634 | 201.9687
| 100761 | SINAPI | PINTURA COM TINTA ALQUÍDICA DE ACABAMENTO (ESMALTE SINTÉTICO FOSCO) PULVERIZADA SOBRE SUPERFÍCIES METÁLICAS (EXCETO PERFIL) EXECUTADO EM OBRA (02 DEMÃOS). AF_01/2020_PE | M2 | 22.17 | 23.98 | 21,18 | 531.6366 | 469.5606 | 1001.1972
| 89259 | SINAPI | GUINDAUTO HIDRÁULICO, CAPACIDADE MÁXIMA DE CARGA 6200 KG, MOMENTO MÁXIMO DE CARGA 11,7 TM, ALCANCE MÁXIMO HORIZONTAL 9,70 M, INCLUSIVE CAMINHÃO TOCO PBT 16.000 KG, POTÊNCIA DE 189 CV - DEPRECIAÇÃO. AF_06/2014 | H | 2 | 27.32 | 0,00 | 54.64 | 0 | 54.64
| 88316 | SINAPI | SERVENTE COM ENCARGOS COMPLEMENTARES | H | 1 | 5.23 | 15,09 | 5.23 | 15.09 | 20.32
| 88309 | SINAPI | PEDREIRO COM ENCARGOS COMPLEMENTARES | H | 1 | 5.35 | 20,27 | 5.35 | 20.27 | 25.62
| 90776 | SINAPI | ENCARREGADO GERAL COM ENCARGOS COMPLEMENTARES | H | 1 | 2.73 | 27,11 | 2.73 | 27.11 | 29.84
[6 empty] | PREÇO TOTAL UNIT. (c/ taxa): |  | 1863.6719 | 734.994 | 2598.6659
|  |  |  | UND | COEF | MAT(UNIT) | MO(UNIT) | MAT (TOTAL) | MO (TOTAL) | TOTAL
C279 | C279-SEDOP-061458 | BASE | Painel em alumínio composto (acm) constituído por chapas de alumínio, pintadas em ambas as faces, e núcleo de polietileno, espessura total 3,00 mm, incluindo estrutura de fixação | M2 |  |  |  | 666.61 | 137.72 | 804.33
| 88278 | SINAPI | MONTADOR DE ESTRUTURA METÁLICA COM ENCARGOS COMPLEMENTARES | H | 4 | 4.16 | 18,28 | 16.64 | 73.12 | 89.76
| 88240 | SINAPI | AJUDANTE DE ESTRUTURA METÁLICA COM ENCARGOS COMPLEMENTARES | H | 4 | 4.16 | 16,15 | 16.64 | 64.6 | 81.24
| IN103 | SEDOP-PA A00097 | Estrutura em metal p/ painéis de fachada | M2 | 1 | 150,91 | 0 | 150.91 | 0 | 150.91
| in137 | SEDOP-PA A00096 | Revestimento metálico em alumínio composto acm (Alucobond ou similar) dobrado, e=0,4mm | M2 | 1 | 474,50 | 0 | 474.5 | 0 | 474.5
| IN118 | SEDOP-PA A00098 | Acessórios p/ fixação de painéis | CJ | 1 | 7.92 | 0 | 7.92 | 0 | 7.92
[6 empty] | PREÇO TOTAL UNIT. (c/ taxa): |  | 666.61 | 137.72 | 804.33
|  |  |  | UND | COEF | MAT(UNIT) | MO(UNIT) | MAT (TOTAL) | MO (TOTAL) | TOTAL
C286 | C286-BASA -SEDOP-230262 | BASE | PONTO ELÉTRICO P/AR CONDICIONADO(TUBUL., E FIAÇAO) | UND |  |  |  | 218.72 | 341.64 | 560.36
| 88247 | SINAPI | AUXILIAR DE ELETRICISTA COM ENCARGOS COMPLEMENTARES | H | 9 | 5.34 | 16,62 | 48.06 | 149.58 | 197.64
| 88264 | SINAPI | ELETRICISTA COM ENCARGOS COMPLEMENTARES | H | 9 | 5.34 | 21,34 | 48.06 | 192.06 | 240.12
| 34616 | SINAPI | DISJUNTOR TERMOMAGNETICO PARA TRILHO DIN (IEC), BIPOLAR, 6 - 32 A | UN | 1 | 53,99 | 0,00 | 53.99 | 0 | 53.99
| 1021 | SINAPI | CABO DE COBRE, FLEXIVEL, CLASSE 4 OU 5, ISOLACAO EM PVC/A, ANTICHAMA BWF-B, COBERTURA PVC-ST1, ANTICHAMA BWF-B, 1 CONDUTOR, 0,6/1 KV, SECAO NOMINAL 4 MM2 | M | 12 | 4,48 | 0,00 | 53.76 | 0 | 53.76
| 2674 | SINAPI | ELETRODUTO DE PVC RIGIDO ROSCAVEL DE 3/4 ", SEM LUVA | M | 3 | 4,95 | 0,00 | 14.85 | 0 | 14.85
[6 empty] | PREÇO TOTAL UNIT. (c/ taxa): |  | 218.72 | 341.64 | 560.36
|  |  |  | UND | COEF | MAT(UNIT) | MO(UNIT) | MAT (TOTAL) | MO (TOTAL) | TOTAL
C288 | C288-BASA-SEDOP-071466 | BASE | CUMEEIRA EM AÇO GALVANIZADO | M |  |  |  | 67.1124 | 4.1316 | 71.244
| 88278 | SINAPI | MONTADOR DE ESTRUTURA METÁLICA COM ENCARGOS COMPLEMENTARES | H | 0.12 | 4.16 | 18,28 | 0.4992 | 2.1936 | 2.6928
| 88240 | SINAPI | AJUDANTE DE ESTRUTURA METÁLICA COM ENCARGOS COMPLEMENTARES | H | 0.12 | 4.16 | 16,15 | 0.4992 | 1.938 | 2.4372
| IN160 | SEDOP-PA D00410 | Cumeeira em aço galvanizado | M | 1.1 | 54.34 | 0 | 59.774 | 0 | 59.774
| IN161 | SEDOP-PA D00200 | Acessórios de fixação p/telha de alumínio | CJ | 1 | 6.34 | 0 | 6.34 | 0 | 6.34
[6 empty] | PREÇO TOTAL UNIT. (c/ taxa): |  | 67.1124 | 4.1316 | 71.244
|  |  |  | UND | COEF | MAT(UNIT) | MO(UNIT) | MAT (TOTAL) | MO (TOTAL) | TOTAL
C297 | C297-BASA | BASE | REMOÇÃO E REINSTALAÇÃO DE PERSIANAS | UND |  |  |  | 2.615 | 7.545 | 10.16
| 88316 | SINAPI | SERVENTE COM ENCARGOS COMPLEMENTARES | H | 0.5 | 5.23 | 15,09 | 2.615 | 7.545 | 10.16
[6 empty] | PREÇO TOTAL UNIT. (c/ taxa): |  | 2.615 | 7.545 | 10.16
|  |  |  | UND | COEF | MAT(UNIT) | MO(UNIT) | MAT (TOTAL) | MO (TOTAL) | TOTAL
C301 | C301-BASA | BASE | DESMONTAGEM E MONTAGEM DE ARQUIVO DE AÇO DESLIZANTES DE 8 FACES ( APROX 4,19X1,20X2,20M) | UND |  |  |  | 0 | 691.64 | 691.64
| IN67 | www.portaldomontador.com.br/calculadora-montagem-de-moveis-convencionais-novos/ | DESMONTAGEM E MONTAGEM DE ARQUIVO DESLIZANTE DE 6 FACE (APROX 3,35X1,21X2,2M) | UND | 1 | 0 | 691.64 | 0 | 691.64 | 691.64
[6 empty] | PREÇO TOTAL UNIT. (c/ taxa): |  | 0 | 691.64 | 691.64
|  |  |  | UND | COEF | MAT(UNIT) | MO(UNIT) | MAT (TOTAL) | MO (TOTAL) | TOTAL
C302 | C302-BASA-SEDOP | BASE | FORNECIMENTO E INSTALAÇÃO DE DIVISÓRIA DIVILUX PEFIL ALUMÍNIO / MIOLO CELULAR (PAINEL / VIDRO / PAINEL) | M2 |  |  |  | 80.38 | 25.29 | 105.67
| IN162 | SEDOP-PA D00393 | Divisória Divilux pefil em alumínio / miolo celular -P/V/P | M2 | 1 | 72.55 | 0 | 72.55 | 0 | 72.55
| 88316 | SINAPI | SERVENTE COM ENCARGOS COMPLEMENTARES | H | 0.75 | 5.23 | 15,09 | 3.9225 | 11.3175 | 15.24
| 88273 | SINAPI | MARCENEIRO COM ENCARGOS COMPLEMENTARES | H | 0.75 | 5.21 | 18,63 | 3.9075 | 13.9725 | 17.88
[6 empty] | PREÇO TOTAL UNIT. (c/ taxa): |  | 80.38 | 25.29 | 105.67
|  |  |  | UND | COEF | MAT(UNIT) | MO(UNIT) | MAT (TOTAL) | MO (TOTAL) | TOTAL
C303 | C303-BASA-SEDOP | BASE | FORNECIMENTO E INSTALAÇÃO DE DIVISÓRIA DIVILUX PEFIL ALUMÍNIO / MIOLO CELULAR (PAINEL CEGO) | M2 |  |  |  | 70.83 | 25.29 | 96.12
| IN163 | SEDOP-PA D00111 | Divisória Divilux perfil em aluminio/miolo celular (painel cego) | M3 | 1 | 63 | 0 | 63 | 0 | 63
| 88316 | SINAPI | SERVENTE COM ENCARGOS COMPLEMENTARES | H | 0.75 | 5.23 | 15,09 | 3.9225 | 11.3175 | 15.24
| 88273 | SINAPI | MARCENEIRO COM ENCARGOS COMPLEMENTARES | H | 0.75 | 5.21 | 18,63 | 3.9075 | 13.9725 | 17.88
[6 empty] | PREÇO TOTAL UNIT. (c/ taxa): |  | 70.83 | 25.29 | 96.12
|  |  |  | UND | COEF | MAT(UNIT) | MO(UNIT) | MAT (TOTAL) | MO (TOTAL) | TOTAL
C304 | C304-BASA-SEDOP-190231 | BASE | Chuveiro em metal cromado | UND |  |  |  | 89.2565 | 11.4547 | 100.7112
| IN164 | SEDOP-PA H00054 | Chuveiro cromado | UND | 1 | 86 | 0 | 86 | 0 | 86
| 88267 | SINAPI | ENCANADOR OU BOMBEIRO HIDRÁULICO COM ENCARGOS COMPLEMENTARES | H | 0,4467 | 4.66 | 20,89 | 2.0816 | 9.3316 | 11.4132
| 88316 | SINAPI | SERVENTE COM ENCARGOS COMPLEMENTARES | H | 0,1407 | 5.23 | 15,09 | 0.73586 | 2.1232 | 2.859
| 3146 | SINAPI | FITA VEDA ROSCA, EM PTFE, ROLO DE 18 MM X 10 M (L X C) | UN | 0.112 | 3,92 | 0,00 | 0.43904 | 0 | 0.43904
[6 empty] | PREÇO TOTAL UNIT. (c/ taxa): |  | 89.2565 | 11.4547 | 100.7112
|  |  |  | UND | COEF | MAT(UNIT) | MO(UNIT) | MAT (TOTAL) | MO (TOTAL) | TOTAL
C305 | C305-BASA | BASE | Remanejamento de Unidade Condensadora de 36.000 a 48.000 BTU com acréscimo de tubulação de cobre, isolamento térmico, fita de proteção blackout, cabo de intertravamento, calços de borracha e cabo elétrico de força | UND |  |  |  | 1762.54 | 298.99 | 2061.53
| 103290 | SINAPI | TUBO EM COBRE FLEXÍVEL, DN 3/8", COM ISOLAMENTO, INSTALADO EM FORRO, PARA RAMAL DE ALIMENTAÇÃO DE AR CONDICIONADO, INCLUSO FIXADOR. AF_11/2021_PA | M | 10 | 43.98 | 3,78 | 439.8 | 37.8 | 477.6
| 103292 | SINAPI | TUBO EM COBRE FLEXÍVEL, DN 5/8", COM ISOLAMENTO, INSTALADO EM FORRO, PARA RAMAL DE ALIMENTAÇÃO DE AR CONDICIONADO, INCLUSO FIXADOR. AF_11/2021_PA | M | 10 | 68.08 | 4,15 | 680.8 | 41.5 | 722.3
| IN169 | www.mercadolivre.com.br/ | Fita Pvc Preta Isolamento Ar Condicionado Split | M | 12 | 10.9 | 0 | 130.8 | 0 | 130.8
| 91930 | SINAPI | CABO DE COBRE FLEXÍVEL ISOLADO, 6 MM², ANTI-CHAMA 450/750 V, PARA CIRCUITOS TERMINAIS - FORNECIMENTO E INSTALAÇÃO. AF_03/2023 | M | 30 | 7.87 | 1,92 | 236.1 | 57.6 | 293.7
| IN170 | www.mercadolivre.com.br/ | Kit 4 Mini Calço Anti Vibração Para Condensadora De Ar Cond. | UND | 4 | 6.25 | 0 | 25 | 0 | 25
| 19.105.001600.SER | PINI | Gás refrigerante R410 | kg | 1 | 65.3 | 8.21 | 65.3 | 8.21 | 73.51
| IN171 | BB-7421-PE 2024/01419 | GÁS 141B | KG | 1 | 142.46 | 0 | 142.46 | 0 | 142.46
| 100308 | SINAPI | MECÂNICO DE REFRIGERAÇÃO COM ENCARGOS COMPLEMENTARES | H | 4 | 5.34 | 22,49 | 21.36 | 89.96 | 111.32
| 88243 | SINAPI | AJUDANTE ESPECIALIZADO COM ENCARGOS COMPLEMENTARES | H | 4 | 5.23 | 15,98 | 20.92 | 63.92 | 84.84
[6 empty] | PREÇO TOTAL UNIT. (c/ taxa): |  | 1762.54 | 298.99 | 2061.53
|  |  |  | UND | COEF | MAT(UNIT) | MO(UNIT) | MAT (TOTAL) | MO (TOTAL) | TOTAL
C306 | C306-BASA | BASE | SINALIZAÇÃO DE PISO EM FAIXAS AMARELA E VERMELHA EM PVC 5CM ADESIVADA PARA EXTINTOR DE INCÊNDIO | UND |  |  |  | 16.0083 | 10.135 | 26.1433
| IN29 | https://www.jurunense.com/ | faixa horizontal adesivada na espessura de 5cm nos vidros do autoatendimento | m | 8 | 1.6667 | 0 | 13.3333 | 0 | 13.3333
| 88309 | SINAPI | PEDREIRO COM ENCARGOS COMPLEMENTARES | H | 0.5 | 5.35 | 20,27 | 2.675 | 10.135 | 12.81
[6 empty] | PREÇO TOTAL UNIT. (c/ taxa): |  | 16.0083 | 10.135 | 26.1433
|  |  |  | UND | COEF | MAT(UNIT) | MO(UNIT) | MAT (TOTAL) | MO (TOTAL) | TOTAL
C307 | C307-BASA-SINAPI-88650 | BASE | RODAPÉ EM CERÂMICO RETIFICADO, NÃO ESMALTADO, ACABAMENTO NATURAL, ESPESSURA MÍNIMA 9,5MM, CERTIFICADO PELA ABNT NBR 15463, COM ABSORÇÃO DE ÁGUA ≤ 0,1, RESISTÊNCIA AO MANCHAMENTO CLASSE 5, LOCAL DE TRÁFEGO INDICADO PELO FABRICANTE PARA AMBIENTE COMERCIAL INTERNO MOLHADO, COR BEGE, TAMANHO MÍNIMO DE 60X60CM, REFERÊNCIA:BIANCO PLUS NATURAL), | M |  |  |  | 27.5845 | 2.2444 | 29.8288
| 45189 | SINAPI | PISO EM PORCELANATO, RETIFICADO, LISO, MONOCOLOR, ACETINADO OU POLIDO, FORMATO MENOR OU IGUAL A 2500 CM2 | M2 | 0.1875 | 136,29 | 0,00 | 25.5544 | 0 | 25.5544
| 1381 | SINAPI | ARGAMASSA COLANTE AC I PARA CERAMICAS | KG | 0.6392 | 1,20 | 0,00 | 0.76704 | 0 | 0.76704
| 34357 | SINAPI | REJUNTE CIMENTICIO, QUALQUER COR | KG | 0.089 | 7,04 | 0,00 | 0.62656 | 0 | 0.62656
| 88256 | SINAPI | AZULEJISTA OU LADRILHISTA COM ENCARGOS COMPLEMENTARES | H | 0.0871 | 5.35 | 20,12 | 0.46598 | 1.7525 | 2.2184
| 88316 | SINAPI | SERVENTE COM ENCARGOS COMPLEMENTARES | H | 0.0326 | 5.23 | 15,09 | 0.1705 | 0.49193 | 0.66243
[6 empty] | PREÇO TOTAL UNIT. (c/ taxa): |  | 27.5845 | 2.2444 | 29.8288
|  |  |  | UND | COEF | MAT(UNIT) | MO(UNIT) | MAT (TOTAL) | MO (TOTAL) | TOTAL
C308 | C308-BASA-ORSE-07224 | BASE | REMOÇÃO DE QUADRO ELÉTRICO DE EMBUTIR OU SOBREPOR | UND |  |  |  | 10.58 | 35.36 | 45.94
| 88316 | SINAPI | SERVENTE COM ENCARGOS COMPLEMENTARES | H | 1 | 5.23 | 15,09 | 5.23 | 15.09 | 20.32
| 88309 | SINAPI | PEDREIRO COM ENCARGOS COMPLEMENTARES | H | 1 | 5.35 | 20,27 | 5.35 | 20.27 | 25.62
[6 empty] | PREÇO TOTAL UNIT. (c/ taxa): |  | 10.58 | 35.36 | 45.94
|  |  |  | UND | COEF | MAT(UNIT) | MO(UNIT) | MAT (TOTAL) | MO (TOTAL) | TOTAL
C309 | C309-BASA | BASE | PELÍCULA ADESIVADA JATEADA TRANSLUCIDA CRISTAL TIPO "A", TAMANHO 2,90X1,90M COM DET BASA | UND |  |  |  | 363.66 | 0 | 363.66
| in47 | ORSE-02583 | Película insulfilm G 5 | M2 | 5.51 | 66 | 0 | 363.66 | 0 | 363.66
[6 empty] | PREÇO TOTAL UNIT. (c/ taxa): |  | 363.66 | 0 | 363.66
|  |  |  | UND | COEF | MAT(UNIT) | MO(UNIT) | MAT (TOTAL) | MO (TOTAL) | TOTAL
C310 | C310-BASA-SEDOP- 171496 | BASE | Cruzeta em concreto (90x115x2400mm) | UND |  |  |  | 98.05 | 59.3 | 157.35
| 34519 | SINAPI | CRUZETA DE CONCRETO LEVE, COMP. 2000 MM SECAO, 90 X 90 MM | UN | 1 | 82,03 | 0,00 | 82.03 | 0 | 82.03
| 88247 | SINAPI | AUXILIAR DE ELETRICISTA COM ENCARGOS COMPLEMENTARES | H | 1 | 5.34 | 16,62 | 5.34 | 16.62 | 21.96
| 88264 | SINAPI | ELETRICISTA COM ENCARGOS COMPLEMENTARES | H | 2 | 5.34 | 21,34 | 10.68 | 42.68 | 53.36
[6 empty] | PREÇO TOTAL UNIT. (c/ taxa): |  | 98.05 | 59.3 | 157.35
|  |  |  | UND | COEF | MAT(UNIT) | MO(UNIT) | MAT (TOTAL) | MO (TOTAL) | TOTAL
C311 | C311-BASA-ORSE-9912 | BASE | CABO DE COBRE ISOLADO PVC RÍGIDO UNIPOLAR SEÇÃO 15MM², 15KV | M |  |  |  | 29.5266 | 9.49 | 39.0166
| IN148 | ORSE-04116 | Cabo de cobre isolado EPR, flexivel, 25mm², 0,6/1KV / 90º C (Eprotenax-G7 ou similar) | M | 1.02 | 26.33 | 0 | 26.8566 | 0 | 26.8566
| 88247 | SINAPI | AUXILIAR DE ELETRICISTA COM ENCARGOS COMPLEMENTARES | H | 0.25 | 5.34 | 16,62 | 1.335 | 4.155 | 5.49
| 88264 | SINAPI | ELETRICISTA COM ENCARGOS COMPLEMENTARES | H | 0.25 | 5.34 | 21,34 | 1.335 | 5.335 | 6.67
[6 empty] | PREÇO TOTAL UNIT. (c/ taxa): |  | 29.5266 | 9.49 | 39.0166
|  |  |  | UND | COEF | MAT(UNIT) | MO(UNIT) | MAT (TOTAL) | MO (TOTAL) | TOTAL
c312 | C312-BASA | BASE | DESMONTAGEM E REMOÇÃO DE BIOMBOS DE PRIVACIDADE DOS CAIXAS E GERENCIA EM VIDRO TEMPERADO, INCLUINDO PERFIL METÁLICO E SEUS ACESSÓRIOS. | M2 |  |  |  | 0 | 48.35 | 48.35
| 102180 | SINAPI | INSTALAÇÃO DE VIDRO TEMPERADO, E = 8 MM, ENCAIXADO EM PERFIL U. AF_01/2021_PS | M2 | 1 | 0 | 48,35 | 0 | 48.35 | 48.35
[6 empty] | PREÇO TOTAL UNIT. (c/ taxa): |  | 0 | 48.35 | 48.35
|  |  |  | UND | COEF | MAT(UNIT) | MO(UNIT) | MAT (TOTAL) | MO (TOTAL) | TOTAL
c313 | C313-BASA | BASE | FORNECIMENTO E INSTALAÇÃO DE FAIXA HORIZONTAL ADESIVADA NA ESPESSURA DE 12CM NOS VIDROS DO AUTOATENDIMENTO | M |  |  |  | 9.9 | 0 | 9.9
| in47 | ORSE-02583 | Película insulfilm G 5 | M2 | 0.15 | 66 | 0 | 9.9 | 0 | 9.9
[6 empty] | PREÇO TOTAL UNIT. (c/ taxa): |  | 9.9 | 0 | 9.9
|  |  |  | UND | COEF | MAT(UNIT) | MO(UNIT) | MAT (TOTAL) | MO (TOTAL) | TOTAL
c314 | C314-BASA | BASE | PERFIL EM ALUMÍNIO ANODIZADO COR PRETO FOSCO 3" x 1.1/2" NA COR N/P/B | M |  |  |  | 44.6338 | 17.57 | 62.2038
| 34360 | SINAPI | PERFIL DE ALUMINIO ANODIZADO | KG | 0.842 | 44,09 | 0,00 | 37.1238 | 0 | 37.1238
| 4332 | SINAPI | PARAFUSO ZINCADO, SEXTAVADO, COM ROSCA INTEIRA, DIAMETRO 3/8", COMPRIMENTO 2" | UN | 2 | 1,11 | 0,00 | 2.22 | 0 | 2.22
| 88315 | SINAPI | SERRALHEIRO COM ENCARGOS COMPLEMENTARES | H | 0.5 | 5.35 | 20,05 | 2.675 | 10.025 | 12.7
| 88316 | SINAPI | SERVENTE COM ENCARGOS COMPLEMENTARES | H | 0.5 | 5.23 | 15,09 | 2.615 | 7.545 | 10.16
[6 empty] | PREÇO TOTAL UNIT. (c/ taxa): |  | 44.6338 | 17.57 | 62.2038
|  |  |  | UND | COEF | MAT(UNIT) | MO(UNIT) | MAT (TOTAL) | MO (TOTAL) | TOTAL
C315 | C315-BB | BASE | ART / RRT- ANOTAÇÃO DE RESPONSABILIDADE TÉCNICA / REGISTRO DE RESPONSABILIDADE TÉCNICA PARA EXECUÇÃO DE OBRA OU SERVIÇO ACIMA DE R$ 15.000,00 | UND |  |  |  | 332.65 | 0 | 332.65
| IN173 | BB-7421-PE 2024/01419 | ART - ANOTAÇÃO DE RESPONSABILIDADE TÉCNICA / REGISTRO DE RESPONSABILIDADE TÉCNICA PARA EXECUÇÃO DE OBRA OU SERVIÇO ACIMA DE R$ 15.000,00 | UND | 1 | 332.65 | 0 | 332.65 | 0 | 332.65
[6 empty] | PREÇO TOTAL UNIT. (c/ taxa): |  | 332.65 | 0 | 332.65
|  |  |  | UND | COEF | MAT(UNIT) | MO(UNIT) | MAT (TOTAL) | MO (TOTAL) | TOTAL
C317 | C317-BB | BASE | DESPESAS LEGAIS ATÉ DE R$ 15.000,00 (CREA E PREFEITURA) | UND |  |  |  | 817.75 | 0 | 817.75
| IN174 | BB-7421-PE 2024/01419 | ART - ANOTAÇÃO DE RESPONSABILIDADE TÉCNICA / REGISTRO DE RESPONSABILIDADE TÉCNICA PARA EXECUÇÃO DE OBRA OU SERVIÇO ATÉ R$ 15.000,00 | UND | 1 | 126.24 | 0 | 126.24 | 0 | 126.24
| IN02 | SEDOP-PA D00388 | taxas da prefeitura municipal (II) | CJ | 1 | 691,51 | 0 | 691.51 | 0 | 691.51
[6 empty] | PREÇO TOTAL UNIT. (c/ taxa): |  | 817.75 | 0 | 817.75
|  |  |  | UND | COEF | MAT(UNIT) | MO(UNIT) | MAT (TOTAL) | MO (TOTAL) | TOTAL
c318 | C318-BASA-SINAPI | BASE | TÉCNICO DE SEGURANÇA DO TRABALHO, COM CARGA HORÁRIA SEMANAL MÍNIMA DE SEIS (06) HORAS | MÊS |  |  |  | 53.52 | 659.52 | 713.04
| 100309 | SINAPI | TÉCNICO EM SEGURANÇA DO TRABALHO COM ENCARGOS COMPLEMENTARES | H | 24 | 2.23 | 27,48 | 53.52 | 659.52 | 713.04
[6 empty] | PREÇO TOTAL UNIT. (c/ taxa): |  | 53.52 | 659.52 | 713.04
|  |  |  | UND | COEF | MAT(UNIT) | MO(UNIT) | MAT (TOTAL) | MO (TOTAL) | TOTAL
C319 | C319-BASA-SINAPI | BASE | ADMINISTRAÇÃO DIRETA (NO LOCAL) DE OBRA OU SERVIÇO DE ENGENHARIA - ENGENHEIRO OU ARQUITETO RESIDENTE, COM CARGA HORÁRIA SEMANAL MÍNIMA DE QUARENTA E QUATRO (44) HORAS | MÊS |  |  |  | 374.88 | 20194.24 | 20569.12
| 90777 | SINAPI | ENGENHEIRO CIVIL DE OBRA JUNIOR COM ENCARGOS COMPLEMENTARES | H | 176 | 2.13 | 114,74 | 374.88 | 20194.24 | 20569.12
[6 empty] | PREÇO TOTAL UNIT. (c/ taxa): |  | 374.88 | 20194.24 | 20569.12
|  |  |  | UND | COEF | MAT(UNIT) | MO(UNIT) | MAT (TOTAL) | MO (TOTAL) | TOTAL
C320 | C320-BASA-SINAPI | BASE | ADMINISTRAÇÃO DIRETA (NO LOCAL) DE OBRA OU SERVIÇO DE ENGENHARIA - MESTRE DE OBRA, COM CARGA HORÁRIA SEMANAL MÍNIMA DE QUARENTA E QUATRO (44) HORAS | MÊS |  |  |  | 480.48 | 10297.76 | 10778.24
| 90780 | SINAPI | MESTRE DE OBRAS COM ENCARGOS COMPLEMENTARES | H | 176 | 2.73 | 58,51 | 480.48 | 10297.76 | 10778.24
[6 empty] | PREÇO TOTAL UNIT. (c/ taxa): |  | 480.48 | 10297.76 | 10778.24
|  |  |  | UND | COEF | MAT(UNIT) | MO(UNIT) | MAT (TOTAL) | MO (TOTAL) | TOTAL
C323 | C323-BASA | BASE | MOBILIZAÇÃO - (MÉDIA DISTÂNCIA - ATÉ 30KM) | UND |  |  |  | 1461.02 | 407.84 | 1868.86
| 5824 | SINAPI | CAMINHÃO TOCO, PBT 16.000 KG, CARGA ÚTIL MÁX. 10.685 KG, DIST. ENTRE EIXOS 4,8 M, POTÊNCIA 189 CV, INCLUSIVE CARROCERIA FIXA ABERTA DE MADEIRA P/ TRANSPORTE GERAL DE CARGA SECA, DIMEN. APROX. 2,5 X 7,00 X 0,50 M - CHP DIURNO. AF_06/2014 | CHP | 2 | 197.01 | 27,34 | 394.02 | 54.68 | 448.7
| 5826 | SINAPI | CAMINHÃO TOCO, PBT 16.000 KG, CARGA ÚTIL MÁX. 10.685 KG, DIST. ENTRE EIXOS 4,8 M, POTÊNCIA 189 CV, INCLUSIVE CARROCERIA FIXA ABERTA DE MADEIRA P/ TRANSPORTE GERAL DE CARGA SECA, DIMEN. APROX. 2,5 X 7,00 X 0,50 M - CHI DIURNO. AF_06/2014 | CHI | 4 | 37.06 | 27,34 | 148.24 | 109.36 | 257.6
| 97914 | SINAPI | TRANSPORTE COM CAMINHÃO BASCULANTE DE 6 M³, EM VIA URBANA PAVIMENTADA, DMT ATÉ 30 KM (UNIDADE: M3XKM). AF_07/2020 | M3XKM | 360 | 2.53 | 0,56 | 910.8 | 201.6 | 1112.4
| 88316 | SINAPI | SERVENTE COM ENCARGOS COMPLEMENTARES | H | 1 | 5.23 | 15,09 | 5.23 | 15.09 | 20.32
| 90776 | SINAPI | ENCARREGADO GERAL COM ENCARGOS COMPLEMENTARES | H | 1 | 2.73 | 27,11 | 2.73 | 27.11 | 29.84
[6 empty] | PREÇO TOTAL UNIT. (c/ taxa): |  | 1461.02 | 407.84 | 1868.86
|  |  |  | UND | COEF | MAT(UNIT) | MO(UNIT) | MAT (TOTAL) | MO (TOTAL) | TOTAL
C324 | C324-BASA | BASE | MOBILIZAÇÃO - (GRANDE DISTÂNCIA -ACIMA DE 30KM) | UND |  |  |  | 7191.32 | 1242.44 | 8433.76
| 5824 | SINAPI | CAMINHÃO TOCO, PBT 16.000 KG, CARGA ÚTIL MÁX. 10.685 KG, DIST. ENTRE EIXOS 4,8 M, POTÊNCIA 189 CV, INCLUSIVE CARROCERIA FIXA ABERTA DE MADEIRA P/ TRANSPORTE GERAL DE CARGA SECA, DIMEN. APROX. 2,5 X 7,00 X 0,50 M - CHP DIURNO. AF_06/2014 | CHP | 2 | 197.01 | 27,34 | 394.02 | 54.68 | 448.7
| 5826 | SINAPI | CAMINHÃO TOCO, PBT 16.000 KG, CARGA ÚTIL MÁX. 10.685 KG, DIST. ENTRE EIXOS 4,8 M, POTÊNCIA 189 CV, INCLUSIVE CARROCERIA FIXA ABERTA DE MADEIRA P/ TRANSPORTE GERAL DE CARGA SECA, DIMEN. APROX. 2,5 X 7,00 X 0,50 M - CHI DIURNO. AF_06/2014 | CHI | 4 | 37.06 | 27,34 | 148.24 | 109.36 | 257.6
| 100958 | SINAPI | TRANSPORTE COM CAMINHÃO PIPA DE 6 M³, EM VIA URBANA PAVIMENTADA, ADICIONAL PARA DMT EXCEDENTE A 30 KM (UNIDADE: M3XKM). AF_07/2020 | M3XKM | 4710 | 1.41 | 0,22 | 6641.1 | 1036.2 | 7677.3
| 88316 | SINAPI | SERVENTE COM ENCARGOS COMPLEMENTARES | H | 1 | 5.23 | 15,09 | 5.23 | 15.09 | 20.32
| 90776 | SINAPI | ENCARREGADO GERAL COM ENCARGOS COMPLEMENTARES | H | 1 | 2.73 | 27,11 | 2.73 | 27.11 | 29.84
[6 empty] | PREÇO TOTAL UNIT. (c/ taxa): |  | 7191.32 | 1242.44 | 8433.76
|  |  |  | UND | COEF | MAT(UNIT) | MO(UNIT) | MAT (TOTAL) | MO (TOTAL) | TOTAL
c325 | C325-BASA | BASE | REMOÇÃO DE BARRAS DE APOIO OU PUXADOR DE PORTA DE BANHEIRO PCD | UND |  |  |  | 1.046 | 3.018 | 4.064
| 88316 | SINAPI | SERVENTE COM ENCARGOS COMPLEMENTARES | H | 0.2 | 5.23 | 15,09 | 1.046 | 3.018 | 4.064
[6 empty] | PREÇO TOTAL UNIT. (c/ taxa): |  | 1.046 | 3.018 | 4.064
|  |  |  | UND | COEF | MAT(UNIT) | MO(UNIT) | MAT (TOTAL) | MO (TOTAL) | TOTAL
C326 | C326-BASA-SEDOP-020864 | BASE | REMOÇÃO DE SOLEIRA E PEITORIL | M2 |  |  |  | 4.85 | 15.5404 | 20.3904
| 88316 | SINAPI | SERVENTE COM ENCARGOS COMPLEMENTARES | H | 0.6 | 5.23 | 15,09 | 3.138 | 9.054 | 12.192
| 88309 | SINAPI | PEDREIRO COM ENCARGOS COMPLEMENTARES | H | 0.32 | 5.35 | 20,27 | 1.712 | 6.4864 | 8.1984
[6 empty] | PREÇO TOTAL UNIT. (c/ taxa): |  | 4.85 | 15.5404 | 20.3904
|  |  |  | UND | COEF | MAT(UNIT) | MO(UNIT) | MAT (TOTAL) | MO (TOTAL) | TOTAL
C327 | C327-BASA-ORSE-12504 | BASE | REMOÇÃO DE DIVISÓRIA DE GRANITO (OU MARMORE) | M2 |  |  |  | 4.0355 | 11.9819 | 16.0174
| 88316 | SINAPI | SERVENTE COM ENCARGOS COMPLEMENTARES | H | 0.7 | 5.23 | 15,09 | 3.661 | 10.563 | 14.224
| 88309 | SINAPI | PEDREIRO COM ENCARGOS COMPLEMENTARES | H | 0.07 | 5.35 | 20,27 | 0.3745 | 1.4189 | 1.7934
[6 empty] | PREÇO TOTAL UNIT. (c/ taxa): |  | 4.0355 | 11.9819 | 16.0174
|  |  |  | UND | COEF | MAT(UNIT) | MO(UNIT) | MAT (TOTAL) | MO (TOTAL) | TOTAL
C328 | C328-BASA | BASE | REMOÇÃO DE ELETRODUTOS/ELETROCALHAS | M |  |  |  | 0.2136 | 0.7592 | 0.9728
| 88247 | SINAPI | AUXILIAR DE ELETRICISTA COM ENCARGOS COMPLEMENTARES | H | 0.02 | 5.34 | 16,62 | 0.1068 | 0.3324 | 0.4392
| 88264 | SINAPI | ELETRICISTA COM ENCARGOS COMPLEMENTARES | H | 0.02 | 5.34 | 21,34 | 0.1068 | 0.4268 | 0.5336
[6 empty] | PREÇO TOTAL UNIT. (c/ taxa): |  | 0.2136 | 0.7592 | 0.9728
|  |  |  | UND | COEF | MAT(UNIT) | MO(UNIT) | MAT (TOTAL) | MO (TOTAL) | TOTAL
C329 | C329-BASA-SEDOP-020847 | BASE | REMOÇÃO DE CAIXA DE AR CONDICIONADO | UND |  |  |  | 6.8873 | 21.3219 | 28.2092
| 88316 | SINAPI | SERVENTE COM ENCARGOS COMPLEMENTARES | H | 1.01 | 5.23 | 15,09 | 5.2823 | 15.2409 | 20.5232
| 88309 | SINAPI | PEDREIRO COM ENCARGOS COMPLEMENTARES | H | 0.3 | 5.35 | 20,27 | 1.605 | 6.081 | 7.686
[6 empty] | PREÇO TOTAL UNIT. (c/ taxa): |  | 6.8873 | 21.3219 | 28.2092
|  |  |  | UND | COEF | MAT(UNIT) | MO(UNIT) | MAT (TOTAL) | MO (TOTAL) | TOTAL
C330 | C330-BASA | BASE | REMOÇÃO DE EXTINTOR DE INCÊNDIO | UND |  |  |  | 1.058 | 3.536 | 4.594
| 88316 | SINAPI | SERVENTE COM ENCARGOS COMPLEMENTARES | H | 0.1 | 5.23 | 15,09 | 0.523 | 1.509 | 2.032
| 88309 | SINAPI | PEDREIRO COM ENCARGOS COMPLEMENTARES | H | 0.1 | 5.35 | 20,27 | 0.535 | 2.027 | 2.562
[6 empty] | PREÇO TOTAL UNIT. (c/ taxa): |  | 1.058 | 3.536 | 4.594
|  |  |  | UND | COEF | MAT(UNIT) | MO(UNIT) | MAT (TOTAL) | MO (TOTAL) | TOTAL
C331 | C331-BASA-ORSE-11101 | BASE | REMOÇÃO DE CAIXA DE INCÊNDIO, INCLUSIVE REGISTROS, MANGUEIRAS E ACESSÓRIOS | UND |  |  |  | 10.58 | 35.36 | 45.94
| 88316 | SINAPI | SERVENTE COM ENCARGOS COMPLEMENTARES | H | 1 | 5.23 | 15,09 | 5.23 | 15.09 | 20.32
| 88309 | SINAPI | PEDREIRO COM ENCARGOS COMPLEMENTARES | H | 1 | 5.35 | 20,27 | 5.35 | 20.27 | 25.62
[6 empty] | PREÇO TOTAL UNIT. (c/ taxa): |  | 10.58 | 35.36 | 45.94
|  |  |  | UND | COEF | MAT(UNIT) | MO(UNIT) | MAT (TOTAL) | MO (TOTAL) | TOTAL
C332 | C332-BASA-ORSE-04859 | BASE | REMOÇÃO DE FECHADURA OU FECHO | UND |  |  |  | 1.3025 | 4.735 | 6.0375
| 88261 | SINAPI | CARPINTEIRO DE ESQUADRIA COM ENCARGOS COMPLEMENTARES | H | 0.25 | 5.21 | 18,94 | 1.3025 | 4.735 | 6.0375
[6 empty] | PREÇO TOTAL UNIT. (c/ taxa): |  | 1.3025 | 4.735 | 6.0375
|  |  |  | UND | COEF | MAT(UNIT) | MO(UNIT) | MAT (TOTAL) | MO (TOTAL) | TOTAL
C333 | C333-BASA-ORSE-04860 | BASE | REMOÇÃO DE FITA DE PISO (INCLUSIVE LIMPEZA) | M |  |  |  | 1.4415 | 4.1485 | 5.59
| 99804 | SINAPI | LIMPEZA DE PISO CERÂMICO OU PORCELANATO UTILIZANDO DETERGENTE NEUTRO E ESCOVAÇÃO MANUAL. AF_04/2019 | M2 | 0.1 | 1.34 | 3,76 | 0.134 | 0.376 | 0.51
| 88316 | SINAPI | SERVENTE COM ENCARGOS COMPLEMENTARES | H | 0.25 | 5.23 | 15,09 | 1.3075 | 3.7725 | 5.08
[6 empty] | PREÇO TOTAL UNIT. (c/ taxa): |  | 1.4415 | 4.1485 | 5.59
|  |  |  | UND | COEF | MAT(UNIT) | MO(UNIT) | MAT (TOTAL) | MO (TOTAL) | TOTAL
C334 | C334-BASA-SEDOP-021527 | BASE | REMOÇÃO DE GRADE DE FERRO | M2 |  |  |  | 6.324 | 20.18 | 26.504
| 88316 | SINAPI | SERVENTE COM ENCARGOS COMPLEMENTARES | H | 0.8 | 5.23 | 15,09 | 4.184 | 12.072 | 16.256
| 88309 | SINAPI | PEDREIRO COM ENCARGOS COMPLEMENTARES | H | 0.4 | 5.35 | 20,27 | 2.14 | 8.108 | 10.248
[6 empty] | PREÇO TOTAL UNIT. (c/ taxa): |  | 6.324 | 20.18 | 26.504
|  |  |  | UND | COEF | MAT(UNIT) | MO(UNIT) | MAT (TOTAL) | MO (TOTAL) | TOTAL
c335 | C335-BASA-SEDOP-021528 | BASE | REMOÇÃO DE MOLA AÉREA HIDRÁULICA DE PORTA | UND |  |  |  | 2.605 | 9.47 | 12.075
| 88261 | SINAPI | CARPINTEIRO DE ESQUADRIA COM ENCARGOS COMPLEMENTARES | H | 0.5 | 5.21 | 18,94 | 2.605 | 9.47 | 12.075
[6 empty] | PREÇO TOTAL UNIT. (c/ taxa): |  | 2.605 | 9.47 | 12.075
|  |  |  | UND | COEF | MAT(UNIT) | MO(UNIT) | MAT (TOTAL) | MO (TOTAL) | TOTAL
C336 | C336-BASA-SINAPI-102188 | BASE | REMOÇÃO DE MOLA HIDRÁULICA DE PISO | UND |  |  |  | 18.9677 | 58.1881 | 77.1559
| 88316 | SINAPI | SERVENTE COM ENCARGOS COMPLEMENTARES | H | 1.767 | 5.23 | 15,09 | 9.2414 | 26.664 | 35.9054
| 88325 | SINAPI | VIDRACEIRO COM ENCARGOS COMPLEMENTARES | H | 1.818 | 5.35 | 17,34 | 9.7263 | 31.5241 | 41.2504
[6 empty] | PREÇO TOTAL UNIT. (c/ taxa): |  | 18.9677 | 58.1881 | 77.1559
|  |  |  | UND | COEF | MAT(UNIT) | MO(UNIT) | MAT (TOTAL) | MO (TOTAL) | TOTAL
C337 | C337-BASA-ORSE-07215 | BASE | REMOÇÃO DE METAIS SANITÁRIOS (TORNEIRA, REGISTROS, CHUVEIROS, ETC.) | UND |  |  |  | 4.66 | 18.575 | 23.235
| 88248 | SINAPI | AUXILIAR DE ENCANADOR OU BOMBEIRO HIDRÁULICO COM ENCARGOS COMPLEMENTARES | H | 0.5 | 4.66 | 16,26 | 2.33 | 8.13 | 10.46
| 88267 | SINAPI | ENCANADOR OU BOMBEIRO HIDRÁULICO COM ENCARGOS COMPLEMENTARES | H | 0.5 | 4.66 | 20,89 | 2.33 | 10.445 | 12.775
[6 empty] | PREÇO TOTAL UNIT. (c/ taxa): |  | 4.66 | 18.575 | 23.235
|  |  |  | UND | COEF | MAT(UNIT) | MO(UNIT) | MAT (TOTAL) | MO (TOTAL) | TOTAL
C338 | C338-BASA | BASE | REMOÇÃO DE PGDM, INCLUSIVE DESMONTAGEM E EMBALAGEM | UND |  |  |  | 380.57 | 612.086 | 992.656
| 88266 | SINAPI | ELETROTÉCNICO COM ENCARGOS COMPLEMENTARES | H | 1 | 5.34 | 27,51 | 5.34 | 27.51 | 32.85
| 102180 | SINAPI | INSTALAÇÃO DE VIDRO TEMPERADO, E = 8 MM, ENCAIXADO EM PERFIL U. AF_01/2021_PS | M2 | 11.76 | 0 | 48,35 | 0 | 568.596 | 568.596
| 88243 | SINAPI | AJUDANTE ESPECIALIZADO COM ENCARGOS COMPLEMENTARES | H | 1 | 5.23 | 15,98 | 5.23 | 15.98 | 21.21
| IN59 | BASA | deslocamento do técnico a agencia | UN | 2 | 185 | 0 | 370 | 0 | 370
[7 empty] | 0 | 0 | 0 | 0
[6 empty] | PREÇO TOTAL UNIT. (c/ taxa): |  | 380.57 | 612.086 | 992.656
|  |  |  | UND | COEF | MAT(UNIT) | MO(UNIT) | MAT (TOTAL) | MO (TOTAL) | TOTAL
C339 | C339-BASA-SINAPI-102182 | BASE | REMOÇÃO DE PORTA DE VIDRO TEMPERADO, INCLUSIVE DESMONTAGEM DE FERRAGENS E ACESSÓRIOS | UND |  |  |  | 0 | 61.44 | 61.44
| 102182 | SINAPI | PORTA PIVOTANTE DE VIDRO TEMPERADO, 90X210 CM, ESPESSURA 10 MM, INCLUSIVE ACESSÓRIOS. AF_01/2021 | UN | 1 | 0 | 61,44 | 0 | 61.44 | 61.44
[6 empty] | PREÇO TOTAL UNIT. (c/ taxa): |  | 0 | 61.44 | 61.44
|  |  |  | UND | COEF | MAT(UNIT) | MO(UNIT) | MAT (TOTAL) | MO (TOTAL) | TOTAL
C341 | C341-BASA-SEDOP-040025 | BASE | FUNDAÇÃO CORRIDA COM SEIXO | M3 |  |  |  | 945.4976 | 281.98 | 1227.4776
| 88316 | SINAPI | SERVENTE COM ENCARGOS COMPLEMENTARES | H | 16 | 5.23 | 15,09 | 83.68 | 241.44 | 325.12
| 88309 | SINAPI | PEDREIRO COM ENCARGOS COMPLEMENTARES | H | 2 | 5.35 | 20,27 | 10.7 | 40.54 | 51.24
| 1379 | SINAPI | CIMENTO PORTLAND COMPOSTO CP II-32 | KG | 300 | 0,94 | 0,00 | 282 | 0 | 282
| 367 | SINAPI | AREIA GROSSA - POSTO JAZIDA/FORNECEDOR (RETIRADO NA JAZIDA, SEM TRANSPORTE) | M3 | 0.88 | 131,69 | 0,00 | 115.8872 | 0 | 115.8872
| 4734 | SINAPI | SEIXO ROLADO PARA APLICACAO EM CONCRETO (POSTO PEDREIRA/FORNECEDOR, SEM FRETE) | M3 | 0.84 | 539,56 | 0,00 | 453.2304 | 0 | 453.2304
[6 empty] | PREÇO TOTAL UNIT. (c/ taxa): |  | 945.4976 | 281.98 | 1227.4776
|  |  |  | UND | COEF | MAT(UNIT) | MO(UNIT) | MAT (TOTAL) | MO (TOTAL) | TOTAL
C342 | C342-BASA-ORSE-08759 | BASE | CORRIMÃO EM AÇO INOX Ø=1 1/2", DUPLO, H=90CM | M |  |  |  | 272.47 | 35.36 | 307.83
| IN175 | ORSE- 09017 | Corrimão em aço inox ø=1 1/2", duplo, h=90cm | M | 1 | 260.05 | 0 | 260.05 | 0 | 260.05
| 4350 | SINAPI | BUCHA DE NYLON, DIAMETRO DO FURO 8 MM, COMPRIMENTO 40 MM, COM PARAFUSO DE ROSCA SOBERBA, CABECA CHATA, FENDA SIMPLES, 4,8 X 50 MM | UN | 2 | 0,65 | 0,00 | 1.3 | 0 | 1.3
| 4333 | SINAPI | PARAFUSO DE LATAO COM ROSCA SOBERBA, CABECA CHATA E FENDA SIMPLES, DIAMETRO 3,2 MM, COMPRIMENTO 16 MM | UN | 2 | 0,27 | 0,00 | 0.54 | 0 | 0.54
| 88316 | SINAPI | SERVENTE COM ENCARGOS COMPLEMENTARES | H | 1 | 5.23 | 15,09 | 5.23 | 15.09 | 20.32
| 88309 | SINAPI | PEDREIRO COM ENCARGOS COMPLEMENTARES | H | 1 | 5.35 | 20,27 | 5.35 | 20.27 | 25.62
[6 empty] | PREÇO TOTAL UNIT. (c/ taxa): |  | 272.47 | 35.36 | 307.83
|  |  |  | UND | COEF | MAT(UNIT) | MO(UNIT) | MAT (TOTAL) | MO (TOTAL) | TOTAL
C343 | C343-BASA-SEDOP-E00113 | BASE | FORNECIMENTO E INSTALAÇÃO DE CHAVE FUSÍVEL DE 100A, CLASSE 15KV C/ SUPORTE "L" | UND |  |  |  | 332.05 | 9.49 | 341.54
| IN176 | SEDOP-PA E00113 | Chave fusível de 100A, classe 15KV c/ suporte "L" | UND | 1 | 329,38 | 0 | 329.38 | 0 | 329.38
| 88247 | SINAPI | AUXILIAR DE ELETRICISTA COM ENCARGOS COMPLEMENTARES | H | 0.25 | 5.34 | 16,62 | 1.335 | 4.155 | 5.49
| 88264 | SINAPI | ELETRICISTA COM ENCARGOS COMPLEMENTARES | H | 0.25 | 5.34 | 21,34 | 1.335 | 5.335 | 6.67
[6 empty] | PREÇO TOTAL UNIT. (c/ taxa): |  | 332.05 | 9.49 | 341.54
|  |  |  | UND | COEF | MAT(UNIT) | MO(UNIT) | MAT (TOTAL) | MO (TOTAL) | TOTAL
C344 | C344-BASA-SEDOP-E00183 | BASE | FORNECIMENTO E INSTALAÇÃO DE MÃO FRANCESA PLANA GALVANIZADA 726MM | UND |  |  |  | 20.356 | 7.592 | 27.948
| IN177 | SEDOP-PA E00183 | Mão francesa plana galvanizada 726mm | UND | 1 | 18.22 | 0 | 18.22 | 0 | 18.22
| 88247 | SINAPI | AUXILIAR DE ELETRICISTA COM ENCARGOS COMPLEMENTARES | H | 0.2 | 5.34 | 16,62 | 1.068 | 3.324 | 4.392
| 88264 | SINAPI | ELETRICISTA COM ENCARGOS COMPLEMENTARES | H | 0.2 | 5.34 | 21,34 | 1.068 | 4.268 | 5.336
[6 empty] | PREÇO TOTAL UNIT. (c/ taxa): |  | 20.356 | 7.592 | 27.948
|  |  |  | UND | COEF | MAT(UNIT) | MO(UNIT) | MAT (TOTAL) | MO (TOTAL) | TOTAL
C345 | C345-BASA-SINAP-444 | BASE | PINO ROSCA EXTERNA, EM ACO GALVANIZADO, PARA ISOLADOR DE 15KV, DIAMETRO 25 MM, COMPRIMENTO *290* MM | UND |  |  |  | 39.976 | 7.592 | 47.568
| 444 | SINAPI | PINO ROSCA EXTERNA, EM ACO GALVANIZADO, PARA ISOLADOR DE 15KV, DIAMETRO 25 MM, COMPRIMENTO *290* MM | UN | 1 | 37,84 | 0,00 | 37.84 | 0 | 37.84
| 88247 | SINAPI | AUXILIAR DE ELETRICISTA COM ENCARGOS COMPLEMENTARES | H | 0.2 | 5.34 | 16,62 | 1.068 | 3.324 | 4.392
| 88264 | SINAPI | ELETRICISTA COM ENCARGOS COMPLEMENTARES | H | 0.2 | 5.34 | 21,34 | 1.068 | 4.268 | 5.336
[6 empty] | PREÇO TOTAL UNIT. (c/ taxa): |  | 39.976 | 7.592 | 47.568
|  |  |  | UND | COEF | MAT(UNIT) | MO(UNIT) | MAT (TOTAL) | MO (TOTAL) | TOTAL
C346 | C346-BASA-SEDOP-E00189 | BASE | CONECTOR A COMPRESSÃO BIMETALICO (P/PARA RAIOS/CHAVE FUZIVEL) | UND |  |  |  | 85.696 | 7.592 | 93.288
| IN178 | SEDOP-PA E00189 | Conector a compressão bimetalico (p/para raios/chave fuzivel) | UND | 1 | 83,56 | 0 | 83.56 | 0 | 83.56
| 88247 | SINAPI | AUXILIAR DE ELETRICISTA COM ENCARGOS COMPLEMENTARES | H | 0.2 | 5.34 | 16,62 | 1.068 | 3.324 | 4.392
| 88264 | SINAPI | ELETRICISTA COM ENCARGOS COMPLEMENTARES | H | 0.2 | 5.34 | 21,34 | 1.068 | 4.268 | 5.336
[6 empty] | PREÇO TOTAL UNIT. (c/ taxa): |  | 85.696 | 7.592 | 93.288
|  |  |  | UND | COEF | MAT(UNIT) | MO(UNIT) | MAT (TOTAL) | MO (TOTAL) | TOTAL
c347 | C347-BASA-SINAPI | BASE | ABRACADEIRA EM ACO PARA AMARRACAO DE ELETRODUTOS, TIPO D, COM 1" E CUNHA DE FIXACAO | UND |  |  |  | 2.4568 | 0.3796 | 2.8364
| 39129 | SINAPI | ABRACADEIRA EM ACO PARA AMARRACAO DE ELETRODUTOS, TIPO D, COM 1" E CUNHA DE FIXACAO | UN | 1 | 2,35 | 0,00 | 2.35 | 0 | 2.35
| 88247 | SINAPI | AUXILIAR DE ELETRICISTA COM ENCARGOS COMPLEMENTARES | H | 0.01 | 5.34 | 16,62 | 0.0534 | 0.1662 | 0.2196
| 88264 | SINAPI | ELETRICISTA COM ENCARGOS COMPLEMENTARES | H | 0.01 | 5.34 | 21,34 | 0.0534 | 0.2134 | 0.2668
[6 empty] | PREÇO TOTAL UNIT. (c/ taxa): |  | 2.4568 | 0.3796 | 2.8364
|  |  |  | UND | COEF | MAT(UNIT) | MO(UNIT) | MAT (TOTAL) | MO (TOTAL) | TOTAL
C348 | C348-BASA-SEDOP-171125 | BASE | CONECTOR DE MEDIÇÃO E EMENDA #50MM², FAB. TERMOTÉCNICA OU SIMILAR | UND |  |  |  | 18.2606 | 1.779 | 20.0396
| 11862 | SINAPI | CONECTOR METALICO TIPO PARAFUSO FENDIDO (SPLIT BOLT), PARA CABOS ATE 50 MM2 | UN | 1 | 17,78 | 0,00 | 17.78 | 0 | 17.78
| 88247 | SINAPI | AUXILIAR DE ELETRICISTA COM ENCARGOS COMPLEMENTARES | H | 0.03 | 5.34 | 16,62 | 0.1602 | 0.4986 | 0.6588
| 88264 | SINAPI | ELETRICISTA COM ENCARGOS COMPLEMENTARES | H | 0.06 | 5.34 | 21,34 | 0.3204 | 1.2804 | 1.6008
[6 empty] | PREÇO TOTAL UNIT. (c/ taxa): |  | 18.2606 | 1.779 | 20.0396
|  |  |  | UND | COEF | MAT(UNIT) | MO(UNIT) | MAT (TOTAL) | MO (TOTAL) | TOTAL
C349 | C349-BASA-SEDOP-171299 | BASE | PONTO DE SOLDA EXOTÉRMICA | UND |  |  |  | 15.874 | 30.368 | 46.242
| IN179 | SEDOP-PA E00731 | Pó de solda | Pct | 0.2 | 28.9 | 0 | 5.78 | 0 | 5.78
| IN180 | SEDOP-PA E00732 | Molde p/ solda exotérmica | UND | 0.01 | 155 | 0 | 1.55 | 0 | 1.55
| 88247 | SINAPI | AUXILIAR DE ELETRICISTA COM ENCARGOS COMPLEMENTARES | H | 0.8 | 5.34 | 16,62 | 4.272 | 13.296 | 17.568
| 88264 | SINAPI | ELETRICISTA COM ENCARGOS COMPLEMENTARES | H | 0.8 | 5.34 | 21,34 | 4.272 | 17.072 | 21.344
[6 empty] | PREÇO TOTAL UNIT. (c/ taxa): |  | 15.874 | 30.368 | 46.242
|  |  |  | UND | COEF | MAT(UNIT) | MO(UNIT) | MAT (TOTAL) | MO (TOTAL) | TOTAL
C350 | C350-BASA | BASE | MEDIÇÃO DA RESISTÊNCIA DE TERRA EQUIVALENTE DA MALHA DE ATERRAMENTO E EMISSÃO DE RELATÓRIO | UND |  |  |  | 58.74 | 268.49 | 327.23
| 88266 | SINAPI | ELETROTÉCNICO COM ENCARGOS COMPLEMENTARES | H | 7 | 5.34 | 27,51 | 37.38 | 192.57 | 229.95
| 88247 | SINAPI | AUXILIAR DE ELETRICISTA COM ENCARGOS COMPLEMENTARES | H | 2 | 5.34 | 16,62 | 10.68 | 33.24 | 43.92
| 88264 | SINAPI | ELETRICISTA COM ENCARGOS COMPLEMENTARES | H | 2 | 5.34 | 21,34 | 10.68 | 42.68 | 53.36
[6 empty] | PREÇO TOTAL UNIT. (c/ taxa): |  | 58.74 | 268.49 | 327.23
|  |  |  | UND | COEF | MAT(UNIT) | MO(UNIT) | MAT (TOTAL) | MO (TOTAL) | TOTAL
C351 | C351-BASA-ORSE-12740 | BASE | FORNECIMENTO E ASSENTAMENTO DE BARRA CHATA DE ALUMÍNIO DE 7/8" X 1/8" | M |  |  |  | 11.9912 | 3.8412 | 15.8324
| IN181 | ORSE-11095 | Barra chata de aluminio 7/8" x 1/8" | M | 1 | 11.03 | 0 | 11.03 | 0 | 11.03
| 88264 | SINAPI | ELETRICISTA COM ENCARGOS COMPLEMENTARES | H | 0.18 | 5.34 | 21,34 | 0.9612 | 3.8412 | 4.8024
[6 empty] | PREÇO TOTAL UNIT. (c/ taxa): |  | 11.9912 | 3.8412 | 15.8324
|  |  |  | UND | COEF | MAT(UNIT) | MO(UNIT) | MAT (TOTAL) | MO (TOTAL) | TOTAL
C352 | C352-BASA-ORSE- 03712 | BASE | VÁLVULA DE ESCOAMENTO PARA MICTÓRIO, DECA, DECAMATIC 2570C OU SIMILAR | UND |  |  |  | 50.147 | 10.794 | 60.941
| in42 | ORSE- 02384 | Válvula de escoamento para lavatório, DECA 1602C ou similar | UN | 1 | 47.18 | 0 | 47.18 | 0 | 47.18
| 88267 | SINAPI | ENCANADOR OU BOMBEIRO HIDRÁULICO COM ENCARGOS COMPLEMENTARES | H | 0.3 | 4.66 | 20,89 | 1.398 | 6.267 | 7.665
| 88316 | SINAPI | SERVENTE COM ENCARGOS COMPLEMENTARES | H | 0.3 | 5.23 | 15,09 | 1.569 | 4.527 | 6.096
[6 empty] | PREÇO TOTAL UNIT. (c/ taxa): |  | 50.147 | 10.794 | 60.941
|  |  |  | UND | COEF | MAT(UNIT) | MO(UNIT) | MAT (TOTAL) | MO (TOTAL) | TOTAL
C353 | C352-BASA-BB-PE01942 | BASE | GATILHO PARA DUCHA HIGIÊNICA | UND |  |  |  | 77.966 | 2.089 | 80.055
| IN186 | BB-7421-PE 2024/01419 | GATILHO PARA DUCHA HIGIÊNICA | UND | 1 | 77.5 | 0 | 77.5 | 0 | 77.5
| 88267 | SINAPI | ENCANADOR OU BOMBEIRO HIDRÁULICO COM ENCARGOS COMPLEMENTARES | H | 0.1 | 4.66 | 20,89 | 0.466 | 2.089 | 2.555
[6 empty] | PREÇO TOTAL UNIT. (c/ taxa): |  | 77.966 | 2.089 | 80.055
|  |  |  | UND | COEF | MAT(UNIT) | MO(UNIT) | MAT (TOTAL) | MO (TOTAL) | TOTAL
C354 | C354-BASA-SINAPI-37560 | BASE | PLACA DE SINALIZACAO DE SEGURANCA CONTRA INCENDIO - ALERTA, TRIANGULAR, BASE DE *30* CM, EM PVC *2* MM ANTI-CHAMAS (SIMBOLOS, CORES E PICTOGRAMAS CONFORME NBR 16820) | UND |  |  |  | 20.65 | 4.054 | 24.704
| 37560 | SINAPI | PLACA DE SINALIZACAO DE SEGURANCA CONTRA INCENDIO - ALERTA, TRIANGULAR, BASE DE *30* CM, EM PVC *2* MM ANTI-CHAMAS (SIMBOLOS, CORES E PICTOGRAMAS CONFORME NBR 16820) | UN | 1 | 19,58 | 0,00 | 19.58 | 0 | 19.58
| 88309 | SINAPI | PEDREIRO COM ENCARGOS COMPLEMENTARES | H | 0.2 | 5.35 | 20,27 | 1.07 | 4.054 | 5.124
[6 empty] | PREÇO TOTAL UNIT. (c/ taxa): |  | 20.65 | 4.054 | 24.704
|  |  |  | UND | COEF | MAT(UNIT) | MO(UNIT) | MAT (TOTAL) | MO (TOTAL) | TOTAL
C355 | C355-BASA-SINAPI-37557 | BASE | PLACA DE SINALIZACAO DE SEGURANCA CONTRA INCENDIO, FOTOLUMINESCENTE, QUADRADA, *14 X 14* CM, EM PVC *2* MM ANTI-CHAMAS (SIMBOLOS, CORES E PICTOGRAMAS CONFORME NBR 16820) | UND |  |  |  | 7.01 | 4.054 | 11.064
| 37557 | SINAPI | PLACA DE SINALIZACAO DE SEGURANCA CONTRA INCENDIO, FOTOLUMINESCENTE, QUADRADA, *14 X 14* CM, EM PVC *2* MM ANTI-CHAMAS (SIMBOLOS, CORES E PICTOGRAMAS CONFORME NBR 16820) | UN | 1 | 5,94 | 0,00 | 5.94 | 0 | 5.94
| 88309 | SINAPI | PEDREIRO COM ENCARGOS COMPLEMENTARES | H | 0.2 | 5.35 | 20,27 | 1.07 | 4.054 | 5.124
[6 empty] | PREÇO TOTAL UNIT. (c/ taxa): |  | 7.01 | 4.054 | 11.064
|  |  |  | UND | COEF | MAT(UNIT) | MO(UNIT) | MAT (TOTAL) | MO (TOTAL) | TOTAL
C356 | C356-BASA-SINAPI-37556 | BASE | PLACA DE SINALIZACAO DE SEGURANCA CONTRA INCENDIO, FOTOLUMINESCENTE, QUADRADA, *20 X 20* CM, EM PVC *2* MM ANTI-CHAMAS (SIMBOLOS, CORES E PICTOGRAMAS CONFORME NBR 16820) | UND |  |  |  | 12.57 | 4.054 | 16.624
| 37556 | SINAPI | PLACA DE SINALIZACAO DE SEGURANCA CONTRA INCENDIO, FOTOLUMINESCENTE, QUADRADA, *20 X 20* CM, EM PVC *2* MM ANTI-CHAMAS (SIMBOLOS, CORES E PICTOGRAMAS CONFORME NBR 16820) | UN | 1 | 11,50 | 0,00 | 11.5 | 0 | 11.5
| 88309 | SINAPI | PEDREIRO COM ENCARGOS COMPLEMENTARES | H | 0.2 | 5.35 | 20,27 | 1.07 | 4.054 | 5.124
[6 empty] | PREÇO TOTAL UNIT. (c/ taxa): |  | 12.57 | 4.054 | 16.624
|  |  |  | UND | COEF | MAT(UNIT) | MO(UNIT) | MAT (TOTAL) | MO (TOTAL) | TOTAL
C357 | C357-BASA-SINAPI-37559 | BASE | PLACA DE SINALIZACAO DE SEGURANCA CONTRA INCENDIO, FOTOLUMINESCENTE, RETANGULAR, *12 X 40* CM, EM PVC *2* MM ANTI-CHAMAS (SIMBOLOS, CORES E PICTOGRAMAS CONFORME NBR 16820) | UND |  |  |  | 15.18 | 4.054 | 19.234
| 37559 | SINAPI | PLACA DE SINALIZACAO DE SEGURANCA CONTRA INCENDIO, FOTOLUMINESCENTE, RETANGULAR, *12 X 40* CM, EM PVC *2* MM ANTI-CHAMAS (SIMBOLOS, CORES E PICTOGRAMAS CONFORME NBR 16820) | UN | 1 | 14,11 | 0,00 | 14.11 | 0 | 14.11
| 88309 | SINAPI | PEDREIRO COM ENCARGOS COMPLEMENTARES | H | 0.2 | 5.35 | 20,27 | 1.07 | 4.054 | 5.124
[6 empty] | PREÇO TOTAL UNIT. (c/ taxa): |  | 15.18 | 4.054 | 19.234
|  |  |  | UND | COEF | MAT(UNIT) | MO(UNIT) | MAT (TOTAL) | MO (TOTAL) | TOTAL
C358 | C358-BASA-SINAPI-37539 | BASE | PLACA DE SINALIZACAO DE SEGURANCA CONTRA INCENDIO, FOTOLUMINESCENTE, RETANGULAR, *13 X 26* CM, EM PVC *2* MM ANTI-CHAMAS (SIMBOLOS, CORES E PICTOGRAMAS CONFORME NBR 16820) | UND |  |  |  | 11.02 | 4.054 | 15.074
| 37539 | SINAPI | PLACA DE SINALIZACAO DE SEGURANCA CONTRA INCENDIO, FOTOLUMINESCENTE, RETANGULAR, *13 X 26* CM, EM PVC *2* MM ANTI-CHAMAS (SIMBOLOS, CORES E PICTOGRAMAS CONFORME NBR 16820) | UN | 1 | 9,95 | 0,00 | 9.95 | 0 | 9.95
| 88309 | SINAPI | PEDREIRO COM ENCARGOS COMPLEMENTARES | H | 0.2 | 5.35 | 20,27 | 1.07 | 4.054 | 5.124
[6 empty] | PREÇO TOTAL UNIT. (c/ taxa): |  | 11.02 | 4.054 | 15.074
|  |  |  | UND | COEF | MAT(UNIT) | MO(UNIT) | MAT (TOTAL) | MO (TOTAL) | TOTAL
C359 | C359-BASA-SINAPI-37558 | BASE | PLACA DE SINALIZACAO DE SEGURANCA CONTRA INCENDIO, FOTOLUMINESCENTE, RETANGULAR, *20 X 40* CM, EM PVC *2* MM ANTI-CHAMAS (SIMBOLOS, CORES E PICTOGRAMAS CONFORME NBR 16820) | UND |  |  |  | 19.62 | 4.054 | 23.674
| 37558 | SINAPI | PLACA DE SINALIZACAO DE SEGURANCA CONTRA INCENDIO, FOTOLUMINESCENTE, RETANGULAR, *20 X 40* CM, EM PVC *2* MM ANTI-CHAMAS (SIMBOLOS, CORES E PICTOGRAMAS CONFORME NBR 16820) | UN | 1 | 18,55 | 0,00 | 18.55 | 0 | 18.55
| 88309 | SINAPI | PEDREIRO COM ENCARGOS COMPLEMENTARES | H | 0.2 | 5.35 | 20,27 | 1.07 | 4.054 | 5.124
[6 empty] | PREÇO TOTAL UNIT. (c/ taxa): |  | 19.62 | 4.054 | 23.674
|  |  |  | UND | COEF | MAT(UNIT) | MO(UNIT) | MAT (TOTAL) | MO (TOTAL) | TOTAL
C360 | C360-BASA | BASE | DESMOBILIZAÇÃO (MÉDIA DISTÃNCIA) | UND |  |  |  | 1971.09 | 388.22 | 2359.31
| 5824 | SINAPI | CAMINHÃO TOCO, PBT 16.000 KG, CARGA ÚTIL MÁX. 10.685 KG, DIST. ENTRE EIXOS 4,8 M, POTÊNCIA 189 CV, INCLUSIVE CARROCERIA FIXA ABERTA DE MADEIRA P/ TRANSPORTE GERAL DE CARGA SECA, DIMEN. APROX. 2,5 X 7,00 X 0,50 M - CHP DIURNO. AF_06/2014 | CHP | 1 | 197.01 | 27,34 | 197.01 | 27.34 | 224.35
| 5826 | SINAPI | CAMINHÃO TOCO, PBT 16.000 KG, CARGA ÚTIL MÁX. 10.685 KG, DIST. ENTRE EIXOS 4,8 M, POTÊNCIA 189 CV, INCLUSIVE CARROCERIA FIXA ABERTA DE MADEIRA P/ TRANSPORTE GERAL DE CARGA SECA, DIMEN. APROX. 2,5 X 7,00 X 0,50 M - CHI DIURNO. AF_06/2014 | CHI | 2 | 37.06 | 27,34 | 74.12 | 54.68 | 128.8
| 100958 | SINAPI | TRANSPORTE COM CAMINHÃO PIPA DE 6 M³, EM VIA URBANA PAVIMENTADA, ADICIONAL PARA DMT EXCEDENTE A 30 KM (UNIDADE: M3XKM). AF_07/2020 | M3XKM | 1200 | 1.41 | 0,22 | 1692 | 264 | 1956
| 88316 | SINAPI | SERVENTE COM ENCARGOS COMPLEMENTARES | H | 1 | 5.23 | 15,09 | 5.23 | 15.09 | 20.32
| 90776 | SINAPI | ENCARREGADO GERAL COM ENCARGOS COMPLEMENTARES | H | 1 | 2.73 | 27,11 | 2.73 | 27.11 | 29.84
[6 empty] | PREÇO TOTAL UNIT. (c/ taxa): |  | 1971.09 | 388.22 | 2359.31
|  |  |  | UND | COEF | MAT(UNIT) | MO(UNIT) | MAT (TOTAL) | MO (TOTAL) | TOTAL
C361 | C361-BASA | BASE | DESMOBILIZAÇÃO (GRANDE DISTÂNCIA) | UND |  |  |  | 7191.32 | 1242.44 | 8433.76
| 5824 | SINAPI | CAMINHÃO TOCO, PBT 16.000 KG, CARGA ÚTIL MÁX. 10.685 KG, DIST. ENTRE EIXOS 4,8 M, POTÊNCIA 189 CV, INCLUSIVE CARROCERIA FIXA ABERTA DE MADEIRA P/ TRANSPORTE GERAL DE CARGA SECA, DIMEN. APROX. 2,5 X 7,00 X 0,50 M - CHP DIURNO. AF_06/2014 | CHP | 2 | 197.01 | 27,34 | 394.02 | 54.68 | 448.7
| 5826 | SINAPI | CAMINHÃO TOCO, PBT 16.000 KG, CARGA ÚTIL MÁX. 10.685 KG, DIST. ENTRE EIXOS 4,8 M, POTÊNCIA 189 CV, INCLUSIVE CARROCERIA FIXA ABERTA DE MADEIRA P/ TRANSPORTE GERAL DE CARGA SECA, DIMEN. APROX. 2,5 X 7,00 X 0,50 M - CHI DIURNO. AF_06/2014 | CHI | 4 | 37.06 | 27,34 | 148.24 | 109.36 | 257.6
| 100958 | SINAPI | TRANSPORTE COM CAMINHÃO PIPA DE 6 M³, EM VIA URBANA PAVIMENTADA, ADICIONAL PARA DMT EXCEDENTE A 30 KM (UNIDADE: M3XKM). AF_07/2020 | M3XKM | 4710 | 1.41 | 0,22 | 6641.1 | 1036.2 | 7677.3
| 88316 | SINAPI | SERVENTE COM ENCARGOS COMPLEMENTARES | H | 1 | 5.23 | 15,09 | 5.23 | 15.09 | 20.32
| 90776 | SINAPI | ENCARREGADO GERAL COM ENCARGOS COMPLEMENTARES | H | 1 | 2.73 | 27,11 | 2.73 | 27.11 | 29.84
[6 empty] | PREÇO TOTAL UNIT. (c/ taxa): |  | 7191.32 | 1242.44 | 8433.76
|  |  |  | UND | COEF | MAT(UNIT) | MO(UNIT) | MAT (TOTAL) | MO (TOTAL) | TOTAL
C362 | C362-BASA-ORSE-07759 | BASE | LAVATÓRIO LOUÇA (DECA-LINHA VOGUE PLUS CONFORTO, REF L-510 OU SIMILAR) COM COLUNA SUSPENSA, (DECA, LINHA VOGUE PLUS CONFORTO, REF. C-510 OU SIMILAR), C/ SIFÃO CROMADO, VÁLVULA CROMADA, ENGATE CROMADO, EXCLUSIVE TORNEIRA | UND |  |  |  | 762.7175 | 62.965 | 825.6825
| IN40 | ORSE- 03590 | Lavatório louça, ref: L-510, Vogue Plus Conforto(45.5 x 35.5 cm), DECA ou similar | UN | 1 | 287.89 | 0 | 287.89 | 0 | 287.89
| IN41 | ORSE- 02747 | Coluna suspensa de louça para lavatório, linha Vogue Plus Conforto, ref: C-510, DECA ou similar | UN | 1 | 152.43 | 0 | 152.43 | 0 | 152.43
| 11683 | SINAPI | ENGATE / RABICHO FLEXIVEL INOX 1/2" X 30 CM | UN | 1 | 45,75 | 0,00 | 45.75 | 0 | 45.75
| 6136 | SINAPI | SIFAO EM METAL CROMADO PARA PIA OU LAVATORIO, 1 X 1.1/2" | UN | 1 | 199,50 | 0,00 | 199.5 | 0 | 199.5
| IN42 | ORSE- 02384 | Válvula de escoamento para lavatório, DECA 1602C ou similar | UN | 1 | 47.18 | 0 | 47.18 | 0 | 47.18
| IN43 | ORSE-0982 | Fixação p/ lavatório - parafusos (deca - ref: sp-7 ou similar) | CJ | 1 | 12.66 | 0 | 12.66 | 0 | 12.66
| 88267 | SINAPI | ENCANADOR OU BOMBEIRO HIDRÁULICO COM ENCARGOS COMPLEMENTARES | H | 1.75 | 4.66 | 20,89 | 8.155 | 36.5575 | 44.7125
| 88316 | SINAPI | SERVENTE COM ENCARGOS COMPLEMENTARES | H | 1.75 | 5.23 | 15,09 | 9.1525 | 26.4075 | 35.56
[6 empty] | PREÇO TOTAL UNIT. (c/ taxa): |  | 762.7175 | 62.965 | 825.6825
|  |  |  | UND | COEF | MAT(UNIT) | MO(UNIT) | MAT (TOTAL) | MO (TOTAL) | TOTAL
C363 | C363-BASA | BASE | MONTAGEM DE ARQUIVO DESLIZANTE DE DE AÇO DE 6 FACES DE APROX. 1,20X3,35X2,20M | UND |  |  |  | 0 | 458.69 | 458.69
| IN76 | www.portaldomontador.com.br/calculadora-montagem-de-moveis-convencionais-novos/ | MONTAGEM DE ARQUIVO DESLIZANTE DE 6 FACE (APROX 3,35X1,21X2,2M) | UND | 1 | 0 | 458.69 | 0 | 458.69 | 458.69
[6 empty] | PREÇO TOTAL UNIT. (c/ taxa): |  | 0 | 458.69 | 458.69
|  |  |  | UND | COEF | MAT(UNIT) | MO(UNIT) | MAT (TOTAL) | MO (TOTAL) | TOTAL
C364 | C364-BASA | BASE | DESMONTAGEM DE ARQUIVO DE AÇO DESLIZANTES DE 8 FACES ( APROX 4,19X1,20X2,20M) | UND |  |  |  | 0 | 296.37 | 296.37
| IN48 | www.portaldomontador.com.br/calculadora-montagem-de-moveis-convencionais-novos/ | DESMONTAGEM DE ARQUIVO DESLIZANTE DE 8 FACES | UND | 1 | 0 | 296.37 | 0 | 296.37 | 296.37
[6 empty] | PREÇO TOTAL UNIT. (c/ taxa): |  | 0 | 296.37 | 296.37
|  |  |  | UND | COEF | MAT(UNIT) | MO(UNIT) | MAT (TOTAL) | MO (TOTAL) | TOTAL
C365 | C365-BASA | BASE | MONTAGEM DE ARQUIVO DE AÇO DESLIZANTES DE 8 FACES ( APROX 4,19X1,20X2,20M) | UND |  |  |  | 0 | 592.74 | 592.74
| IN63 | www.portaldomontador.com.br/calculadora-montagem-de-moveis-convencionais-novos/ | MONTAGEM DE ARQUIVO DESLIZANTE DE 8 FACES | UND | 1 | 0 | 592.74 | 0 | 592.74 | 592.74
[6 empty] | PREÇO TOTAL UNIT. (c/ taxa): |  | 0 | 592.74 | 592.74
|  |  |  | UND | COEF | MAT(UNIT) | MO(UNIT) | MAT (TOTAL) | MO (TOTAL) | TOTAL
c366 | C366-BASA | BASE | APLICAÇÃO MANUAL DE PINTURA COM TINTA TEXTURIZADA ACRÍLICA EM SUPERFÍCIES, COR CIMENTO QUEIMADO FOSCO DIA DE CHUVA | M2 |  |  |  | 50.2405 | 12.7863 | 63.0267
| in44 | www.amazom.com | tinta texturizada acrílica em superfícies cor cimento queimado fosco dia de chuva | M2 | 1 | 45.8 | 0 | 45.8 | 0 | 45.8
| 88310 | SINAPI | PINTOR COM ENCARGOS COMPLEMENTARES | H | 0.535 | 6.99 | 20,12 | 3.7396 | 10.7642 | 14.5038
| 88316 | SINAPI | SERVENTE COM ENCARGOS COMPLEMENTARES | H | 0.134 | 5.23 | 15,09 | 0.70082 | 2.0221 | 2.7229
[6 empty] | PREÇO TOTAL UNIT. (c/ taxa): |  | 50.2405 | 12.7863 | 63.0267
|  |  |  | UND | COEF | MAT(UNIT) | MO(UNIT) | MAT (TOTAL) | MO (TOTAL) | TOTAL
C367 | C367-BASA | BASE | FORNECIMENTO INSTALAÇÃO DE BATERIA SELADA, VRLA, 12V/7AH | UND |  |  |  | 162.57 | 13.755 | 176.325
| 88266 | SINAPI | ELETROTÉCNICO COM ENCARGOS COMPLEMENTARES | H | 0.5 | 5.34 | 27,51 | 2.67 | 13.755 | 16.425
| in193 | https://www.amazon.com.br | bateria selada, VRLA, 12V/7Ah | UND | 1 | 159.9 | 0 | 159.9 | 0 | 159.9
[6 empty] | PREÇO TOTAL UNIT. (c/ taxa): |  | 162.57 | 13.755 | 176.325
|  |  |  | UND | COEF | MAT(UNIT) | MO(UNIT) | MAT (TOTAL) | MO (TOTAL) | TOTAL
c368 | C368-BASA | BASE | FORNECIMENTO INSTALAÇÃO DE BATERIA SELADA, VRLA, 12V/9AH | UND |  |  |  | 178.17 | 13.755 | 191.925
| 88266 | SINAPI | ELETROTÉCNICO COM ENCARGOS COMPLEMENTARES | H | 0.5 | 5.34 | 27,51 | 2.67 | 13.755 | 16.425
| in194 | https://www.amazon.com.br | bateria selada, VRLA, 12V/9Ah | UND | 1 | 175.5 | 0 | 175.5 | 0 | 175.5
[6 empty] | PREÇO TOTAL UNIT. (c/ taxa): |  | 178.17 | 13.755 | 191.925
|  |  |  | UND | COEF | MAT(UNIT) | MO(UNIT) | MAT (TOTAL) | MO (TOTAL) | TOTAL
C369 | C369-BASA | BASE | FORNECIMENTO INSTALAÇÃO DE BATERIA SELADA, VRLA, 12V/18AH | UND |  |  |  | 331.67 | 13.755 | 345.425
| 88266 | SINAPI | ELETROTÉCNICO COM ENCARGOS COMPLEMENTARES | H | 0.5 | 5.34 | 27,51 | 2.67 | 13.755 | 16.425
| in195 | https://produto.mercadolivre.com.br | bateria selada, VRLA, 12V/18Ah | UND | 1 | 329 | 0 | 329 | 0 | 329
[6 empty] | PREÇO TOTAL UNIT. (c/ taxa): |  | 331.67 | 13.755 | 345.425
|  |  |  | UND | COEF | MAT(UNIT) | MO(UNIT) | MAT (TOTAL) | MO (TOTAL) | TOTAL
C370 | C370-BASA | BASE | FORNECIMENTO E INSTALAÇÃO DE PLACA SNMP DE GERENCIAMENTO REMOTO DE NO-BREAK DE 6 E 8 KVA VIA REDE ETHERNET | UND |  |  |  | 740.24 | 137.55 | 877.79
| 88266 | SINAPI | ELETROTÉCNICO COM ENCARGOS COMPLEMENTARES | H | 5 | 5.34 | 27,51 | 26.7 | 137.55 | 164.25
| IN196 | https://produto.mercadolivre.com.br | placa SNMP de gerenciamento remoto de no-break de 6 e 8 kVA via rede ethernet | UND | 1 | 713.54 | 0 | 713.54 | 0 | 713.54
[6 empty] | PREÇO TOTAL UNIT. (c/ taxa): |  | 740.24 | 137.55 | 877.79
|  |  |  | UND | COEF | MAT(UNIT) | MO(UNIT) | MAT (TOTAL) | MO (TOTAL) | TOTAL
C371 | C371-BASA | BASE | FORNECIMENTO E INSTALAÇÃO DE PLACA ELETRÔNICA DO CARREGADOR/RETIFICADOR DE NO-BREAK DE 6 KVA | UND |  |  |  | 1935.44 | 440.16 | 2375.6
| 88266 | SINAPI | ELETROTÉCNICO COM ENCARGOS COMPLEMENTARES | H | 16 | 5.34 | 27,51 | 85.44 | 440.16 | 525.6
| IN197 | fornecedor Basa | placa eletrônica do carregador/retificador de no-break de 6 kVA | UND | 1 | 1850 | 0 | 1850 | 0 | 1850
[6 empty] | PREÇO TOTAL UNIT. (c/ taxa): |  | 1935.44 | 440.16 | 2375.6
|  |  |  | UND | COEF | MAT(UNIT) | MO(UNIT) | MAT (TOTAL) | MO (TOTAL) | TOTAL
C372 | C372-BASA | BASE | FORNECIMENTO E INSTALAÇÃO DE PLACA ELETRÔNICA DO CARREGADOR/RETIFICADOR DE NO-BREAK DE 8 KVA | UND |  |  |  | 2185.44 | 440.16 | 2625.6
| 88266 | SINAPI | ELETROTÉCNICO COM ENCARGOS COMPLEMENTARES | H | 16 | 5.34 | 27,51 | 85.44 | 440.16 | 525.6
| IN198 | fornecedor Basa | placa eletrônica do carregador/retificador de no-break de 8 kVA | UND | 1 | 2100 | 0 | 2100 | 0 | 2100
[6 empty] | PREÇO TOTAL UNIT. (c/ taxa): |  | 2185.44 | 440.16 | 2625.6
|  |  |  | UND | COEF | MAT(UNIT) | MO(UNIT) | MAT (TOTAL) | MO (TOTAL) | TOTAL
C373 | C373-BASA | BASE | FORNECIMENTO E INSTALAÇÃO DE KIT DE POTÊNCIA (PLACA DE POTÊNCIA+PLACA LÓGICA) DE NO-BREAK DE 6 KVA | UND |  |  |  | 3656.8 | 550.2 | 4207
| 88266 | SINAPI | ELETROTÉCNICO COM ENCARGOS COMPLEMENTARES | H | 20 | 5.34 | 27,51 | 106.8 | 550.2 | 657
| IN199 | fornecedor Basa | kit de potência (placa de potência+placa lógica) de no-break de 6 kVA | UND | 1 | 3550 | 0 | 3550 | 0 | 3550
[6 empty] | PREÇO TOTAL UNIT. (c/ taxa): |  | 3656.8 | 550.2 | 4207
|  |  |  | UND | COEF | MAT(UNIT) | MO(UNIT) | MAT (TOTAL) | MO (TOTAL) | TOTAL
C374 | C374-BASA | BASE | FORNECIMENTO E INSTALAÇÃO DE KIT DE POTÊNCIA (PLACA DE POTÊNCIA+PLACA LÓGICA) DE NO-BREAK DE 8 KVA | UND |  |  |  | 3956.8 | 550.2 | 4507
| 88266 | SINAPI | ELETROTÉCNICO COM ENCARGOS COMPLEMENTARES | H | 20 | 5.34 | 27,51 | 106.8 | 550.2 | 657
| IN200 | fornecedor Basa | kit de potência (placa de potência+placa lógica) de no-break de 8 kVA | UND | 1 | 3850 | 0 | 3850 | 0 | 3850
[6 empty] | PREÇO TOTAL UNIT. (c/ taxa): |  | 3956.8 | 550.2 | 4507
|  |  |  | UND | COEF | MAT(UNIT) | MO(UNIT) | MAT (TOTAL) | MO (TOTAL) | TOTAL
c375 | C375-BASA-SINAPI-104660-Mai/24 | BASE | CONJUNTO DE PONTOS HIDRÁULICOS DE ÁGUA FRIA PARA BANHEIRO (RAMAL/SUB-RAMAL E DISTRIBUIÇÃO) EM PVC, COM TUBOS, CONEXÕES, REGISTROS, CORTES E FIXAÇÕES EM PRÉDIO COM TUBULAÇÕES EMBUTIDAS COM RASGO. | UND |  |  |  | 630.3485 | 621.0632 | 1251.4117
| 89355 | SINAPI | TUBO, PVC, SOLDÁVEL, DE 20MM, INSTALADO EM RAMAL OU SUB-RAMAL DE ÁGUA - FORNECIMENTO E INSTALAÇÃO. AF_06/2022 | M | 2,9850000 | 6.76 | 12,22 | 20.1786 | 36.4767 | 56.6553
| 89356 | SINAPI | TUBO, PVC, SOLDÁVEL, DE 25MM, INSTALADO EM RAMAL OU SUB-RAMAL DE ÁGUA - FORNECIMENTO E INSTALAÇÃO. AF_06/2022 | M | 2,4850000 | 7.75 | 14,14 | 19.2587 | 35.1379 | 54.3967
| 89358 | SINAPI | JOELHO 90 GRAUS, PVC, SOLDÁVEL, DN 20MM, INSTALADO EM RAMAL OU SUB-RAMAL DE ÁGUA - FORNECIMENTO E INSTALAÇÃO. AF_06/2022 | UN | 5,0000000 | 2.68 | 4,90 | 13.4 | 24.5 | 37.9
| 89359 | SINAPI | JOELHO 45 GRAUS, PVC, SOLDÁVEL, DN 20MM, INSTALADO EM RAMAL OU SUB-RAMAL DE ÁGUA - FORNECIMENTO E INSTALAÇÃO. AF_06/2022 | UN | 1,0000000 | 3.18 | 4,90 | 3.18 | 4.9 | 8.08
| 89362 | SINAPI | JOELHO 90 GRAUS, PVC, SOLDÁVEL, DN 25MM, INSTALADO EM RAMAL OU SUB-RAMAL DE ÁGUA - FORNECIMENTO E INSTALAÇÃO. AF_06/2022 | UN | 2,0000000 | 3.37 | 5,67 | 6.74 | 11.34 | 18.08
| 89383 | SINAPI | ADAPTADOR CURTO COM BOLSA E ROSCA PARA REGISTRO, PVC, SOLDÁVEL, DN 25MM X 3/4 , INSTALADO EM RAMAL OU SUB-RAMAL DE ÁGUA - FORNECIMENTO E INSTALAÇÃO. AF_06/2022 | UN | 2,0000000 | 2.81 | 3,53 | 5.62 | 7.06 | 12.68
| 89393 | SINAPI | TE, PVC, SOLDÁVEL, DN 20MM, INSTALADO EM RAMAL OU SUB-RAMAL DE ÁGUA - FORNECIMENTO E INSTALAÇÃO. AF_06/2022 | UN | 1,0000000 | 4.02 | 6,51 | 4.02 | 6.51 | 10.53
| 89395 | SINAPI | TE, PVC, SOLDÁVEL, DN 25MM, INSTALADO EM RAMAL OU SUB-RAMAL DE ÁGUA - FORNECIMENTO E INSTALAÇÃO. AF_06/2022 | UN | 1,0000000 | 4.95 | 7,54 | 4.95 | 7.54 | 12.49
| 89987 | SINAPI | REGISTRO DE GAVETA BRUTO, LATÃO, ROSCÁVEL, 3/4", COM ACABAMENTO E CANOPLA CROMADOS - FORNECIMENTO E INSTALAÇÃO. AF_08/2021 | UN | 1,0000000 | 75.21 | 8,20 | 75.21 | 8.2 | 83.41
| 90439 | SINAPI | FURO MECANIZADO EM CONCRETO, COM MARTELO DEMOLIDOR, PARA INSTALAÇÕES HIDRÁULICAS, DIÂMETROS MENORES OU IGUAIS A 40 MM. AF_09/2023 | UN | 0,5000000 | 2.06 | 5,81 | 1.03 | 2.905 | 3.935
| 90443 | SINAPI | RASGO LINEAR MANUAL EM ALVENARIA, PARA RAMAIS/ DISTRIBUIÇÃO DE INSTALAÇÕES HIDRÁULICAS, DIÂMETROS MENORES OU IGUAIS A 40 MM. AF_09/2023 | M | 2,8913000 | 1.35 | 6,02 | 3.9033 | 17.4056 | 21.3089
| 90453 | SINAPI | PASSANTE TIPO TUBO COM DIÂMETRO DE 40 MM, FIXADO EM LAJE, PARA PASSAGEM DE TUBULAÇÕES COM NO MÁXIMO 32 MM DE DIÂMETRO. AF_09/2023 | UN | 2,5000000 | 2.06 | 1,76 | 5.15 | 4.4 | 9.55
| 90466 | SINAPI | CHUMBAMENTO LINEAR EM ALVENARIA PARA RAMAIS/DISTRIBUIÇÃO DE INSTALAÇÕES HIDRÁULICAS COM DIÂMETROS MENORES OU IGUAIS A 40 MM. AF_09/2023 | M | 2,8913000 | 5.26 | 9,70 | 15.2082 | 28.0456 | 43.2538
| 91185 | SINAPI | FIXAÇÃO DE TUBOS HORIZONTAIS DE PVC ÁGUA, PVC ESGOTO, PVC ÁGUA PLUVIAL, CPVC, PPR, COBRE OU AÇO, DIÂMETROS MENORES OU IGUAIS A 40 MM, COM ABRAÇADEIRA METÁLICA FLEXÍVEL 18 MM, FIXADA DIRETAMENTE NA LAJE. AF_09/2023 | M | 13,9925000 | 7.03 | 16,10 | 98.3673 | 225.2793 | 323.6465
| 91190 | SINAPI | CHUMBAMENTO PONTUAL EM PASSAGEM DE TUBO COM DIÂMETRO MENOR OU IGUAL A 40 MM. AF_09/2023 | UN | 0,5000000 | 4.92 | 5,74 | 2.46 | 2.87 | 5.33
| 94794 | SINAPI | REGISTRO DE GAVETA BRUTO, LATÃO, ROSCÁVEL, 1 1/2", COM ACABAMENTO E CANOPLA CROMADOS - FORNECIMENTO E INSTALAÇÃO. AF_08/2021 | UN | 0,2500000 | 133.71 | 13,88 | 33.4275 | 3.47 | 36.8975
| 103978 | SINAPI | TUBO, PVC, SOLDÁVEL, DE 40MM, INSTALADO EM RAMAL DE DISTRIBUIÇÃO DE ÁGUA - FORNECIMENTO E INSTALAÇÃO. AF_06/2022 | M | 12,0538000 | 15.75 | 8,33 | 189.8473 | 100.4082 | 290.2555
| 103980 | SINAPI | JOELHO 90 GRAUS, PVC, SOLDÁVEL, DN 40MM, INSTALADO EM RAMAL DE DISTRIBUIÇÃO DE ÁGUA - FORNECIMENTO E INSTALAÇÃO. AF_06/2022 | UN | 9,2500000 | 9.42 | 7,16 | 87.135 | 66.23 | 153.365
| 103981 | SINAPI | JOELHO 45 GRAUS, PVC, SOLDÁVEL, DN 40MM, INSTALADO EM RAMAL DE DISTRIBUIÇÃO DE ÁGUA - FORNECIMENTO E INSTALAÇÃO. AF_06/2022 | UN | 1,5000000 | 9.47 | 7,16 | 14.205 | 10.74 | 24.945
| 103988 | SINAPI | LUVA, PVC, SOLDÁVEL, DN 40MM, INSTALADO EM RAMAL DE DISTRIBUIÇÃO DE ÁGUA - FORNECIMENTO E INSTALAÇÃO. AF_06/2022 | UN | 0,2500000 | 7.32 | 4,77 | 1.83 | 1.1925 | 3.0225
| 103992 | SINAPI | ADAPTADOR CURTO COM BOLSA E ROSCA PARA REGISTRO, PVC, SOLDÁVEL, DN 40MM X 1.1/4", INSTALADO EM RAMAL DE DISTRIBUIÇÃO DE ÁGUA - FORNECIMENTO E INSTALAÇÃO. AF_06/2022 | UN | 0,2500000 | 6.49 | 4,40 | 1.6225 | 1.1 | 2.7225
| 103994 | SINAPI | ADAPTADOR CURTO COM BOLSA E ROSCA PARA REGISTRO, PVC, SOLDÁVEL, DN 40MM X 1.1/2", INSTALADO EM RAMAL DE DISTRIBUIÇÃO DE ÁGUA - FORNECIMENTO E INSTALAÇÃO. AF_06/2022 | UN | 0,2500000 | 9.04 | 4,29 | 2.26 | 1.0725 | 3.3325
| 104011 | SINAPI | TE, PVC, SOLDÁVEL, DN 40MM, INSTALADO EM RAMAL DE DISTRIBUIÇÃO DE ÁGUA - FORNECIMENTO E INSTALAÇÃO. AF_06/2022 | UN | 1,5000000 | 14.23 | 9,52 | 21.345 | 14.28 | 35.625
[6 empty] | PREÇO TOTAL UNIT. (c/ taxa): |  | 630.3485 | 621.0632 | 1251.4117

## Comp_Preços_PA
.
.
| GESES – Gerência Executiva de Operações de Serviços, Patrimônio e Suprimentos | [8 empty] | .
| COMAP – Coordenadoria de Manutenção Patrimonial e Predial | [8 empty] | .
|  |  | COMPOSIÇÃO UNITÁRIA DE PREÇOS DE SERVIÇOS |  |  |  |  | DATA | 2025-01-21 | .
| OBRA : | AGENCIAS DO BANCO DA AMAZÔNIA | [7 empty] | .
| SERVIÇO: | SERVIÇOS COMUNS DE ENGENHARIA PARA REPARAÇÕES E ADAPTAÇÕES NA INFRAESTRUTURA FÍSICA DOS IMÓVEIS DO BANCO DA AMAZÔNIA | [7 empty] | .
| LOCAL : | ESTADO DO PARÁ | [7 empty] | .
.
| CODIGO | [8 empty] | .
[5 empty] | COEF | MAT(UNIT) | MO(UNIT) | MAT (TOTAL) | MO (TOTAL)
C01 | C01-BASA | BASE | ADMINISTRAÇÃO DIRETA (NO LOCAL) DE OBRA OU SERVIÇO DE ENGENHARIA DE PEQUENO PORTE - ENCARREGADO DE OBRA E PROFISSIONAL COM FORMAÇÃO EM ENGENHARIA OU ARQUITETURA | MÊS |  |  |  | 531.32 | 4810.57 | 5341.89
| 90777 | SINAPI | ENGENHEIRO CIVIL DE OBRA JUNIOR COM ENCARGOS COMPLEMENTARES | H | 8 | 2.13 | 117,37 | 17.04 | 938.96 | 956
| 93572 | SINAPI | ENCARREGADO GERAL DE OBRAS COM ENCARGOS COMPLEMENTARES | MES | 1 | 514.28 | 3.871,61 | 514.28 | 3871.61 | 4385.89
[6 empty] | PREÇO TOTAL UNIT. (c/ taxa): |  | 531.32 | 4810.57 | 5341.89
.
[5 empty] | COEF | MAT(UNIT) | MO(UNIT) | MAT (TOTAL) | MO (TOTAL)
C02 | C02-BASA | BASE | MOBILIZAÇÃO - (PEQUENA DISTÂNCIA) | UND |  |  |  | 828.55 | 207.06 | 1035.61
| 5824 | SINAPI | CAMINHÃO TOCO, PBT 16.000 KG, CARGA ÚTIL MÁX. 10.685 KG, DIST. ENTRE EIXOS 4,8 M, POTÊNCIA 189 CV, INCLUSIVE CARROCERIA FIXA ABERTA DE MADEIRA P/ TRANSPORTE GERAL DE CARGA SECA, DIMEN. APROX. 2,5 X 7,00 X 0,50 M - CHP DIURNO. AF_06/2014 | CHP | 3 | 204.76 | 21,23 | 614.28 | 63.69 | 677.97
| 5826 | SINAPI | CAMINHÃO TOCO, PBT 16.000 KG, CARGA ÚTIL MÁX. 10.685 KG, DIST. ENTRE EIXOS 4,8 M, POTÊNCIA 189 CV, INCLUSIVE CARROCERIA FIXA ABERTA DE MADEIRA P/ TRANSPORTE GERAL DE CARGA SECA, DIMEN. APROX. 2,5 X 7,00 X 0,50 M - CHI DIURNO. AF_06/2014 | CHI | 5 | 40.75 | 21,23 | 203.75 | 106.15 | 309.9
| 88316 | SINAPI | SERVENTE COM ENCARGOS COMPLEMENTARES | H | 1 | 7.79 | 14,71 | 7.79 | 14.71 | 22.5
| 90776 | SINAPI | ENCARREGADO GERAL COM ENCARGOS COMPLEMENTARES | H | 1 | 2.73 | 22,51 | 2.73 | 22.51 | 25.24
[6 empty] | PREÇO TOTAL UNIT. (c/ taxa): |  | 828.55 | 207.06 | 1035.61
.
[5 empty] | COEF | MAT(UNIT) | MO(UNIT) | MAT (TOTAL) | MO (TOTAL)
C04 | C04-BB-SEDOP-011170 | BASE | DESPESAS LEGAIS ACIMA DE R$ 15.000,00 (CREA E PREFEITURA) | VB |  |  |  | 1024.16 | 0 | 1024.16
| IN173 | BB-7421-PE 2024/01419 | ART - ANOTAÇÃO DE RESPONSABILIDADE TÉCNICA / REGISTRO DE RESPONSABILIDADE TÉCNICA PARA EXECUÇÃO DE OBRA OU SERVIÇO ACIMA DE R$ 15.000,00 | UND | 1 | 332.65 | 0 | 332.65 | 0 | 332.65
| IN02 | SEDOP-PA D00388 | taxas da prefeitura municipal (II) | CJ | 1 | 691,51 | 0 | 691.51 | 0 | 691.51
[6 empty] | PREÇO TOTAL UNIT. (c/ taxa): |  | 1024.16 | 0 | 1024.16
[5 empty] | COEF | MAT(UNIT) | MO(UNIT) | MAT (TOTAL) | MO (TOTAL)
C06 | C06-SINAPI-83730 | BASE | REPARO NA PLATIBANDA, LAJE DE PISO DO PATAMAR DA FACHADA DE ESTRUTURAS DE CONCRETO COM ARGAMASSA POLIMERICA DE ALTO DESEMPENHO, E=2 CM | M2 |  |  |  | 223.455 | 23.46 | 246.915
| 130 | SINAPI | ARGAMASSA POLIMERICA DE REPARO ESTRUTURAL, BICOMPONENTE | KG | 42 | 5,04 | 0,00 | 211.68 | 0 | 211.68
| 88243 | SINAPI | AJUDANTE ESPECIALIZADO COM ENCARGOS COMPLEMENTARES | H | 0.75 | 7.79 | 15,58 | 5.8425 | 11.685 | 17.5275
| 88270 | SINAPI | IMPERMEABILIZADOR COM ENCARGOS COMPLEMENTARES | H | 0.75 | 7.91 | 15,70 | 5.9325 | 11.775 | 17.7075
[6 empty] | PREÇO TOTAL UNIT. (c/ taxa): |  | 223.455 | 23.46 | 246.915
[5 empty] | COEF | MAT(UNIT) | MO(UNIT) | MAT (TOTAL) | MO (TOTAL)
C08 | C08-BASA | BASE | LOGOMARCA ADESIVADA(PICTOGRAMA DA LOGOMARCA "A" L=167CM, H=112CM, PADRÃO DO BANCO, APLICAÇÃO EM PAINÉIS DE VIDRO TEMPERADO | UND |  |  |  | 317.0848 | 2.942 | 320.0268
| IN13 | 11392/ORSE | Adesivo em vinil para plotagem em letreiro de chapa galvanizada (c/aplicação) | m2 | 2.04 | 154.67 | 0 | 315.5268 | 0 | 315.5268
| 88316 | SINAPI | SERVENTE COM ENCARGOS COMPLEMENTARES | H | 0.2 | 7.79 | 14,71 | 1.558 | 2.942 | 4.5
[6 empty] | PREÇO TOTAL UNIT. (c/ taxa): |  | 317.0848 | 2.942 | 320.0268
[5 empty] | COEF | MAT(UNIT) | MO(UNIT) | MAT (TOTAL) | MO (TOTAL)
C09 | C09-BASA | BASE | RELOCALIZAÇÃO E REVITALIZAÇÃO DE PLACAS TIPO BANDEIRAS EXTERNAS COM PINTURA E SUBSTITUIÇÃO DE ELEMENTOS DE INDENTIFICAÇÃO VISUAL PLACAS TIPO BANDEIRAS EXTERNAS | UND |  |  |  | 1056.1266 | 339.5922 | 1395.7188
| IN13 | 11392/ORSE | Adesivo em vinil para plotagem em letreiro de chapa galvanizada (c/aplicação) | m2 | 0.4 | 154.67 | 0 | 61.868 | 0 | 61.868
| 11790 | SINAPI | PARAFUSO M16 EM ACO GALVANIZADO, COMPRIMENTO = 450 MM, DIAMETRO = 16 MM, ROSCA MAQUINA, CABECA QUADRADA | UN | 4 | 32,16 | 0,00 | 128.64 | 0 | 128.64
| 88309 | SINAPI | PEDREIRO COM ENCARGOS COMPLEMENTARES | H | 1 | 7.91 | 20,32 | 7.91 | 20.32 | 28.23
| 5928 | SINAPI | GUINDAUTO HIDRÁULICO, CAPACIDADE MÁXIMA DE CARGA 6200 KG, MOMENTO MÁXIMO DE CARGA 11,7 TM, ALCANCE MÁXIMO HORIZONTAL 9,70 M, INCLUSIVE CAMINHÃO TOCO PBT 16.000 KG, POTÊNCIA DE 189 CV - CHP DIURNO. AF_06/2014 | CHP | 2 | 265.42 | 24,11 | 530.84 | 48.22 | 579.06
| 89259 | SINAPI | GUINDAUTO HIDRÁULICO, CAPACIDADE MÁXIMA DE CARGA 6200 KG, MOMENTO MÁXIMO DE CARGA 11,7 TM, ALCANCE MÁXIMO HORIZONTAL 9,70 M, INCLUSIVE CAMINHÃO TOCO PBT 16.000 KG, POTÊNCIA DE 189 CV - DEPRECIAÇÃO. AF_06/2014 | H | 1 | 28.03 | 0,00 | 28.03 | 0 | 28.03
| 100761 | SINAPI | PINTURA COM TINTA ALQUÍDICA DE ACABAMENTO (ESMALTE SINTÉTICO FOSCO) PULVERIZADA SOBRE SUPERFÍCIES METÁLICAS (EXCETO PERFIL) EXECUTADO EM OBRA (02 DEMÃOS). AF_01/2020_PE | M2 | 6.86 | 30.84 | 21,23 | 211.5624 | 145.6378 | 357.2002
| 88243 | SINAPI | AJUDANTE ESPECIALIZADO COM ENCARGOS COMPLEMENTARES | H | 2 | 7.79 | 15,58 | 15.58 | 31.16 | 46.74
| 100717 | SINAPI | LIXAMENTO MANUAL EM SUPERFÍCIES METÁLICAS EM OBRA. AF_01/2020 | M2 | 6.86 | 3.67 | 6,04 | 25.1762 | 41.4344 | 66.6106
| 88278 | SINAPI | MONTADOR DE ESTRUTURA METÁLICA COM ENCARGOS COMPLEMENTARES | H | 2 | 6.72 | 16,99 | 13.44 | 33.98 | 47.42
| 104785 | SINAPI | FIXAÇÃO DE ELETRODUTOS, DIÂMETROS MENORES OU IGUAIS A 40 MM, COM ABRAÇADEIRA METÁLICA RÍGIDA TIPO D COM PARAFUSO DE FIXAÇÃO 1 1/4", FIXADA DIRETAMENTE NA LAJE OU PAREDE. AF_09/2023 | M | 4 | 8.27 | 4,71 | 33.08 | 18.84 | 51.92
[6 empty] | PREÇO TOTAL UNIT. (c/ taxa): |  | 1056.1266 | 339.5922 | 1395.7188
[5 empty] | COEF | MAT(UNIT) | MO(UNIT) | MAT (TOTAL) | MO (TOTAL)
C11 | C11-BASA | BASE | FORNECIMENTO E INSTALAÇÃO DE FAIXA DE IDENTIFICAÇÃO HORIZONTAL 5,90 X 0,90x0,37M, EM CHAPA DE ALUMÍNIO, ESP=3MM, ESTRUTURA INTERNA EM METALON 30X20 NA 18 E PERFIL ENRIJECIDO NA CHAPA 14, COM PINTURA NAS CORES PADRÃO DO BANCO, SÍMBOLO E LETRAS RECORTADAS DIGITALMENTE NA BANDEJA EM ALUMÍNIO, REVESTIDAS INTERNAMENTE COM CHAPA ACRÍLICA TRANSLÚCIDA NAS CORES PADRÃO DO BANCO E ILUMINAÇÃO INTERNA EM LED | UND |  |  |  | 10696.5498 | 885.1413 | 11581.6911
| c279 | Painel em alumínio composto (acm) constituído por chapas de alumínio, pintadas em ambas as faces, e núcleo de polietileno, espessura total 3,00 mm, incluindo estrutura de fixação | Painel em alumínio composto (acm) constituído por chapas de alumínio, pintadas em ambas as faces, e núcleo de polietileno, espessura total 3,00 mm, incluindo estrutura de fixação | M2 | 5.976 | 687.09 | 128.28 | 4106.0498 | 766.6013 | 4872.6511
| in166 | ORSE-07407 | Placa em acrílico branco leitoso dupla, tipo sanduiche, com aplicação de adesivo sobreposto | M2 | 4 | 1629.56 | 0 | 6518.24 | 0 | 6518.24
| 97610 | SINAPI | LÂMPADA COMPACTA DE LED 10 W, BASE E27 - FORNECIMENTO E INSTALAÇÃO. AF_09/2024 | UN | 2 | 12.52 | 4,14 | 25.04 | 8.28 | 33.32
| 88315 | SINAPI | SERRALHEIRO COM ENCARGOS COMPLEMENTARES | H | 2 | 7.91 | 20,10 | 15.82 | 40.2 | 56.02
| 88316 | SINAPI | SERVENTE COM ENCARGOS COMPLEMENTARES | H | 2 | 7.79 | 14,71 | 15.58 | 29.42 | 45
| 88309 | SINAPI | PEDREIRO COM ENCARGOS COMPLEMENTARES | H | 2 | 7.91 | 20,32 | 15.82 | 40.64 | 56.46
[6 empty] | PREÇO TOTAL UNIT. (c/ taxa): |  | 10696.5498 | 885.1413 | 11581.6911
[5 empty] | COEF | MAT(UNIT) | MO(UNIT) | MAT (TOTAL) | MO (TOTAL)
C12 | C12-BASA | BASE | FORNECIMENTO E INSTALAÇÃO DE PLACA TIPO BANDEIRA DE IDENTIFICAÇÃO HORIZONTAL 1,20X 0,90M, EM CHAPA DE ALUMÍNIO, ESP=3MM, ESTRUTURA INTERNA EM METALON 30X20 NA 18 E PERFIL ENRIJECIDO NA CHAPA 14, COM PINTURA NAS CORES PADRÃO DO BANCO, SÍMBOLO E LETRAS RECORTADAS DIGITALMENTE NA BANDEJA EM ALUMÍNIO, REVESTIDAS INTERNAMENTE COM CHAPA ACRÍLICA TRANSLÚCIDA NAS CORES PADRÃO DO BANCO E ILUMINAÇÃO INTERNA EM LED | UND |  |  |  | 4201.132 | 663.3996 | 4864.5316
| c279 | Painel em alumínio composto (acm) constituído por chapas de alumínio, pintadas em ambas as faces, e núcleo de polietileno, espessura total 3,00 mm, incluindo estrutura de fixação | Painel em alumínio composto (acm) constituído por chapas de alumínio, pintadas em ambas as faces, e núcleo de polietileno, espessura total 3,00 mm, incluindo estrutura de fixação | M2 | 4.32 | 687.09 | 128.28 | 2968.2288 | 554.1696 | 3522.3984
| in166 | ORSE-07407 | Placa em acrílico branco leitoso dupla, tipo sanduiche, com aplicação de adesivo sobreposto | M2 | 0.72 | 1629.56 | 0 | 1173.2832 | 0 | 1173.2832
| 97610 | SINAPI | LÂMPADA COMPACTA DE LED 10 W, BASE E27 - FORNECIMENTO E INSTALAÇÃO. AF_09/2024 | UN | 1 | 12.52 | 4,14 | 12.52 | 4.14 | 16.66
| 88309 | SINAPI | PEDREIRO COM ENCARGOS COMPLEMENTARES | H | 3 | 7.91 | 20,32 | 23.73 | 60.96 | 84.69
| 88316 | SINAPI | SERVENTE COM ENCARGOS COMPLEMENTARES | H | 3 | 7.79 | 14,71 | 23.37 | 44.13 | 67.5
[6 empty] | PREÇO TOTAL UNIT. (c/ taxa): |  | 4201.132 | 663.3996 | 4864.5316
[5 empty] | COEF | MAT(UNIT) | MO(UNIT) | MAT (TOTAL) | MO (TOTAL)
C13 | C13-BASA | BASE | REVITALIZAÇÃO DA PINTURA COM A SUBSTITUIÇÃO DE ELEMENTOS DE INDENTIFICAÇÃO VISUAL DO SUPORTE METÁLICO | UND |  |  |  | 226.4508 | 56.7216 | 283.1724
| in13 | 11392/ORSE | Adesivo em vinil para plotagem em letreiro de chapa galvanizada (c/aplicação) | m2 | 1 | 154.67 | 0 | 154.67 | 0 | 154.67
| 100717 | SINAPI | LIXAMENTO MANUAL EM SUPERFÍCIES METÁLICAS EM OBRA. AF_01/2020 | M2 | 2.08 | 3.67 | 6,04 | 7.6336 | 12.5632 | 20.1968
| 100761 | SINAPI | PINTURA COM TINTA ALQUÍDICA DE ACABAMENTO (ESMALTE SINTÉTICO FOSCO) PULVERIZADA SOBRE SUPERFÍCIES METÁLICAS (EXCETO PERFIL) EXECUTADO EM OBRA (02 DEMÃOS). AF_01/2020_PE | M2 | 2.08 | 30.84 | 21,23 | 64.1472 | 44.1584 | 108.3056
[6 empty] | PREÇO TOTAL UNIT. (c/ taxa): |  | 226.4508 | 56.7216 | 283.1724
[5 empty] | COEF | MAT(UNIT) | MO(UNIT) | MAT (TOTAL) | MO (TOTAL)
C15 | C15-BASA | BASE | SUPORTE TIPO PEDESTAL PARA MAPA TÁTIL, EM AÇO ESCOVADO E PLANO DE MAPA TÁTIL EM BRAILLE, PADRÃO BASA | UND |  |  |  | 2342.68 | 0 | 2342.68
| IN24 | CONT-2019/097-Alenquer-Basa-Atual. INCC-Dez-24 | suporte tipo pedestal para mapa tátil, em aço escovado e plano de mapa tátil em braille | UN | 1 | 2342.68 | 0 | 2342.68 | 0 | 2342.68
[5 empty] | PREÇO TOTAL (unit.): |  |  | 2342.68 | 0 | 2342.68
[5 empty] | COEF | MAT(UNIT) | MO(UNIT) | MAT (TOTAL) | MO (TOTAL)
C16 | C16-BASA | BASE | COLETE EM NYLON 600 PARA CADEIRAS COM INDICATIVOS DE ATENDIMENTO PRIORITÁRIOS | UND |  |  |  | 109.9 | 0 | 109.9
| IN25 | www.mercado.livre.com.br | colete em nylon/corvin para cadeiras com indicativos de atendimento prioritários | UN | 1 | 109.9 | 0 | 109.9 | 0 | 109.9
[5 empty] | PREÇO TOTAL (unit.): |  |  | 109.9 | 0 | 100
[5 empty] | COEF | MAT(UNIT) | MO(UNIT) | MAT (TOTAL) | MO (TOTAL)
C20 | C20-BASA | BASE | FORNECIMENTO E INSTALAÇÃO DE PELÍCULA ADESIVA OPACA, DIM. 12X12CM, CONTENDO SÍMBOLO INTERNACIONAL DE ACESSO,TIPO 1a | UND |  |  |  | 14.3098 | 0.7355 | 15.0453
| IN13 | 11392/ORSE | Adesivo em vinil para plotagem em letreiro de chapa galvanizada (c/aplicação) | m2 | 0.09 | 154.67 | 0 | 13.9203 | 0 | 13.9203
| 88316 | SINAPI | SERVENTE COM ENCARGOS COMPLEMENTARES | H | 0.05 | 7.79 | 14,71 | 0.3895 | 0.7355 | 1.125
[6 empty] | PREÇO TOTAL UNIT. (c/ taxa): |  | 14.3098 | 0.7355 | 15.0453
[5 empty] | COEF | MAT(UNIT) | MO(UNIT) | MAT (TOTAL) | MO (TOTAL)
C22 | C22-BASA | BASE | FORNECIMENTO E INSTALAÇÃO DE FAIXA HORIZONTAL ADESIVADA NA ESPESSURA DE 5CM NOS VIDROS | M |  |  |  | 3.2247 | 2.942 | 6.1667
| IN29 | https://www.jurunense.com/ | faixa horizontal adesivada na espessura de 5cm nos vidros do autoatendimento | m | 1 | 1.6667 | 0 | 1.6667 | 0 | 1.6667
| 88316 | SINAPI | SERVENTE COM ENCARGOS COMPLEMENTARES | H | 0.2 | 7.79 | 14,71 | 1.558 | 2.942 | 4.5
[6 empty] | PREÇO TOTAL UNIT. (c/ taxa): |  | 3.2247 | 2.942 | 6.1667
[5 empty] | COEF | MAT(UNIT) | MO(UNIT) | MAT (TOTAL) | MO (TOTAL)
C25 | C25-BASA-ORSE-07317 | BASE | FORNECIMENTO E INSTALAÇÃO DE PLACA TÁTIL BRAILE/RELEVO AÇO INOX 60X15CM - PERSONALIZADO USO CORRIMÃO., TIPO 2j | UND |  |  |  | 29.6 | 0 | 29.6
| 88309 | SINAPI | PEDREIRO COM ENCARGOS COMPLEMENTARES | H | 0.2 | 7.91 | 20,32 | 1.582 | 4.064 | 5.646
| IN31 | 06889/ORSE | Sinalização para deficientes - placa metálica para corrimão em braille, dim 90 x 25 mm | UN | 1 | 29.6 | 0 | 29.6 | 0 | 29.6
[6 empty] | PREÇO TOTAL UNIT. (c/ taxa): |  | 29.6 | 0 | 29.6
[5 empty] | COEF | MAT(UNIT) | MO(UNIT) | MAT (TOTAL) | MO (TOTAL)
C26 | C26-BASA-07318 | BASE | FORNECIMENTO E INSTALAÇÃO DE ANEL DE TEXTURA PARA CORRIMÃO EM BORRACHA FLEXÍVEL PRETO, TIPO 2k | UND |  |  |  | 47.722 | 4.064 | 51.786
| IN32 | 06889/ORSE | Sinalização para deficientes - anel de borracha para guia de deficiente em corrimão | UN | 1 | 46.14 | 0 | 46.14 | 0 | 46.14
| 88309 | SINAPI | PEDREIRO COM ENCARGOS COMPLEMENTARES | H | 0.2 | 7.91 | 20,32 | 1.582 | 4.064 | 5.646
[6 empty] | PREÇO TOTAL UNIT. (c/ taxa): |  | 47.722 | 4.064 | 51.786
[5 empty] | COEF | MAT(UNIT) | MO(UNIT) | MAT (TOTAL) | MO (TOTAL)
C27 | C27-BASA | BASE | FORNECIMENTO E INSTALAÇÃO DE PAPELEIRA PLÁSTICA TIPO PORTA TOALHA | UND |  |  |  | 63.5975 | 3.6775 | 67.275
| 37401 | SINAPI | TOALHEIRO PLASTICO TIPO DISPENSER PARA PAPEL TOALHA INTERFOLHADO | UN | 1 | 59,33 | 0,00 | 59.33 | 0 | 59.33
| 7568 | SINAPI | BUCHA DE NYLON SEM ABA S10, COM PARAFUSO DE 6,10 X 65 MM EM ACO ZINCADO COM ROSCA SOBERBA, CABECA CHATA E FENDA PHILLIPS | UN | 2 | 1,16 | 0,00 | 2.32 | 0 | 2.32
| 88316 | SINAPI | SERVENTE COM ENCARGOS COMPLEMENTARES | H | 0.25 | 7.79 | 14,71 | 1.9475 | 3.6775 | 5.625
[6 empty] | PREÇO TOTAL UNIT. (c/ taxa): |  | 63.5975 | 3.6775 | 67.275
[5 empty] | COEF | MAT(UNIT) | MO(UNIT) | MAT (TOTAL) | MO (TOTAL)
C31 | C31-BASA-SINAPI-100849 | BASE | FORNECIMENTO E INSTALAÇÃO DE ASSENTO SANITÁRIO EM POLIPROPILENO | UND |  |  |  | 340.336 | 3.8224 | 344.1584
| IN34 | 12620/ORSE | Assento para vaso sanitário , linha vogue plus AP50, da DECA (ou similar) | UN | 1 | 338.85 | 0 | 338.85 | 0 | 338.85
| 88267 | SINAPI | ENCANADOR OU BOMBEIRO HIDRÁULICO COM ENCARGOS COMPLEMENTARES | H | 0.1536 | 7.22 | 20,25 | 1.109 | 3.1104 | 4.2194
| 88316 | SINAPI | SERVENTE COM ENCARGOS COMPLEMENTARES | H | 0.0484 | 7.79 | 14,71 | 0.37704 | 0.71196 | 1.089
[6 empty] | PREÇO TOTAL UNIT. (c/ taxa): |  | 340.336 | 3.8224 | 344.1584
[5 empty] | COEF | MAT(UNIT) | MO(UNIT) | MAT (TOTAL) | MO (TOTAL)
C32 | C32-BASA | BASE | FORNECIMENTO E INSTALAÇÃO DE PORTA OBJETO EM VIDRO INCOLOR DE 10X50CM | UND |  |  |  | 49.1675 | 3.6775 | 52.845
| IN35 | www.MAGALU.COM | porta objeto em vidro incolor 10x50xm | UN | 1 | 44.9 | 0 | 44.9 | 0 | 44.9
| 7568 | SINAPI | BUCHA DE NYLON SEM ABA S10, COM PARAFUSO DE 6,10 X 65 MM EM ACO ZINCADO COM ROSCA SOBERBA, CABECA CHATA E FENDA PHILLIPS | UN | 2 | 1,16 | 0,00 | 2.32 | 0 | 2.32
| 88316 | SINAPI | SERVENTE COM ENCARGOS COMPLEMENTARES | H | 0.25 | 7.79 | 14,71 | 1.9475 | 3.6775 | 5.625
[6 empty] | PREÇO TOTAL UNIT. (c/ taxa): |  | 49.1675 | 3.6775 | 52.845
[5 empty] | COEF | MAT(UNIT) | MO(UNIT) | MAT (TOTAL) | MO (TOTAL)
C33 | C33-BASA-ORSE-11961 | BASE | FORNECIMENTO E INSTALAÇÃO DE ALARME AUDIOVISUAL SEM FIO BIVOLT 110/220V PARA SANITÁRIO ACESSÍVEL DEF. AUDITIVOS E VISUAIS, PLACA TÁTIL EM ALTO RELEVO E BRAILLE ESCRITO: "EMERGÊNCIA: ACIONE O BOTÃO" ) CONFORME NORMA NBR9050. KIT COMPLETO | UND |  |  |  | 553.186 | 6.1557 | 559.3417
| IN36 | ORSE-12838 | Alarme Banheiro Pne Deficiente Físico Conforme Nbr 9050 com acionador | UN | 1 | 550.5 | 0 | 550.5 | 0 | 550.5
| 88264 | SINAPI | ELETRICISTA COM ENCARGOS COMPLEMENTARES | H | 0.17 | 7.9 | 20,69 | 1.343 | 3.5173 | 4.8603
| 88247 | SINAPI | AUXILIAR DE ELETRICISTA COM ENCARGOS COMPLEMENTARES | H | 0.17 | 7.9 | 15,52 | 1.343 | 2.6384 | 3.9814
[6 empty] | PREÇO TOTAL UNIT. (c/ taxa): |  | 553.186 | 6.1557 | 559.3417
[5 empty] | COEF | MAT(UNIT) | MO(UNIT) | MAT (TOTAL) | MO (TOTAL)
C34 | C34-BASA | BASE | FORNECIMENTO E INSTALAÇÃO DE CABIDE/GANCHO EM METAL CROMADO | UND |  |  |  | 46.3475 | 3.6775 | 50.025
| 37399 | SINAPI | CABIDE/GANCHO DE BANHEIRO SIMPLES EM METAL CROMADO | UN | 1 | 42,08 | 0,00 | 42.08 | 0 | 42.08
| 7568 | SINAPI | BUCHA DE NYLON SEM ABA S10, COM PARAFUSO DE 6,10 X 65 MM EM ACO ZINCADO COM ROSCA SOBERBA, CABECA CHATA E FENDA PHILLIPS | UN | 2 | 1,16 | 0,00 | 2.32 | 0 | 2.32
| 88316 | SINAPI | SERVENTE COM ENCARGOS COMPLEMENTARES | H | 0.25 | 7.79 | 14,71 | 1.9475 | 3.6775 | 5.625
[6 empty] | PREÇO TOTAL UNIT. (c/ taxa): |  | 46.3475 | 3.6775 | 50.025
[5 empty] | COEF | MAT(UNIT) | MO(UNIT) | MAT (TOTAL) | MO (TOTAL)
C35 | C35-BASA | BASE | FIXAÇÃO DE PAPELEIRA DE PAREDE NA ALTURA CORRETA | UND |  |  |  | 4.2675 | 3.6775 | 7.945
| 7568 | SINAPI | BUCHA DE NYLON SEM ABA S10, COM PARAFUSO DE 6,10 X 65 MM EM ACO ZINCADO COM ROSCA SOBERBA, CABECA CHATA E FENDA PHILLIPS | UN | 2 | 1,16 | 0,00 | 2.32 | 0 | 2.32
| 88316 | SINAPI | SERVENTE COM ENCARGOS COMPLEMENTARES | H | 0.25 | 7.79 | 14,71 | 1.9475 | 3.6775 | 5.625
[6 empty] | PREÇO TOTAL UNIT. (c/ taxa): |  | 4.2675 | 3.6775 | 7.945
[5 empty] | COEF | MAT(UNIT) | MO(UNIT) | MAT (TOTAL) | MO (TOTAL)
C36 | C36-BASA | BASE | FIXAÇÃO DE ESPELHO DE PAREDE NA ALTURA CORRETA | UND |  |  |  | 4.2675 | 3.6775 | 7.945
| 7568 | SINAPI | BUCHA DE NYLON SEM ABA S10, COM PARAFUSO DE 6,10 X 65 MM EM ACO ZINCADO COM ROSCA SOBERBA, CABECA CHATA E FENDA PHILLIPS | UN | 2 | 1,16 | 0,00 | 2.32 | 0 | 2.32
| 88316 | SINAPI | SERVENTE COM ENCARGOS COMPLEMENTARES | H | 0.25 | 7.79 | 14,71 | 1.9475 | 3.6775 | 5.625
[6 empty] | PREÇO TOTAL UNIT. (c/ taxa): |  | 4.2675 | 3.6775 | 7.945
[5 empty] | COEF | MAT(UNIT) | MO(UNIT) | MAT (TOTAL) | MO (TOTAL)
C37 | C37-ORSE-13417 | BASE | BATEDOR PARA PORTA EM CHAPA DE ALUMÍNIO TIPO XADREZ LAVRADA ESP. 3mm C/ FIXAÇÃO SOBRE MADEIRA LISA OU REVESTIMENTO MELAMÍNICO COM FITA DUPLA FACE | UND |  |  |  | 125.4112 | 10.239 | 135.6502
| IN172 | ORSE-06641 | Chapa de alumínio 1mm - dimensão 2,00 x 1,00 m | M2 | 0.72 | 115.61 | 0 | 83.2392 | 0 | 83.2392
| 1339 | SINAPI | COLA A BASE DE RESINA SINTETICA PARA CHAPA DE LAMINADO MELAMINICO E OUTROS | KG | 1 | 37,51 | 0,00 | 37.51 | 0 | 37.51
| 88261 | SINAPI | CARPINTEIRO DE ESQUADRIA COM ENCARGOS COMPLEMENTARES | H | 0.3 | 7.77 | 18,99 | 2.331 | 5.697 | 8.028
| 88239 | SINAPI | AJUDANTE DE CARPINTEIRO COM ENCARGOS COMPLEMENTARES | H | 0.3 | 7.77 | 15,14 | 2.331 | 4.542 | 6.873
[6 empty] | PREÇO TOTAL UNIT. (c/ taxa): |  | 125.4112 | 10.239 | 135.6502
[5 empty] | COEF | MAT(UNIT) | MO(UNIT) | MAT (TOTAL) | MO (TOTAL)
C39 | C39-SINAPI | BASE | FORNECIMENTO/INSTALACAO LONA PLASTICA PRETA, PARA PROTEÇÃO DA COBERTURA. | M2 |  |  |  | 2.977 | 2.942 | 5.919
| 3777 | SINAPI | LONA PLASTICA PESADA PRETA, E = 150 MICRA | M2 | 1.1 | 1,29 | 0,00 | 1.419 | 0 | 1.419
| 88316 | SINAPI | SERVENTE COM ENCARGOS COMPLEMENTARES | H | 0.2 | 7.79 | 14,71 | 1.558 | 2.942 | 4.5
[6 empty] | PREÇO TOTAL UNIT. (c/ taxa): |  | 2.977 | 2.942 | 5.919
[5 empty] | COEF | MAT(UNIT) | MO(UNIT) | MAT (TOTAL) | MO (TOTAL)
C41 | C41-SEINFRA-C3894 | BASE | LIMPEZA E DESOBSTRUÇÃO DE DESCIDA DÁGUA PLUVIAL | M |  |  |  | 0.5054 | 1.4006 | 1.906
| 88267 | SINAPI | ENCANADOR OU BOMBEIRO HIDRÁULICO COM ENCARGOS COMPLEMENTARES | H | 0.066667 | 7.22 | 20,25 | 0.48133 | 1.35 | 1.8313
| 88248 | SINAPI | AUXILIAR DE ENCANADOR OU BOMBEIRO HIDRÁULICO COM ENCARGOS COMPLEMENTARES | H | 0.0033333 | 7.22 | 15,19 | 0.024067 | 0.050633 | 0.0747
[6 empty] | PREÇO TOTAL UNIT. (c/ taxa): |  | 0.5054 | 1.4006 | 1.906
[5 empty] | COEF | MAT(UNIT) | MO(UNIT) | MAT (TOTAL) | MO (TOTAL)
C42 | C42-SEINFRA-C4212 | BASE | LIMPEZA DE CAIXAS DE INSPEÇÃO | UND |  |  |  | 7.22 | 16.8725 | 24.0924
| 88267 | SINAPI | ENCANADOR OU BOMBEIRO HIDRÁULICO COM ENCARGOS COMPLEMENTARES | H | 0.3325 | 7.22 | 20,25 | 2.4006 | 6.7331 | 9.1338
| 88248 | SINAPI | AUXILIAR DE ENCANADOR OU BOMBEIRO HIDRÁULICO COM ENCARGOS COMPLEMENTARES | H | 0.6675 | 7.22 | 15,19 | 4.8194 | 10.1393 | 14.9587
[6 empty] | PREÇO TOTAL UNIT. (c/ taxa): |  | 7.22 | 16.8725 | 24.0924
[5 empty] | COEF | MAT(UNIT) | MO(UNIT) | MAT (TOTAL) | MO (TOTAL)
C43 | C43-BASA | BASE | FORNECIMENTO E INSTALAÇÃO DE CAIXA COLETORA DE OBJETOS, COM ANTIFURTO EM ACRÍLICO INCOLOR E TRANSPARENTE DE 6MM DE ESPEC. DE 40 X 30CM, | UND |  |  |  | 1001.558 | 2.942 | 1004.5
| IN45 | https://www.mercadolivre.com.br | caixa coletora de objetos, com antifurto em acrílico incolor e transparente de 6mm de espec. de 40 x 30cm | UN | 1 | 1000 | 0 | 1000 | 0 | 1000
| 88316 | SINAPI | SERVENTE COM ENCARGOS COMPLEMENTARES | H | 0.2 | 7.79 | 14,71 | 1.558 | 2.942 | 4.5
[6 empty] | PREÇO TOTAL UNIT. (c/ taxa): |  | 1001.558 | 2.942 | 1004.5
[5 empty] | COEF | MAT(UNIT) | MO(UNIT) | MAT (TOTAL) | MO (TOTAL)
C44 | C44-BASA | BASE | FORNECIMENTO E INSTALAÇÃO DE DIVISÓRIA P/PRIVACIDADE DOS CASH'S - BIOMBO, EM CHAPA METÁLICA N.º 16, PINTADA NAS CORES VERDE E AMARELO, COM ADESIVOS DA LOGOMARCA DO BANCO | UND |  |  |  | 704.69 | 33.7 | 738.39
| IN46 | CONT-2019/097-Alenquer-Basa-Atual. INCC-Dez-24 | divisória p/privacidade dos cash's - biombo, em chapa metálica n.º 16, pintada nas cores verde e amarelo, com adesivos da logomarca do banco | UN | 1 | 689.13 | 0 | 689.13 | 0 | 689.13
| 88261 | SINAPI | CARPINTEIRO DE ESQUADRIA COM ENCARGOS COMPLEMENTARES | H | 1 | 7.77 | 18,99 | 7.77 | 18.99 | 26.76
| 88316 | SINAPI | SERVENTE COM ENCARGOS COMPLEMENTARES | H | 1 | 7.79 | 14,71 | 7.79 | 14.71 | 22.5
[6 empty] | PREÇO TOTAL UNIT. (c/ taxa): |  | 704.69 | 33.7 | 738.39
[5 empty] | COEF | MAT(UNIT) | MO(UNIT) | MAT (TOTAL) | MO (TOTAL)
C45 | C45-BASA | BASE | RECUPERAÇÃO DA ADESIVAGEM E DA PINTURA DE BIOMBO DE P/PRIVACIDADE DOS CASH'S COM ADESIVOS DA LOGOMARCA DO BANCO | UND |  |  |  | 236.9814 | 66.7538 | 303.7352
| in13 | 11392/ORSE | Adesivo em vinil para plotagem em letreiro de chapa galvanizada (c/aplicação) | m2 | 1 | 154.67 | 0 | 154.67 | 0 | 154.67
| 100717 | SINAPI | LIXAMENTO MANUAL EM SUPERFÍCIES METÁLICAS EM OBRA. AF_01/2020 | M2 | 2.34 | 3.67 | 6,04 | 8.5878 | 14.1336 | 22.7214
| 100761 | SINAPI | PINTURA COM TINTA ALQUÍDICA DE ACABAMENTO (ESMALTE SINTÉTICO FOSCO) PULVERIZADA SOBRE SUPERFÍCIES METÁLICAS (EXCETO PERFIL) EXECUTADO EM OBRA (02 DEMÃOS). AF_01/2020_PE | M2 | 2.34 | 30.84 | 21,23 | 72.1656 | 49.6782 | 121.8438
| 88316 | SINAPI | SERVENTE COM ENCARGOS COMPLEMENTARES | H | 0.2 | 7.79 | 14,71 | 1.558 | 2.942 | 4.5
[6 empty] | PREÇO TOTAL UNIT. (c/ taxa): |  | 236.9814 | 66.7538 | 303.7352
[5 empty] | COEF | MAT(UNIT) | MO(UNIT) | MAT (TOTAL) | MO (TOTAL)
C46 | C46-BASA | BASE | FORNECIMENTO E INSTALAÇÃO DE BANQUETA DO BIOMBO, EM CHAPA METÁLICA N.º 16, PINTADA NA COR VERDE, CONFORME DETALHES A SER FORNECIDO PELO BANCO | UND |  |  |  | 81.3031 | 9.4941 | 90.7972
| 100701 | SINAPI | PORTA DE FERRO, DE ABRIR, TIPO GRADE COM CHAPA, COM GUARNIÇÕES. AF_12/2019 | M2 | 0.1157 | 627.56 | 14,17 | 72.6087 | 1.6395 | 74.2482
| 100761 | SINAPI | PINTURA COM TINTA ALQUÍDICA DE ACABAMENTO (ESMALTE SINTÉTICO FOSCO) PULVERIZADA SOBRE SUPERFÍCIES METÁLICAS (EXCETO PERFIL) EXECUTADO EM OBRA (02 DEMÃOS). AF_01/2020_PE | M2 | 0.2314 | 30.84 | 21,23 | 7.1364 | 4.9126 | 12.049
| 88316 | SINAPI | SERVENTE COM ENCARGOS COMPLEMENTARES | H | 0.2 | 7.79 | 14,71 | 1.558 | 2.942 | 4.5
[6 empty] | PREÇO TOTAL UNIT. (c/ taxa): |  | 81.3031 | 9.4941 | 90.7972
[5 empty] | COEF | MAT(UNIT) | MO(UNIT) | MAT (TOTAL) | MO (TOTAL)
C47 | C47-BASA | BASE | FORNECIMENTO E INSTALAÇÃO DE PAINEL DE IDENTIFICAÇÃO DOS CASH’S, SENDO PLACA DE FUNDO EM CHAPA DE ALUMÍNIO DOBRADA DE 3MM, NA COR AMARELA, TAMANHO DE 1,20M E PLACA INDICADORA DE FUNÇÃO EM CHAPA DE ALUMINIO TAMANHO DE 80X40 CM NA COR VERDE, COM LOGOMARCA EM PELÍCULA OPACA AUTO-ADESIVA NA VERSÃO NEGATIVA | UND |  |  |  | 583.9993 | 158.4787 | 742.478
| IN13 | 11392/ORSE | Adesivo em vinil para plotagem em letreiro de chapa galvanizada (c/aplicação) | m2 | 1 | 154.67 | 0 | 154.67 | 0 | 154.67
| 43701 | SINAPI | CHAPA/BOBINA LISA EM ALUMINIO, LIGA 1.200 - H14, QUALQUER ESPESSURA, QUALQUER LARGURA | KG | 7.6545 | 41,50 | 0,00 | 317.6617 | 0 | 317.6617
| 100761 | SINAPI | PINTURA COM TINTA ALQUÍDICA DE ACABAMENTO (ESMALTE SINTÉTICO FOSCO) PULVERIZADA SOBRE SUPERFÍCIES METÁLICAS (EXCETO PERFIL) EXECUTADO EM OBRA (02 DEMÃOS). AF_01/2020_PE | M2 | 1.89 | 30.84 | 21,23 | 58.2876 | 40.1247 | 98.4123
| 88315 | SINAPI | SERRALHEIRO COM ENCARGOS COMPLEMENTARES | H | 3.4 | 7.91 | 20,10 | 26.894 | 68.34 | 95.234
| 88316 | SINAPI | SERVENTE COM ENCARGOS COMPLEMENTARES | H | 3.4 | 7.79 | 14,71 | 26.486 | 50.014 | 76.5
[6 empty] | PREÇO TOTAL UNIT. (c/ taxa): |  | 583.9993 | 158.4787 | 742.478
[5 empty] | COEF | MAT(UNIT) | MO(UNIT) | MAT (TOTAL) | MO (TOTAL)
C48 | C48-BASA | BASE | RECUPERAÇÃO DE ADESIVAGEM E PINTURA DE TOTEM INTERNO DE SINALIZAÇÃO E INFORMAÇÕES (50 X 175 X 15)CM, NAS CORES VERDE E AMARELO, LOGOMARCAS ADESIVADAS | UND |  |  |  | 491.7674 | 100.1754 | 591.9428
| in13 | 11392/ORSE | Adesivo em vinil para plotagem em letreiro de chapa galvanizada (c/aplicação) | m2 | 1.75 | 154.67 | 0 | 270.6725 | 0 | 270.6725
| 100717 | SINAPI | LIXAMENTO MANUAL EM SUPERFÍCIES METÁLICAS EM OBRA. AF_01/2020 | M2 | 3.51 | 3.67 | 6,04 | 12.8817 | 21.2004 | 34.0821
| 100761 | SINAPI | PINTURA COM TINTA ALQUÍDICA DE ACABAMENTO (ESMALTE SINTÉTICO FOSCO) PULVERIZADA SOBRE SUPERFÍCIES METÁLICAS (EXCETO PERFIL) EXECUTADO EM OBRA (02 DEMÃOS). AF_01/2020_PE | M2 | 3.51 | 30.84 | 21,23 | 108.2484 | 74.5173 | 182.7657
| 100727 | SINAPI | PINTURA COM TINTA EPOXÍDICA DE FUNDO PULVERIZADA SOBRE PERFIL METÁLICO EXECUTADO EM FÁBRICA (POR DEMÃO). AF_01/2020_PE | M2 | 3.51 | 28.48 | 1,27 | 99.9648 | 4.4577 | 104.4225
[6 empty] | PREÇO TOTAL UNIT. (c/ taxa): |  | 491.7674 | 100.1754 | 591.9428
[5 empty] | COEF | MAT(UNIT) | MO(UNIT) | MAT (TOTAL) | MO (TOTAL)
C51 | C51-SINAPI-95471 | BASE | INSTALAÇÃO DE APARELHOS SANITÁRIOS | UND |  |  |  | 88.2384 | 22.4786 | 110.717
| 37329 | SINAPI | REJUNTE EPOXI, QUALQUER COR | KG | 0.1469 | 111,30 | 0,00 | 16.35 | 0 | 16.35
| 4384 | SINAPI | PARAFUSO NIQUELADO COM ACABAMENTO CROMADO PARA FIXAR PECA SANITARIA, INCLUI PORCA CEGA, ARRUELA E BUCHA DE NYLON TAMANHO S-10 | UN | 2 | 24,93 | 0,00 | 49.86 | 0 | 49.86
| 6138 | SINAPI | ANEL DE VEDACAO, PVC FLEXIVEL, 100 MM, PARA SAIDA DE BACIA / VASO SANITARIO | UN | 1 | 13,22 | 0,00 | 13.22 | 0 | 13.22
| 88267 | SINAPI | ENCANADOR OU BOMBEIRO HIDRÁULICO COM ENCARGOS COMPLEMENTARES | H | 0.78 | 7.22 | 20,25 | 5.6316 | 15.795 | 21.4266
| 88248 | SINAPI | AUXILIAR DE ENCANADOR OU BOMBEIRO HIDRÁULICO COM ENCARGOS COMPLEMENTARES | H | 0.44 | 7.22 | 15,19 | 3.1768 | 6.6836 | 9.8604
[6 empty] | PREÇO TOTAL UNIT. (c/ taxa): |  | 88.2384 | 22.4786 | 110.717
[5 empty] | COEF | MAT(UNIT) | MO(UNIT) | MAT (TOTAL) | MO (TOTAL)
C53 | C53-BASA | BASE | TELA ARAME GALVANIZADO, MALHA 1MM, MALHA 15X15MM E MOLDURA DE ACO | M2 |  |  |  | 319.5023 | 314.12 | 633.6223
| 574 | SINAPI | CANTONEIRA (ABAS IGUAIS) EM ACO CARBONO, 38,1 MM X 3,17 MM (L X E), 3,48 KG/M | M | 4 | 28,60 | 0,00 | 114.4 | 0 | 114.4
| 7167 | SINAPI | TELA DE ARAME GALVANIZADA QUADRANGULAR / LOSANGULAR, FIO 2,11 MM (14 BWG), MALHA 5 X 5 CM, H = 2 M | M2 | 1.1 | 34,56 | 0,00 | 38.016 | 0 | 38.016
| 98764 | SINAPI | INVERSOR DE SOLDA MONOFÁSICO DE 160 A, POTÊNCIA DE 5400 W, TENSÃO DE 220 V, PARA SOLDA COM ELETRODOS DE 2,0 A 4,0 MM E PROCESSO TIG - CHP DIURNO. AF_06/2018 | CHP | 3.82 | 5.42 | 0,00 | 20.7044 | 0 | 20.7044
| 98765 | SINAPI | INVERSOR DE SOLDA MONOFÁSICO DE 160 A, POTÊNCIA DE 5400 W, TENSÃO DE 220 V, PARA SOLDA COM ELETRODOS DE 2,0 A 4,0 MM E PROCESSO TIG - CHI DIURNO. AF_06/2018 | CHI | 0.67 | 0.07 | 0,00 | 0.0469 | 0 | 0.0469
| 88315 | SINAPI | SERRALHEIRO COM ENCARGOS COMPLEMENTARES | H | 7 | 7.91 | 20,10 | 55.37 | 140.7 | 196.07
| 88251 | SINAPI | AUXILIAR DE SERRALHEIRO COM ENCARGOS COMPLEMENTARES | H | 11.5 | 7.91 | 15,08 | 90.965 | 173.42 | 264.385
[6 empty] | PREÇO TOTAL UNIT. (c/ taxa): |  | 319.5023 | 314.12 | 633.6223
[5 empty] | COEF | MAT(UNIT) | MO(UNIT) | MAT (TOTAL) | MO (TOTAL)
C55 | C55-BASA | BASE | DESMONTAGEM E MONTAGEM DE ESTAÇÃO DE TRABALHO E BATERIA DOS CAIXAS | UND |  |  |  | 19.49 | 44.175 | 63.665
| 88239 | SINAPI | AJUDANTE DE CARPINTEIRO COM ENCARGOS COMPLEMENTARES | H | 1 | 7.77 | 15,14 | 7.77 | 15.14 | 22.91
| 88264 | SINAPI | ELETRICISTA COM ENCARGOS COMPLEMENTARES | H | 0.5 | 7.9 | 20,69 | 3.95 | 10.345 | 14.295
| 88273 | SINAPI | MARCENEIRO COM ENCARGOS COMPLEMENTARES | H | 1 | 7.77 | 18,69 | 7.77 | 18.69 | 26.46
[6 empty] | PREÇO TOTAL UNIT. (c/ taxa): |  | 19.49 | 44.175 | 63.665
[5 empty] | COEF | MAT(UNIT) | MO(UNIT) | MAT (TOTAL) | MO (TOTAL)
C56 | C56-BASA | BASE | REVITALIZAÇÃO DE PAINEL DE IDENTIFICAÇÃO DOS CASH’S, NA COR AMARELA, TAMANHO DE 1,20M E PLACA INDICADORA DE FUNÇÃO EM CHAPA DE ALUMINIO TAMANHO DE 80X40 CM NA COR VERDE, COM LOGOMARCA EM PELÍCULA OPACA AUTO-ADESIVA NA VERSÃO NEGATIVA | UND |  |  |  | 77.2504 | 19.107 | 96.3574
| IN13 | 11392/ORSE | Adesivo em vinil para plotagem em letreiro de chapa galvanizada (c/aplicação) | m2 | 0.32 | 154.67 | 0 | 49.4944 | 0 | 49.4944
| 100761 | SINAPI | PINTURA COM TINTA ALQUÍDICA DE ACABAMENTO (ESMALTE SINTÉTICO FOSCO) PULVERIZADA SOBRE SUPERFÍCIES METÁLICAS (EXCETO PERFIL) EXECUTADO EM OBRA (02 DEMÃOS). AF_01/2020_PE | M2 | 0.9 | 30.84 | 21,23 | 27.756 | 19.107 | 46.863
[6 empty] | PREÇO TOTAL UNIT. (c/ taxa): |  | 77.2504 | 19.107 | 96.3574
[5 empty] | COEF | MAT(UNIT) | MO(UNIT) | MAT (TOTAL) | MO (TOTAL)
C57 | C57-SINAPI-101905 | BASE | INSTALAÇÃO DE EXTINTOR INCENDIO | UND |  |  |  | 8.0049 | 16.2103 | 24.2151
| 4350 | SINAPI | BUCHA DE NYLON, DIAMETRO DO FURO 8 MM, COMPRIMENTO 40 MM, COM PARAFUSO DE ROSCA SOBERBA, CABECA CHATA, FENDA SIMPLES, 4,8 X 50 MM | UN | 2 | 0,70 | 0,00 | 1.4 | 0 | 1.4
| 88248 | SINAPI | AUXILIAR DE ENCANADOR OU BOMBEIRO HIDRÁULICO COM ENCARGOS COMPLEMENTARES | H | 0.4574 | 7.22 | 15,19 | 3.3024 | 6.9479 | 10.2503
| 88267 | SINAPI | ENCANADOR OU BOMBEIRO HIDRÁULICO COM ENCARGOS COMPLEMENTARES | H | 0.4574 | 7.22 | 20,25 | 3.3024 | 9.2623 | 12.5648
[6 empty] | PREÇO TOTAL UNIT. (c/ taxa): |  | 8.0049 | 16.2103 | 24.2151
[5 empty] | COEF | MAT(UNIT) | MO(UNIT) | MAT (TOTAL) | MO (TOTAL)
C65 | C65-BASA | BASE | REMOÇÃO DE CAIXA COLETORA EM ACRÍLICO FIXADA EM VIDRO | UND |  |  |  | 7.79 | 14.71 | 22.5
| 88316 | SINAPI | SERVENTE COM ENCARGOS COMPLEMENTARES | H | 1 | 7.79 | 14,71 | 7.79 | 14.71 | 22.5
[6 empty] | PREÇO TOTAL UNIT. (c/ taxa): |  | 7.79 | 14.71 | 22.5
[5 empty] | COEF | MAT(UNIT) | MO(UNIT) | MAT (TOTAL) | MO (TOTAL)
C66 | C66-SINAPI39390 | BASE | PROJETOR DE LED 30W, COMPLETA CONFORME A ESPECIFICAÇÃO | UND |  |  |  | 48.39 | 16.2945 | 64.6845
| 39390 | SINAPI | LUMINARIA LED REFLETOR RETANGULAR BIVOLT, LUZ BRANCA, 30 W | UN | 1 | 41,28 | 0,00 | 41.28 | 0 | 41.28
| 88264 | SINAPI | ELETRICISTA COM ENCARGOS COMPLEMENTARES | H | 0.45 | 7.9 | 20,69 | 3.555 | 9.3105 | 12.8655
| 88247 | SINAPI | AUXILIAR DE ELETRICISTA COM ENCARGOS COMPLEMENTARES | H | 0.45 | 7.9 | 15,52 | 3.555 | 6.984 | 10.539
[6 empty] | PREÇO TOTAL UNIT. (c/ taxa): |  | 48.39 | 16.2945 | 64.6845
[5 empty] | COEF | MAT(UNIT) | MO(UNIT) | MAT (TOTAL) | MO (TOTAL)
C67 | C67-BASA | BASE | FORNECIMENTO E INSTALAÇÃO DE PLACA DE PORTA (30 X 8)CM, EM ACRÍLICO 5MM, INCLUSIVE FITA ADESIVA DUPLA FACE | UND |  |  |  | 65.948 | 2.942 | 68.89
| 10851 | SINAPI | PLACA DE ACRILICO TRANSPARENTE ADESIVADA PARA SINALIZACAO DE PORTAS, BORDA POLIDA, DE *25 X 8*, E = 6 MM (NAO INCLUI ACESSORIOS PARA FIXACAO) | UN | 1 | 64,39 | 0,00 | 64.39 | 0 | 64.39
| 88316 | SINAPI | SERVENTE COM ENCARGOS COMPLEMENTARES | H | 0.2 | 7.79 | 14,71 | 1.558 | 2.942 | 4.5
[6 empty] | PREÇO TOTAL UNIT. (c/ taxa): |  | 65.948 | 2.942 | 68.89
[5 empty] | COEF | MAT(UNIT) | MO(UNIT) | MAT (TOTAL) | MO (TOTAL)
C68 | C68-SINAPI-102184 | BASE | AJUSTE DA PORTA DE VIDRO TEMPERADO EXISTENTE | UND |  |  |  | 0 | 111.23 | 111.23
| 102184 | SINAPI | PORTA DE ABRIR COM MOLA HIDRÁULICA, EM VIDRO TEMPERADO, 90X210 CM, ESPESSURA 10 MM, INCLUSIVE ACESSÓRIOS. AF_01/2021 | UN | 1 | 0 | 111,23 | 0 | 111.23 | 111.23
[6 empty] | PREÇO TOTAL UNIT. (c/ taxa): |  | 0 | 111.23 | 111.23
[5 empty] | COEF | MAT(UNIT) | MO(UNIT) | MAT (TOTAL) | MO (TOTAL)
C70 | C70-BASA | BASE | FORNECIMENTO E INSTALAÇÃO DE PLACA DE PAREDE TÁTIL (TIPO 2b E 2c) PARA SANITÁRIO PÚBLICO MAS/FEM (20X10CM) EM ACRÍLICO 5MM, INCLUSIVE FITA DESIVADA DUPLA FACE | UND |  |  |  | 225.558 | 2.942 | 228.5
| IN68 | https://totalacessibilidade.com.br/nº 16 | PLACA TÁTIL BRAILLE/RELEVO/SONORA DS TOTAL TECH ® NFC ACRÍLICO 30X15CM - USO SINALIZAÇÃO DIVERSAS. ATÉ 60 CARACTERES (04 PALAVRAS. EX: GABINETE DO PREFEITO DE SÃO PAULO-SP, SECRETARIA DE PLANEJAMENTO E URBANISMO) | UND | 1 | 224 | 0 | 224 | 0 | 224
| 88316 | SINAPI | SERVENTE COM ENCARGOS COMPLEMENTARES | H | 0.2 | 7.79 | 14,71 | 1.558 | 2.942 | 4.5
[6 empty] | PREÇO TOTAL UNIT. (c/ taxa): |  | 225.558 | 2.942 | 228.5
[5 empty] | COEF | MAT(UNIT) | MO(UNIT) | MAT (TOTAL) | MO (TOTAL)
C71 | C71-SINAPI | BASE | ORGANIZAÇÃO DA FIAÇÃO INTERNA DO RACK NO CPD (REMOÇÃO DE PAT CORDS, TESTE DE CONTINUIDADE,DENT. DE CABOS, ETC) | UND |  |  |  | 126.4 | 289.68 | 416.08
| 88264 | SINAPI | ELETRICISTA COM ENCARGOS COMPLEMENTARES | H | 8 | 7.9 | 20,69 | 63.2 | 165.52 | 228.72
| 88247 | SINAPI | AUXILIAR DE ELETRICISTA COM ENCARGOS COMPLEMENTARES | H | 8 | 7.9 | 15,52 | 63.2 | 124.16 | 187.36
[6 empty] | PREÇO TOTAL UNIT. (c/ taxa): |  | 126.4 | 289.68 | 416.08
[5 empty] | COEF | MAT(UNIT) | MO(UNIT) | MAT (TOTAL) | MO (TOTAL)
C72 | C72-SEDOP-250643 | BASE | Concertina simples em aco galvanizado de alta resistencia, com espiral de 300 m 12,16mm, d =2,76 mm no muro (fundos e lateral) | M |  |  |  | 48.6 | 70.06 | 118.66
| 34347 | SINAPI | CONCERTINA SIMPLES EM ACO GALVANIZADO DE ALTA RESISTENCIA, COM ESPIRAL DE 300 MM, D = 2,76 MM | M | 1 | 17,20 | 0,00 | 17.2 | 0 | 17.2
| 88309 | SINAPI | PEDREIRO COM ENCARGOS COMPLEMENTARES | H | 2 | 7.91 | 20,32 | 15.82 | 40.64 | 56.46
| 88316 | SINAPI | SERVENTE COM ENCARGOS COMPLEMENTARES | H | 2 | 7.79 | 14,71 | 15.58 | 29.42 | 45
[6 empty] | PREÇO TOTAL UNIT. (c/ taxa): |  | 48.6 | 70.06 | 118.66
[5 empty] | COEF | MAT(UNIT) | MO(UNIT) | MAT (TOTAL) | MO (TOTAL)
C74 | C74- SINAPI-90822 | BASE | INSTALAÇÃO DE PORTA DE MADEIRA EM MELAMINICO | UND |  |  |  | 18.0186 | 41.0618 | 59.0804
| 88261 | SINAPI | CARPINTEIRO DE ESQUADRIA COM ENCARGOS COMPLEMENTARES | H | 1.546 | 7.77 | 18,99 | 12.0124 | 29.3585 | 41.371
| 88239 | SINAPI | AJUDANTE DE CARPINTEIRO COM ENCARGOS COMPLEMENTARES | H | 0.773 | 7.77 | 15,14 | 6.0062 | 11.7032 | 17.7094
[6 empty] | PREÇO TOTAL UNIT. (c/ taxa): |  | 18.0186 | 41.0618 | 59.0804
[5 empty] | COEF | MAT(UNIT) | MO(UNIT) | MAT (TOTAL) | MO (TOTAL)
C85 | C85-BASA-ORSE-03692 | BASE | FORNECIMENTO E INSTALAÇÃO DE TORNEIRA CROMADA DE LAVATÓRIO TIPO MONOCOMANDO COM CICLO DE FECHAMENTO AUTOMÁTICO, FAB. DECA, MOLDEO DECAMATIC, REF. 1170C | UND |  |  |  | 384.9359 | 2.4807 | 387.4166
| IN39 | ORSE- 02747 | Torneira cromada para lavatório, DECA 1173C (Decamatic Eco) ou similar | UN | 1 | 383.9 | 0 | 383.9 | 0 | 383.9
| 3146 | SINAPI | FITA VEDA ROSCA, EM PTFE, ROLO DE 18 MM X 10 M (L X C) | UN | 0.0304 | 3,20 | 0,00 | 0.09728 | 0 | 0.09728
| 88267 | SINAPI | ENCANADOR OU BOMBEIRO HIDRÁULICO COM ENCARGOS COMPLEMENTARES | H | 0.1 | 7.22 | 20,25 | 0.722 | 2.025 | 2.747
| 88248 | SINAPI | AUXILIAR DE ENCANADOR OU BOMBEIRO HIDRÁULICO COM ENCARGOS COMPLEMENTARES | H | 0.03 | 7.22 | 15,19 | 0.2166 | 0.4557 | 0.6723
[6 empty] | PREÇO TOTAL UNIT. (c/ taxa): |  | 384.9359 | 2.4807 | 387.4166
[5 empty] | COEF | MAT(UNIT) | MO(UNIT) | MAT (TOTAL) | MO (TOTAL)
C86 | C86-BASA | BASE | FORNECIMENTO E INSTALAÇÃO DE PERSIANA VERTICAL EM PVC, 9CM , BRANCO GELO | M2 |  |  |  | 311.715 | 66.26 | 377.975
| IN51 | BB-7421-PE 2024/01419 | persianas verticais em pvc, branco gelo, largura de 9 cm | M2 | 1 | 295.21 | 35.78 | 295.21 | 35.78 | 330.99
| 7568 | SINAPI | BUCHA DE NYLON SEM ABA S10, COM PARAFUSO DE 6,10 X 65 MM EM ACO ZINCADO COM ROSCA SOBERBA, CABECA CHATA E FENDA PHILLIPS | UN | 4 | 1,16 | 0,00 | 4.64 | 0 | 4.64
| 88309 | SINAPI | PEDREIRO COM ENCARGOS COMPLEMENTARES | H | 1.5 | 7.91 | 20,32 | 11.865 | 30.48 | 42.345
[6 empty] | PREÇO TOTAL UNIT. (c/ taxa): |  | 311.715 | 66.26 | 377.975
[5 empty] | COEF | MAT(UNIT) | MO(UNIT) | MAT (TOTAL) | MO (TOTAL)
C89 | C89-BASA | BASE | DESINSTALAÇÃO DE NO-BREAKS | UND |  |  |  | 31.6 | 72.42 | 104.02
| 88264 | SINAPI | ELETRICISTA COM ENCARGOS COMPLEMENTARES | H | 2 | 7.9 | 20,69 | 15.8 | 41.38 | 57.18
| 88247 | SINAPI | AUXILIAR DE ELETRICISTA COM ENCARGOS COMPLEMENTARES | H | 2 | 7.9 | 15,52 | 15.8 | 31.04 | 46.84
[6 empty] | PREÇO TOTAL UNIT. (c/ taxa): |  | 31.6 | 72.42 | 104.02
[5 empty] | COEF | MAT(UNIT) | MO(UNIT) | MAT (TOTAL) | MO (TOTAL)
C91 | C91-SINAPI-10527 | BASE | LOCACAO DE ANDAIME METALICO TUBULAR DE ENCAIXE, TIPO DE TORRE, CADA PAINEL COM LARGURA DE 1 ATE 1,5 M E ALTURA DE *1,00* M, INCLUINDO DIAGONAL, BARRAS DE LIGACAO, SAPATAS OU RODIZIOS E DEMAIS ITENS NECESSARIOS A MONTAGEM (NAO INCLUI INSTALACAO) | MXMES |  |  |  | 22 | 0 | 22
| 10527 | SINAPI | LOCACAO DE ANDAIME METALICO TUBULAR DE ENCAIXE, TIPO DE TORRE, CADA PAINEL COM LARGURA DE 1 ATE 1,5 M E ALTURA DE *1,00* M, INCLUINDO DIAGONAL, BARRAS DE LIGACAO, SAPATAS OU RODIZIOS E DEMAIS ITENS NECESSARIOS A MONTAGEM (NAO INCLUI INSTALACAO) | MXMES | 1 | 22,00 | 0,00 | 22 | 0 | 22
[6 empty] | PREÇO TOTAL UNIT. (c/ taxa): |  | 22 | 0 | 22
|  |  |  | UND | COEF | MAT(UNIT) | MO(UNIT) | MAT (TOTAL) | MO (TOTAL) | TOTAL
C92 | C92-BASA | BASE | REMOÇÃO DE PLACA DE IDENTIFICAÇÃO HORIZONTAL METÁLICA DA FACHADA DO BANCO | UND |  |  |  | 309.15 | 60.01 | 369.16
| 5928 | SINAPI | GUINDAUTO HIDRÁULICO, CAPACIDADE MÁXIMA DE CARGA 6200 KG, MOMENTO MÁXIMO DE CARGA 11,7 TM, ALCANCE MÁXIMO HORIZONTAL 9,70 M, INCLUSIVE CAMINHÃO TOCO PBT 16.000 KG, POTÊNCIA DE 189 CV - CHP DIURNO. AF_06/2014 | CHP | 1 | 265.42 | 24,11 | 265.42 | 24.11 | 289.53
| 89259 | SINAPI | GUINDAUTO HIDRÁULICO, CAPACIDADE MÁXIMA DE CARGA 6200 KG, MOMENTO MÁXIMO DE CARGA 11,7 TM, ALCANCE MÁXIMO HORIZONTAL 9,70 M, INCLUSIVE CAMINHÃO TOCO PBT 16.000 KG, POTÊNCIA DE 189 CV - DEPRECIAÇÃO. AF_06/2014 | H | 1 | 28.03 | 0,00 | 28.03 | 0 | 28.03
| 88309 | SINAPI | PEDREIRO COM ENCARGOS COMPLEMENTARES | H | 1 | 7.91 | 20,32 | 7.91 | 20.32 | 28.23
| 88243 | SINAPI | AJUDANTE ESPECIALIZADO COM ENCARGOS COMPLEMENTARES | H | 1 | 7.79 | 15,58 | 7.79 | 15.58 | 23.37
[6 empty] | PREÇO TOTAL UNIT. (c/ taxa): |  | 309.15 | 60.01 | 369.16
|  |  |  | UND | COEF | MAT(UNIT) | MO(UNIT) | MAT (TOTAL) | MO (TOTAL) | TOTAL
C93 | C93-BASA | BASE | REMOÇÃO DE ADESIVOS NA VIDRAÇARIA | UND |  |  |  | 0.779 | 1.471 | 2.25
| 88316 | SINAPI | SERVENTE COM ENCARGOS COMPLEMENTARES | H | 0.1 | 7.79 | 14,71 | 0.779 | 1.471 | 2.25
[6 empty] | PREÇO TOTAL UNIT. (c/ taxa): |  | 0.779 | 1.471 | 2.25
|  |  |  | UND | COEF | MAT(UNIT) | MO(UNIT) | MAT (TOTAL) | MO (TOTAL) | TOTAL
C94 | C94-BASA | BASE | REMOÇÃO DE PLACA METÁLICA DE IDENTIFICAÇÃO VISUAL DOS CASH'S DO BANCO | UND |  |  |  | 15.56 | 34.81 | 50.37
| 88316 | SINAPI | SERVENTE COM ENCARGOS COMPLEMENTARES | H | 1 | 7.79 | 14,71 | 7.79 | 14.71 | 22.5
| 88262 | SINAPI | CARPINTEIRO DE FORMAS COM ENCARGOS COMPLEMENTARES | H | 1 | 7.77 | 20,10 | 7.77 | 20.1 | 27.87
[6 empty] | PREÇO TOTAL UNIT. (c/ taxa): |  | 15.56 | 34.81 | 50.37
|  |  |  | UND | COEF | MAT(UNIT) | MO(UNIT) | MAT (TOTAL) | MO (TOTAL) | TOTAL
C95 | C95-BASA | BASE | REMOÇÃO DE BIOMBO DE PRIVACIDADE METÁLICO DOS CASH'S DO BANCO | UND |  |  |  | 7.85 | 17.515 | 25.365
| 88309 | SINAPI | PEDREIRO COM ENCARGOS COMPLEMENTARES | H | 0.5 | 7.91 | 20,32 | 3.955 | 10.16 | 14.115
| 88316 | SINAPI | SERVENTE COM ENCARGOS COMPLEMENTARES | H | 0.5 | 7.79 | 14,71 | 3.895 | 7.355 | 11.25
[6 empty] | PREÇO TOTAL UNIT. (c/ taxa): |  | 7.85 | 17.515 | 25.365
|  |  |  | UND | COEF | MAT(UNIT) | MO(UNIT) | MAT (TOTAL) | MO (TOTAL) | TOTAL
C96 | C96-BASA | BASE | REMOÇÃO DE TOTEM METÁLICO INTERNO DO BANCO | UND |  |  |  | 3.116 | 5.884 | 9
| 88316 | SINAPI | SERVENTE COM ENCARGOS COMPLEMENTARES | H | 0.4 | 7.79 | 14,71 | 3.116 | 5.884 | 9
[6 empty] | PREÇO TOTAL UNIT. (c/ taxa): |  | 3.116 | 5.884 | 9
|  |  |  | UND | COEF | MAT(UNIT) | MO(UNIT) | MAT (TOTAL) | MO (TOTAL) | TOTAL
C97 | C97-BASA-ORSE- 12376 | BASE | DESINSTALAÇÃO DE AR CONDICIONADO TIPO SPLITS (9000 A 36000 BTUS)-CONDENSADORA, EVAPORADORAS E REDES FRIGORÍGENAS | UND |  |  |  | 7.845 | 17.7 | 25.545
| 88264 | SINAPI | ELETRICISTA COM ENCARGOS COMPLEMENTARES | H | 0.5 | 7.9 | 20,69 | 3.95 | 10.345 | 14.295
| 88316 | SINAPI | SERVENTE COM ENCARGOS COMPLEMENTARES | H | 0.5 | 7.79 | 14,71 | 3.895 | 7.355 | 11.25
[6 empty] | PREÇO TOTAL UNIT. (c/ taxa): |  | 7.845 | 17.7 | 25.545
|  |  |  | UND | COEF | MAT(UNIT) | MO(UNIT) | MAT (TOTAL) | MO (TOTAL) | TOTAL
C98 | C98-BASA | BASE | REMOÇÃO DE PORTA CARTAZ DE PAREDE | UND |  |  |  | 3.895 | 7.355 | 11.25
| 88316 | SINAPI | SERVENTE COM ENCARGOS COMPLEMENTARES | H | 0.5 | 7.79 | 14,71 | 3.895 | 7.355 | 11.25
[6 empty] | PREÇO TOTAL UNIT. (c/ taxa): |  | 3.895 | 7.355 | 11.25
|  |  |  | UND | COEF | MAT(UNIT) | MO(UNIT) | MAT (TOTAL) | MO (TOTAL) | TOTAL
C99 | C99-BASA | BASE | REMOÇÃO DE PLACA DE PORTA | UND |  |  |  | 1.558 | 2.942 | 4.5
| 88316 | SINAPI | SERVENTE COM ENCARGOS COMPLEMENTARES | H | 0.2 | 7.79 | 14,71 | 1.558 | 2.942 | 4.5
[6 empty] | PREÇO TOTAL UNIT. (c/ taxa): |  | 1.558 | 2.942 | 4.5
|  |  |  | UND | COEF | MAT(UNIT) | MO(UNIT) | MAT (TOTAL) | MO (TOTAL) | TOTAL
C100 | C100-BASA | BASE | REMOÇÃO DE PLACA AÉREA EM PVC INDICATIVO DE GERÊNCIA | UND |  |  |  | 3.116 | 5.884 | 9
| 88316 | SINAPI | SERVENTE COM ENCARGOS COMPLEMENTARES | H | 0.4 | 7.79 | 14,71 | 3.116 | 5.884 | 9
[6 empty] | PREÇO TOTAL UNIT. (c/ taxa): |  | 3.116 | 5.884 | 9
|  |  |  | UND | COEF | MAT(UNIT) | MO(UNIT) | MAT (TOTAL) | MO (TOTAL) | TOTAL
C101 | C101-BASA | BASE | DESMONTAGEM DE ESTANTE DE AÇO COM PRATELEIRA | UND |  |  |  | 3.65 | 8.39 | 12.04
| 97065 | SINAPI | MONTAGEM E DESMONTAGEM DE ANDAIME MULTIDIRECIONAL (EXCLUSIVE ANDAIME E LIMPEZA). AF_03/2024 | M3 | 1 | 3.65 | 8,39 | 3.65 | 8.39 | 12.04
[6 empty] | PREÇO TOTAL UNIT. (c/ taxa): |  | 3.65 | 8.39 | 12.04
|  |  |  | UND | COEF | MAT(UNIT) | MO(UNIT) | MAT (TOTAL) | MO (TOTAL) | TOTAL
C102 | C102-BASA | BASE | DESMONTAGEM DE ARQUIVO DESLIZANTE DE DE AÇO DE 6 FACES DE APROX. 1,20X3,35X2,20M | UND |  |  |  | 0 | 230.4 | 230.4
| IN70 | www.portaldomontador.com.br/calculadora-montagem-de-moveis-convencionais-novos/ | DESMONTAGEM DE ARQUIVO DESLIZANTE DE 6 FACE | UND | 1 | 0 | 230.4 | 0 | 230.4 | 230.4
[6 empty] | PREÇO TOTAL UNIT. (c/ taxa): |  | 0 | 230.4 | 230.4
|  |  |  | UND | COEF | MAT(UNIT) | MO(UNIT) | MAT (TOTAL) | MO (TOTAL) | TOTAL
C103 | C103-SEDOP-170510 | BASE | DESINSTALAÇÃO DE GRUPO GERADOR, TANQUE E QUADRO DE COMANDO - USCA | UND |  |  |  | 188.72 | 478.8 | 667.52
| 88243 | SINAPI | AJUDANTE ESPECIALIZADO COM ENCARGOS COMPLEMENTARES | H | 8 | 7.79 | 15,58 | 62.32 | 124.64 | 186.96
| 88264 | SINAPI | ELETRICISTA COM ENCARGOS COMPLEMENTARES | H | 8 | 7.9 | 20,69 | 63.2 | 165.52 | 228.72
| 88266 | SINAPI | ELETROTÉCNICO COM ENCARGOS COMPLEMENTARES | H | 8 | 7.9 | 23,58 | 63.2 | 188.64 | 251.84
[6 empty] | PREÇO TOTAL UNIT. (c/ taxa): |  | 188.72 | 478.8 | 667.52
|  |  |  | UND | COEF | MAT(UNIT) | MO(UNIT) | MAT (TOTAL) | MO (TOTAL) | TOTAL
C104 | C104-BASA | BASE | DESINSTAÇÃO E EMBALAGEM DE CENTRAL TELEFONICA | UND |  |  |  | 15.8 | 36.21 | 52.01
| 88264 | SINAPI | ELETRICISTA COM ENCARGOS COMPLEMENTARES | H | 1 | 7.9 | 20,69 | 7.9 | 20.69 | 28.59
| 88247 | SINAPI | AUXILIAR DE ELETRICISTA COM ENCARGOS COMPLEMENTARES | H | 1 | 7.9 | 15,52 | 7.9 | 15.52 | 23.42
[6 empty] | PREÇO TOTAL UNIT. (c/ taxa): |  | 15.8 | 36.21 | 52.01
|  |  |  | UND | COEF | MAT(UNIT) | MO(UNIT) | MAT (TOTAL) | MO (TOTAL) | TOTAL
C106 | C106-BASA | BASE | DESINSTALAÇÃO DE RACK DO CPD | UND |  |  |  | 126.4 | 289.68 | 416.08
| 88264 | SINAPI | ELETRICISTA COM ENCARGOS COMPLEMENTARES | H | 8 | 7.9 | 20,69 | 63.2 | 165.52 | 228.72
| 88247 | SINAPI | AUXILIAR DE ELETRICISTA COM ENCARGOS COMPLEMENTARES | H | 8 | 7.9 | 15,52 | 63.2 | 124.16 | 187.36
[6 empty] | PREÇO TOTAL UNIT. (c/ taxa): |  | 126.4 | 289.68 | 416.08
|  |  |  | UND | COEF | MAT(UNIT) | MO(UNIT) | MAT (TOTAL) | MO (TOTAL) | TOTAL
C107 | C107-BASA | BASE | REMOÇÃO DE PAINEL ELETRÔNICO DE SENHA OU TV PLANA | UND |  |  |  | 2.337 | 4.413 | 6.75
| 88316 | SINAPI | SERVENTE COM ENCARGOS COMPLEMENTARES | H | 0.3 | 7.79 | 14,71 | 2.337 | 4.413 | 6.75
[6 empty] | PREÇO TOTAL UNIT. (c/ taxa): |  | 2.337 | 4.413 | 6.75
|  |  |  | UND | COEF | MAT(UNIT) | MO(UNIT) | MAT (TOTAL) | MO (TOTAL) | TOTAL
C108 | C108-BASA-ORSE- 01778 | BASE | FORNECIMENTO E INSTALAÇÃO DE MOLA AÉREA PARA PORTA | UND |  |  |  | 253.84 | 20.1 | 273.94
| 11561 | SINAPI | MOLA HIDRAULICA AEREA, PARA PORTAS DE ATE 1.100 MM E PESO DE ATE 85 KG, COM CORPO EM ALUMINIO E BRACO EM ACO, SEM BRACO DE PARADA | UN | 1 | 246,07 | 0,00 | 246.07 | 0 | 246.07
| 88262 | SINAPI | CARPINTEIRO DE FORMAS COM ENCARGOS COMPLEMENTARES | H | 1 | 7.77 | 20,10 | 7.77 | 20.1 | 27.87
[6 empty] | PREÇO TOTAL UNIT. (c/ taxa): |  | 253.84 | 20.1 | 273.94
|  |  |  | UND | COEF | MAT(UNIT) | MO(UNIT) | MAT (TOTAL) | MO (TOTAL) | TOTAL
C109 | C109-BASA | BASE | FORNECIMENTO E INSTALAÇÃO DE SUPORTE METÁLICO EM CHAPA DE AÇO Nº 18, COM 15X35CM DE BASE E 2,10M ALTURA, DOBRADA, INCLUINDO PINTURA E ADESIVAGEM | UND |  |  |  | 1568.43 | 119.985 | 1688.415
| IN13 | 11392/ORSE | Adesivo em vinil para plotagem em letreiro de chapa galvanizada (c/aplicação) | m2 | 1 | 154.67 | 0 | 154.67 | 0 | 154.67
| 100701 | SINAPI | PORTA DE FERRO, DE ABRIR, TIPO GRADE COM CHAPA, COM GUARNIÇÕES. AF_12/2019 | M2 | 2.1 | 627.56 | 14,17 | 1317.876 | 29.757 | 1347.633
| 100761 | SINAPI | PINTURA COM TINTA ALQUÍDICA DE ACABAMENTO (ESMALTE SINTÉTICO FOSCO) PULVERIZADA SOBRE SUPERFÍCIES METÁLICAS (EXCETO PERFIL) EXECUTADO EM OBRA (02 DEMÃOS). AF_01/2020_PE | M2 | 2.6 | 30.84 | 21,23 | 80.184 | 55.198 | 135.382
| 88316 | SINAPI | SERVENTE COM ENCARGOS COMPLEMENTARES | H | 1 | 7.79 | 14,71 | 7.79 | 14.71 | 22.5
| 88309 | SINAPI | PEDREIRO COM ENCARGOS COMPLEMENTARES | H | 1 | 7.91 | 20,32 | 7.91 | 20.32 | 28.23
[6 empty] | PREÇO TOTAL UNIT. (c/ taxa): |  | 1568.43 | 119.985 | 1688.415
|  |  |  | UND | COEF | MAT(UNIT) | MO(UNIT) | MAT (TOTAL) | MO (TOTAL) | TOTAL
C110 | C110-BASA | BASE | FORNECIMENTO E INSTALAÇÃO DE FECHADURA ELETROMAGNÉTICA 150 KGF (KIT ATM) AUTOMATIZA OU SIMILAR, COM INTERRUPTOR PARA PROGRAMAÇÃO DE HORÁRIO MARCA COEL OU SIMILAR. PARA PORTA DO AUTO-ATENDIMENTO. | UND |  |  |  | 2679.74 | 579.36 | 3259.1
| IN71 | BB-7421-PE 2024/01419 | FECHADURA ELETROMAGNÉTICA FORÇA DE TRAÇÃO 150 KGF COM CAIXA QUEBRA VIDRO, COMPLETA | UND | 1 | 2426.94 | 0 | 2426.94 | 0 | 2426.94
| 88264 | SINAPI | ELETRICISTA COM ENCARGOS COMPLEMENTARES | H | 16 | 7.9 | 20,69 | 126.4 | 331.04 | 457.44
| 88247 | SINAPI | AUXILIAR DE ELETRICISTA COM ENCARGOS COMPLEMENTARES | H | 16 | 7.9 | 15,52 | 126.4 | 248.32 | 374.72
[6 empty] | PREÇO TOTAL UNIT. (c/ taxa): |  | 2679.74 | 579.36 | 3259.1
|  |  |  | UND | COEF | MAT(UNIT) | MO(UNIT) | MAT (TOTAL) | MO (TOTAL) | TOTAL
C112 | C112-BASA | BASE | FORNECIMENTO E INSTALAÇÃO DE PLACA AÉREA TIPO 1K (50X70) CM, EM CHAPA DE FERRO GALVANIZADA, PARA INDICAÇÃO DE ESTACIONAMENTO, COM POSTE METÁLICODE 3" DE DIAMETRO, COM 1,60M DE ALTURA TOTAL | UND |  |  |  | 617.829 | 13.5186 | 631.3477
| 11059 | SINAPI | PARAFUSO ROSCA SOBERBA ZINCADO CABECA CHATA FENDA SIMPLES 5,5 X 50 MM (2 ") | UN | 2 | 0,38 | 0,00 | 0.76 | 0 | 0.76
| 11928 | SINAPI | ABRACADEIRA, GALVANIZADA/ZINCADA, ROSCA SEM FIM, PARAFUSO INOX, LARGURA FITA *12,6 A *14 MM, D = 3" A 3 3/4" | UN | 2 | 9,85 | 0,00 | 19.7 | 0 | 19.7
| IN23 | 06891/ORSE | Sinalização para deficientes - placa metálica 50 x 70 cm - "Estacionamento Reservado" | UN | 1 | 337.13 | 0 | 337.13 | 0 | 337.13
| 7694 | SINAPI | TUBO ACO GALVANIZADO COM COSTURA, CLASSE MEDIA, DN 3", E = *4,05* MM, PESO *8,47* KG/M (NBR 5580) | M | 2 | 125,60 | 0,00 | 251.2 | 0 | 251.2
| 88309 | SINAPI | PEDREIRO COM ENCARGOS COMPLEMENTARES | H | 0.5 | 7.91 | 20,32 | 3.955 | 10.16 | 14.115
| 88316 | SINAPI | SERVENTE COM ENCARGOS COMPLEMENTARES | H | 0.2 | 7.79 | 14,71 | 1.558 | 2.942 | 4.5
| 94962 | SINAPI | CONCRETO MAGRO PARA LASTRO, TRAÇO 1:4,5:4,5 (EM MASSA SECA DE CIMENTO/ AREIA MÉDIA/ BRITA 1) - PREPARO MECÂNICO COM BETONEIRA 400 L. AF_05/2021 | M3 | 0.007 | 503.72 | 59,52 | 3.526 | 0.41664 | 3.9427
[6 empty] | PREÇO TOTAL UNIT. (c/ taxa): |  | 617.829 | 13.5186 | 631.3477
|  |  |  | UND | COEF | MAT(UNIT) | MO(UNIT) | MAT (TOTAL) | MO (TOTAL) | TOTAL
C113 | C113-BASA | BASE | SERVIÇO DE FORNECIMENTO E INSTALAÇÃO DE PLACA AÉREA 90X15 CM, KIT DISPLAY SYSTEM MODELO CF1, CF9 OU CF16 (UNIFITTING), INCLUINDO INSTALAÇÃO | UND |  |  |  | 244.73 | 121.136 | 365.866
| IN75 | BB-7421-PE 2024/01419 | PLACA AÉREA INFORMATIVA, 90 X 28 CM, EM ACRÍLICO TRANSPARENTE (E=8MM), INCLUSIVE ACESSÓRIOS DE FIXAÇÃO | UND | 1 | 241,59 | 114,13 | 241.59 | 114.13 | 355.72
| 88309 | SINAPI | PEDREIRO COM ENCARGOS COMPLEMENTARES | H | 0.2 | 7.91 | 20,32 | 1.582 | 4.064 | 5.646
| 88316 | SINAPI | SERVENTE COM ENCARGOS COMPLEMENTARES | H | 0.2 | 7.79 | 14,71 | 1.558 | 2.942 | 4.5
[6 empty] | PREÇO TOTAL UNIT. (c/ taxa): |  | 244.73 | 121.136 | 365.866
|  |  |  | UND | COEF | MAT(UNIT) | MO(UNIT) | MAT (TOTAL) | MO (TOTAL) | TOTAL
C114 | C114-BASA | BASE | FORNECIMENTO E INSTALAÇÃO DE SINALIZAÇÃO TÁTIL, C/ INSCRIÇÕES EM BRAILLE E RELEVO SOBRE CHAPA METÁLICA, TIPO 2g (18X30) CM, EM SUPORTE DE ACESSO DO AUTO-ATENDIMENTO | UND |  |  |  | 202.758 | 2.942 | 205.7
| IN72 | ORSE-10720 | Placa indicativa em alumínio e ferro fundido com texto em braile em alto relevo, dim.: 15 x 23 cm | UND | 1 | 201.2 | 0 | 201.2 | 0 | 201.2
| 88316 | SINAPI | SERVENTE COM ENCARGOS COMPLEMENTARES | H | 0.2 | 7.79 | 14,71 | 1.558 | 2.942 | 4.5
[6 empty] | PREÇO TOTAL UNIT. (c/ taxa): |  | 202.758 | 2.942 | 205.7
|  |  |  | UND | COEF | MAT(UNIT) | MO(UNIT) | MAT (TOTAL) | MO (TOTAL) | TOTAL
C115 | SINAPI | BASE | PLACA DE MESA EM ACRÍLICO CRISTAL E=5MM, TIPO 1b (15X15X5) CM, EM ESTAÇÕES ADAPTADAS DE ATENDIMENTOCOM TINTA ACRÍLICA NITROCELULOSE PRÉ-MISTURADA, CONTENDO SÍMBOLO INTERNACIONAL DE ACESSO. | UND |  |  |  | 64.39 | 0 | 64.39
| 10851 | SINAPI | PLACA DE ACRILICO TRANSPARENTE ADESIVADA PARA SINALIZACAO DE PORTAS, BORDA POLIDA, DE *25 X 8*, E = 6 MM (NAO INCLUI ACESSORIOS PARA FIXACAO) | UN | 1 | 64,39 | 0,00 | 64.39 | 0 | 64.39
[6 empty] | PREÇO TOTAL UNIT. (c/ taxa): |  | 64.39 | 0 | 64.39
|  |  |  | UND | COEF | MAT(UNIT) | MO(UNIT) | MAT (TOTAL) | MO (TOTAL) | TOTAL
C116 | C116-BASA | BASE | FORNECIMENTO E INSTALAÇÃO DE PLACA DE PAREDE TÁTIL BOTÃO DE ALARME/SAÍDA DE EMERGÊNCIA (20X10CM), TIPO 3a ou 3b, EM ACRÍLICO 5MM, INCLUSIVE FITA DESIVADA DUPLA FACE | UND |  |  |  | 75.558 | 2.942 | 78.5
| IN73 | https://totalacessibilidade.com.br/nº 30 | PLACA TÁTIL BRAILLE/RELEVO PVC 20X8CM - USO SINALIZAÇÃO DIVERSAS. ATÉ 20 CARACTERES (EX: 01 PALAVRA. EX: AUDITÓRIO) | UND | 1 | 74 | 0 | 74 | 0 | 74
| 88316 | SINAPI | SERVENTE COM ENCARGOS COMPLEMENTARES | H | 0.2 | 7.79 | 14,71 | 1.558 | 2.942 | 4.5
[6 empty] | PREÇO TOTAL UNIT. (c/ taxa): |  | 75.558 | 2.942 | 78.5
|  |  |  | UND | COEF | MAT(UNIT) | MO(UNIT) | MAT (TOTAL) | MO (TOTAL) | TOTAL
C117 | C117-BASA-ORSE-02228 | BASE | FITA ADESIVA ANTIDERRAPANTE PARA DEGRAUS DE ESCADA OU RAMPAS | M |  |  |  | 0.6232 | 1.1768 | 1.8
| IN95 | ORSE-00976 | Fita antiderrapante safety-walk "3m" - l=5cm ou similar | M | 1 | 12.75 | 0 | 12.75 | 0 | 12.75
| 88316 | SINAPI | SERVENTE COM ENCARGOS COMPLEMENTARES | H | 0.08 | 7.79 | 14,71 | 0.6232 | 1.1768 | 1.8
[6 empty] | PREÇO TOTAL UNIT. (c/ taxa): |  | 0.6232 | 1.1768 | 1.8
|  |  |  | UND | COEF | MAT(UNIT) | MO(UNIT) | MAT (TOTAL) | MO (TOTAL) | TOTAL
C118 | C118-BASA | BASE | FORNECIMENTO E INSTALAÇÃO DE PORTA CARTAZ DE PAREDE (45 X 75 X 5) CM, EM CHAPA DE AÇO Nº 20, DOBRADA, NAS CORES VERDE E AMARELO, ELEMENTOS EM CHAPA DUPLA DE ACRÍLICO 3MM, LOGOMARCAS ADESIVADAS, ESTRUTURA, FIXADO NA PAREDE | UND |  |  |  | 367.8576 | 80.3518 | 448.2094
| IN13 | 11392/ORSE | Adesivo em vinil para plotagem em letreiro de chapa galvanizada (c/aplicação) | m2 | 1 | 154.67 | 0 | 154.67 | 0 | 154.67
| 11026 | SINAPI | CHAPA DE ACO GALVANIZADA BITOLA GSG 14, E = 1,95 MM (15,60 KG/M2) | KG | 7.8858 | 10,34 | 0,00 | 81.5392 | 0 | 81.5392
| 10851 | SINAPI | PLACA DE ACRILICO TRANSPARENTE ADESIVADA PARA SINALIZACAO DE PORTAS, BORDA POLIDA, DE *25 X 8*, E = 6 MM (NAO INCLUI ACESSORIOS PARA FIXACAO) | UN | 1 | 64,39 | 0,00 | 64.39 | 0 | 64.39
| 88315 | SINAPI | SERRALHEIRO COM ENCARGOS COMPLEMENTARES | H | 2 | 7.91 | 20,10 | 15.82 | 40.2 | 56.02
| 39914 | SINAPI | SOLDA EM VARETA FOSCOPER, D = *2,5* MM X COMPRIMENTO 500 MM | KG | 0.08 | 253,36 | 0,00 | 20.2688 | 0 | 20.2688
| 100761 | SINAPI | PINTURA COM TINTA ALQUÍDICA DE ACABAMENTO (ESMALTE SINTÉTICO FOSCO) PULVERIZADA SOBRE SUPERFÍCIES METÁLICAS (EXCETO PERFIL) EXECUTADO EM OBRA (02 DEMÃOS). AF_01/2020_PE | M2 | 0.5055 | 30.84 | 21,23 | 15.5896 | 10.7318 | 26.3214
| 88316 | SINAPI | SERVENTE COM ENCARGOS COMPLEMENTARES | H | 2 | 7.79 | 14,71 | 15.58 | 29.42 | 45
[6 empty] | PREÇO TOTAL UNIT. (c/ taxa): |  | 367.8576 | 80.3518 | 448.2094
|  |  |  | UND | COEF | MAT(UNIT) | MO(UNIT) | MAT (TOTAL) | MO (TOTAL) | TOTAL
C119 | C119-BASA | BASE | TOTEM INTERNO PARA SINALIZAÇÃO DE INFORMAÇÃO (50 X 175 X 15)CM, EM CHAPA DE AÇO Nº 18, DOBRADA, NAS CORES VERDE E AMARELO, ELEMENTOS EM CHAPA DUPLA DE ACRÍLICO 3MM, LOGOMARCAS ADESIVADAS, INCLUINDO ESTRUTURA METÁLICA | UND |  |  | 0,00 | 546.7764 | 370.907 | 917.6834
| 4777 | SINAPI | CANTONEIRA ACO ABAS IGUAIS (QUALQUER BITOLA), ESPESSURA ENTRE 1/8" E 1/4" | KG | 7.56 | 8,02 | 0,00 | 60.6312 | 0 | 60.6312
| 11026 | SINAPI | CHAPA DE ACO GALVANIZADA BITOLA GSG 14, E = 1,95 MM (15,60 KG/M2) | KG | 13.98 | 10,34 | 0,00 | 144.5532 | 0 | 144.5532
| 100761 | SINAPI | PINTURA COM TINTA ALQUÍDICA DE ACABAMENTO (ESMALTE SINTÉTICO FOSCO) PULVERIZADA SOBRE SUPERFÍCIES METÁLICAS (EXCETO PERFIL) EXECUTADO EM OBRA (02 DEMÃOS). AF_01/2020_PE | M2 | 0.9 | 30.84 | 21,23 | 27.756 | 19.107 | 46.863
| 10851 | SINAPI | PLACA DE ACRILICO TRANSPARENTE ADESIVADA PARA SINALIZACAO DE PORTAS, BORDA POLIDA, DE *25 X 8*, E = 6 MM (NAO INCLUI ACESSORIOS PARA FIXACAO) | UN | 2 | 64,39 | 0,00 | 128.78 | 0 | 128.78
| 88315 | SINAPI | SERRALHEIRO COM ENCARGOS COMPLEMENTARES | H | 10 | 7.91 | 20,10 | 79.1 | 201 | 280.1
| 39914 | SINAPI | SOLDA EM VARETA FOSCOPER, D = *2,5* MM X COMPRIMENTO 500 MM | KG | 0.1 | 253,36 | 0,00 | 25.336 | 0 | 25.336
| 11059 | SINAPI | PARAFUSO ROSCA SOBERBA ZINCADO CABECA CHATA FENDA SIMPLES 5,5 X 50 MM (2 ") | UN | 4 | 0,38 | 0,00 | 1.52 | 0 | 1.52
| 88251 | SINAPI | AUXILIAR DE SERRALHEIRO COM ENCARGOS COMPLEMENTARES | H | 10 | 7.91 | 15,08 | 79.1 | 150.8 | 229.9
[6 empty] | PREÇO TOTAL UNIT. (c/ taxa): |  | 546.7764 | 370.907 | 917.6834
|  |  |  | UND | COEF | MAT(UNIT) | MO(UNIT) | MAT (TOTAL) | MO (TOTAL) | TOTAL
C120 | C120-BASA | BASE | FORNECIMENTO E INSTALAÇÃO DE PLACA DE NUMERAÇÃO DOS CAIXAS (15 X 16,4) CM, EM ACRÍLICO 5MM, INCLUSIVE FITA ADESIVA DUPLA FACE | UND |  |  |  | 65.948 | 2.942 | 68.89
| 10851 | SINAPI | PLACA DE ACRILICO TRANSPARENTE ADESIVADA PARA SINALIZACAO DE PORTAS, BORDA POLIDA, DE *25 X 8*, E = 6 MM (NAO INCLUI ACESSORIOS PARA FIXACAO) | UN | 1 | 64,39 | 0,00 | 64.39 | 0 | 64.39
| 88316 | SINAPI | SERVENTE COM ENCARGOS COMPLEMENTARES | H | 0.2 | 7.79 | 14,71 | 1.558 | 2.942 | 4.5
[6 empty] | PREÇO TOTAL UNIT. (c/ taxa): |  | 65.948 | 2.942 | 68.89
|  |  |  | UND | COEF | MAT(UNIT) | MO(UNIT) | MAT (TOTAL) | MO (TOTAL) | TOTAL
C121 | C121-BASA | BASE | PLACA DE MESA (20 X 5) CM, " GERENTE" E "GERENTE ADJUNTO" EM ACRÍLICO 5MM | UND |  |  |  | 64.39 | 0 | 64.39
| 10851 | SINAPI | PLACA DE ACRILICO TRANSPARENTE ADESIVADA PARA SINALIZACAO DE PORTAS, BORDA POLIDA, DE *25 X 8*, E = 6 MM (NAO INCLUI ACESSORIOS PARA FIXACAO) | UN | 1 | 64,39 | 0,00 | 64.39 | 0 | 64.39
[6 empty] | PREÇO TOTAL UNIT. (c/ taxa): |  | 64.39 | 0 | 64.39
|  |  |  | UND | COEF | MAT(UNIT) | MO(UNIT) | MAT (TOTAL) | MO (TOTAL) | TOTAL
C122 | C122-BASA | BASE | FORNECIMENTO E INSTALAÇÃO DE PLACA DE PORTA (20 X 22)CM, "BANHEIRO MASC/FEM/COPA", EM ACRÍLICO 5MM, INCLUSIVE FITA ADESIVA DUPLA FACE | UND |  |  |  | 65.948 | 2.942 | 68.89
| 88316 | SINAPI | SERVENTE COM ENCARGOS COMPLEMENTARES | H | 0.2 | 7.79 | 14,71 | 1.558 | 2.942 | 4.5
| 10851 | SINAPI | PLACA DE ACRILICO TRANSPARENTE ADESIVADA PARA SINALIZACAO DE PORTAS, BORDA POLIDA, DE *25 X 8*, E = 6 MM (NAO INCLUI ACESSORIOS PARA FIXACAO) | UN | 1 | 64,39 | 0,00 | 64.39 | 0 | 64.39
[6 empty] | PREÇO TOTAL UNIT. (c/ taxa): |  | 65.948 | 2.942 | 68.89
|  |  |  | UND | COEF | MAT(UNIT) | MO(UNIT) | MAT (TOTAL) | MO (TOTAL) | TOTAL
C123 | C123-BASA | BASE | FORNECIMENTO E INSTALAÇÃO DE ADESIVO DE AVISO (40X20CM) SOBRE SEGURANÇA SOBRE COFRE E CFTV | UND |  |  |  | 24.7585 | 2.942 | 27.7005
| IN13 | 11392/ORSE | Adesivo em vinil para plotagem em letreiro de chapa galvanizada (c/aplicação) | m2 | 0.15 | 154.67 | 0 | 23.2005 | 0 | 23.2005
| 88316 | SINAPI | SERVENTE COM ENCARGOS COMPLEMENTARES | H | 0.2 | 7.79 | 14,71 | 1.558 | 2.942 | 4.5
[6 empty] | PREÇO TOTAL UNIT. (c/ taxa): |  | 24.7585 | 2.942 | 27.7005
|  |  |  | UND | COEF | MAT(UNIT) | MO(UNIT) | MAT (TOTAL) | MO (TOTAL) | TOTAL
C124 | C124-BASA | BASE | FORNECIMENTO E INSTALAÇÃO DE PLACA DE PAREDE – COFRE E CFTV (VERDE) 30X20 CM, EM ACRÍLICO 5MM, INCLUSIVE FITA ADESIVA DUPLA FACE | UND |  |  |  | 65.948 | 2.942 | 68.89
| 10851 | SINAPI | PLACA DE ACRILICO TRANSPARENTE ADESIVADA PARA SINALIZACAO DE PORTAS, BORDA POLIDA, DE *25 X 8*, E = 6 MM (NAO INCLUI ACESSORIOS PARA FIXACAO) | UN | 1 | 64,39 | 0,00 | 64.39 | 0 | 64.39
| 88316 | SINAPI | SERVENTE COM ENCARGOS COMPLEMENTARES | H | 0.2 | 7.79 | 14,71 | 1.558 | 2.942 | 4.5
[6 empty] | PREÇO TOTAL UNIT. (c/ taxa): |  | 65.948 | 2.942 | 68.89
|  |  |  | UND | COEF | MAT(UNIT) | MO(UNIT) | MAT (TOTAL) | MO (TOTAL) | TOTAL
C125 | C125-BASA | BASE | FORNECIMENTO E INSTALAÇÃO DE PLACA DE PAREDE (15 X 15)CM, DE PROIBIDO FUMAR, EM ACRÍLICO 5MM, INCLUSIVE FITA ADESIVA DUPLA FACE | UND |  |  |  | 65.948 | 2.942 | 68.89
| 10851 | SINAPI | PLACA DE ACRILICO TRANSPARENTE ADESIVADA PARA SINALIZACAO DE PORTAS, BORDA POLIDA, DE *25 X 8*, E = 6 MM (NAO INCLUI ACESSORIOS PARA FIXACAO) | UN | 1 | 64,39 | 0,00 | 64.39 | 0 | 64.39
| 88316 | SINAPI | SERVENTE COM ENCARGOS COMPLEMENTARES | H | 0.2 | 7.79 | 14,71 | 1.558 | 2.942 | 4.5
[6 empty] | PREÇO TOTAL UNIT. (c/ taxa): |  | 65.948 | 2.942 | 68.89
|  |  |  | UND | COEF | MAT(UNIT) | MO(UNIT) | MAT (TOTAL) | MO (TOTAL) | TOTAL
C126 | C126-BASA | BASE | FORNECIMENTO E INSTALAÇÃO DE TEXTO ENTRADA/SAÍDA DE 11X5CM CONFECCIONADA EM FITA ADESIVADA SIMPLES-FACE | UND |  |  |  | 15.178 | 2.942 | 18.12
| IN11 | 13664/ORSE | Adesivo cortado eletronicamente, Puxe-Empurre, dimensões:50 x 10cm. | UN | 1 | 13.62 | 0 | 13.62 | 0 | 13.62
| 88316 | SINAPI | SERVENTE COM ENCARGOS COMPLEMENTARES | H | 0.2 | 7.79 | 14,71 | 1.558 | 2.942 | 4.5
[6 empty] | PREÇO TOTAL UNIT. (c/ taxa): |  | 15.178 | 2.942 | 18.12
|  |  |  | UND | COEF | MAT(UNIT) | MO(UNIT) | MAT (TOTAL) | MO (TOTAL) | TOTAL
C127 | C127-BASA | BASE | FORNECIMENTO E INSTALAÇÃO DE ADESIVO DE REDE INTERLIGA BANCO 24 HORAS 11X4,2CM | UND |  |  |  | 15.178 | 2.942 | 18.12
| IN11 | 13664/ORSE | Adesivo cortado eletronicamente, Puxe-Empurre, dimensões:50 x 10cm. | UN | 1 | 13.62 | 0 | 13.62 | 0 | 13.62
| 88316 | SINAPI | SERVENTE COM ENCARGOS COMPLEMENTARES | H | 0.2 | 7.79 | 14,71 | 1.558 | 2.942 | 4.5
[6 empty] | PREÇO TOTAL UNIT. (c/ taxa): |  | 15.178 | 2.942 | 18.12
|  |  |  | UND | COEF | MAT(UNIT) | MO(UNIT) | MAT (TOTAL) | MO (TOTAL) | TOTAL
C128 | C128-BASA | BASE | FORNECIMENTO E INSTALAÇÃO DE LOGOMARCA ADESIVADA(PICTOGRAMA DA LOGOMARCA "A" L=38CM, H=25CM, PADRÃO DO BANCO, APLICAÇÃO EM PAINÉIS DE VIDRO TEMPERADO | UND |  |  |  | 20.1184 | 2.942 | 23.0604
| IN13 | 11392/ORSE | Adesivo em vinil para plotagem em letreiro de chapa galvanizada (c/aplicação) | m2 | 0.12 | 154.67 | 0 | 18.5604 | 0 | 18.5604
| 88316 | SINAPI | SERVENTE COM ENCARGOS COMPLEMENTARES | H | 0.2 | 7.79 | 14,71 | 1.558 | 2.942 | 4.5
[6 empty] | PREÇO TOTAL UNIT. (c/ taxa): |  | 20.1184 | 2.942 | 23.0604
|  |  |  | UND | COEF | MAT(UNIT) | MO(UNIT) | MAT (TOTAL) | MO (TOTAL) | TOTAL
C129 | C129-BASA | BASE | FORNECIMENTO E INSTALAÇÃO DE PLACA DE IDENTIFICAÇÃO FRONTAL DO BANCO DE 2,00 X 2,00 M EM CHAPA DE AÇO GALVANIZADO Nº 24, ACABAMENTO EM PINTURA AUTOMOTIVA | UND |  |  |  | 2102.5392 | 696.5373 | 2799.0765
| 11026 | SINAPI | CHAPA DE ACO GALVANIZADA BITOLA GSG 14, E = 1,95 MM (15,60 KG/M2) | KG | 54.756 | 10,34 | 0,00 | 566.177 | 0 | 566.177
| IN13 | 11392/ORSE | Adesivo em vinil para plotagem em letreiro de chapa galvanizada (c/aplicação) | m2 | 1 | 154.67 | 0 | 154.67 | 0 | 154.67
| 4777 | SINAPI | CANTONEIRA ACO ABAS IGUAIS (QUALQUER BITOLA), ESPESSURA ENTRE 1/8" E 1/4" | KG | 72.69 | 8,02 | 0,00 | 582.9738 | 0 | 582.9738
| 5928 | SINAPI | GUINDAUTO HIDRÁULICO, CAPACIDADE MÁXIMA DE CARGA 6200 KG, MOMENTO MÁXIMO DE CARGA 11,7 TM, ALCANCE MÁXIMO HORIZONTAL 9,70 M, INCLUSIVE CAMINHÃO TOCO PBT 16.000 KG, POTÊNCIA DE 189 CV - CHP DIURNO. AF_06/2014 | CHP | 1 | 265.42 | 24,11 | 265.42 | 24.11 | 289.53
| 88315 | SINAPI | SERRALHEIRO COM ENCARGOS COMPLEMENTARES | H | 16 | 7.91 | 20,10 | 126.56 | 321.6 | 448.16
| 88251 | SINAPI | AUXILIAR DE SERRALHEIRO COM ENCARGOS COMPLEMENTARES | H | 16 | 7.91 | 15,08 | 126.56 | 241.28 | 367.84
| 100761 | SINAPI | PINTURA COM TINTA ALQUÍDICA DE ACABAMENTO (ESMALTE SINTÉTICO FOSCO) PULVERIZADA SOBRE SUPERFÍCIES METÁLICAS (EXCETO PERFIL) EXECUTADO EM OBRA (02 DEMÃOS). AF_01/2020_PE | M2 | 3.51 | 30.84 | 21,23 | 108.2484 | 74.5173 | 182.7657
| 89259 | SINAPI | GUINDAUTO HIDRÁULICO, CAPACIDADE MÁXIMA DE CARGA 6200 KG, MOMENTO MÁXIMO DE CARGA 11,7 TM, ALCANCE MÁXIMO HORIZONTAL 9,70 M, INCLUSIVE CAMINHÃO TOCO PBT 16.000 KG, POTÊNCIA DE 189 CV - DEPRECIAÇÃO. AF_06/2014 | H | 1 | 28.03 | 0,00 | 28.03 | 0 | 28.03
| 39914 | SINAPI | SOLDA EM VARETA FOSCOPER, D = *2,5* MM X COMPRIMENTO 500 MM | KG | 0.5 | 253,36 | 0,00 | 126.68 | 0 | 126.68
| 11059 | SINAPI | PARAFUSO ROSCA SOBERBA ZINCADO CABECA CHATA FENDA SIMPLES 5,5 X 50 MM (2 ") | UN | 4 | 0,38 | 0,00 | 1.52 | 0 | 1.52
| 88309 | SINAPI | PEDREIRO COM ENCARGOS COMPLEMENTARES | H | 1 | 7.91 | 20,32 | 7.91 | 20.32 | 28.23
| 88316 | SINAPI | SERVENTE COM ENCARGOS COMPLEMENTARES | H | 1 | 7.79 | 14,71 | 7.79 | 14.71 | 22.5
[6 empty] | PREÇO TOTAL UNIT. (c/ taxa): |  | 2102.5392 | 696.5373 | 2799.0765
|  |  |  | UND | COEF | MAT(UNIT) | MO(UNIT) | MAT (TOTAL) | MO (TOTAL) | TOTAL
C130 | C130-BASA | BASE | FORNECIMENTO E INSTALAÇÃO DE TOTEM EM ACM 3MM NA MEDIDA 540X90CM,ESTRUTURA INTERNA EM METALON 30X20 NA 18 E PERFIL ENRIJECIDO NA CHAPA 14, COM ESTRUTURA INTERNA EM METALON 30X20 NA 18 E PERFIL ENRIJECIDO NA CHAPA 14, COM PINTURA NAS CORES PADRÃO DO BANCO, SÍMBOLO E LETRAS RECORTADAS DIGITALMENTE NA BANDEJA EM ALUMÍNIO, REVESTIDAS INTERNAMENTE COM CHAPA ACRÍLICA TRANSLÚCIDA NAS CORES PADRÃO DO BANCO E ILUMINAÇÃO INTERNA EM LED, FIXADA EM BASE DE CONCRETO ARMADO. | UND |  |  |  | 13133.7147 | 320.4329 | 13454.1476
| IN188 | ORSE-09633 | Totem de sinalização c/estrutura em chapa galvanizada, hastes c/seção 14x8cm e altura total=2,86m, c/aplicação de adesivo em recort sobreposto em dupla face, pintura esmalte sintetico, conforme modelo p/obra do Parque dos Cajueiros | UND | 1 | 12748.54 | 0 | 12748.54 | 0 | 12748.54
| C132 | BASE EM CONCRETO ARMADO PARA TOTEM EXTERNO DE 90X50X40CM | BASE EM CONCRETO ARMADO PARA TOTEM EXTERNO DE 90X50X40CM | UND | 1 | 198.2247 | 131.5929 | 198.2247 | 131.5929 | 329.8176
| 101663 | SINAPI | ABRAÇADEIRA DE FIXAÇÃO DE BRAÇOS DE LUMINÁRIAS DE 2" - FORNECIMENTO E INSTALAÇÃO. AF_08/2020 | UN | 4 | 14.38 | 13,31 | 57.52 | 53.24 | 110.76
| 100903 | SINAPI | LÂMPADA TUBULAR LED DE 18/20 W, COM SOQUETE, BASE G13 - FORNECIMENTO E INSTALAÇÃO. AF_09/2024_PS | UN | 4 | 25.12 | 10,21 | 100.48 | 40.84 | 141.32
| 88316 | SINAPI | SERVENTE COM ENCARGOS COMPLEMENTARES | H | 2 | 7.79 | 14,71 | 15.58 | 29.42 | 45
| 90776 | SINAPI | ENCARREGADO GERAL COM ENCARGOS COMPLEMENTARES | H | 2 | 2.73 | 22,51 | 5.46 | 45.02 | 50.48
| 88309 | SINAPI | PEDREIRO COM ENCARGOS COMPLEMENTARES | H | 1 | 7.91 | 20,32 | 7.91 | 20.32 | 28.23
[6 empty] | PREÇO TOTAL UNIT. (c/ taxa): |  | 13133.7147 | 320.4329 | 13454.1476
|  |  |  | UND | COEF | MAT(UNIT) | MO(UNIT) | MAT (TOTAL) | MO (TOTAL) | TOTAL
C131 | C131-BASA | BASE | INSTALAÇÃO DE RACK FECHADO 19", P/ REDE OU SERVIDOR | UND |  |  |  | 126.4 | 289.68 | 416.08
| 88247 | SINAPI | AUXILIAR DE ELETRICISTA COM ENCARGOS COMPLEMENTARES | H | 8 | 7.9 | 15,52 | 63.2 | 124.16 | 187.36
| 88264 | SINAPI | ELETRICISTA COM ENCARGOS COMPLEMENTARES | H | 8 | 7.9 | 20,69 | 63.2 | 165.52 | 228.72
[6 empty] | PREÇO TOTAL UNIT. (c/ taxa): |  | 126.4 | 289.68 | 416.08
|  |  |  | UND | COEF | MAT(UNIT) | MO(UNIT) | MAT (TOTAL) | MO (TOTAL) | TOTAL
C132 | C132-BASA | BASE | BASE EM CONCRETO ARMADO PARA TOTEM EXTERNO DE 90X50X40CM | UND |  |  |  | 198.2247 | 131.5929 | 329.8176
| 88309 | SINAPI | PEDREIRO COM ENCARGOS COMPLEMENTARES | H | 3.26 | 7.91 | 20,32 | 25.7866 | 66.2432 | 92.0298
| 88316 | SINAPI | SERVENTE COM ENCARGOS COMPLEMENTARES | H | 3.26 | 7.79 | 14,71 | 25.3954 | 47.9546 | 73.35
| 94970 | SINAPI | CONCRETO FCK = 20MPA, TRAÇO 1:2,7:3 (EM MASSA SECA DE CIMENTO/ AREIA MÉDIA/ BRITA 1) - PREPARO MECÂNICO COM BETONEIRA 600 L. AF_05/2021 | M3 | 0.19 | 632.45 | 51,41 | 120.1655 | 9.7679 | 129.9334
| 92265 | SINAPI | FABRICAÇÃO DE FÔRMA PARA VIGAS, EM CHAPA DE MADEIRA COMPENSADA RESINADA, E = 17 MM. AF_09/2020 | M2 | 0.28 | 95.99 | 27,24 | 26.8772 | 7.6272 | 34.5044
[6 empty] | PREÇO TOTAL UNIT. (c/ taxa): |  | 198.2247 | 131.5929 | 329.8176
|  |  |  | UND | COEF | MAT(UNIT) | MO(UNIT) | MAT (TOTAL) | MO (TOTAL) | TOTAL
C133 | C133-BASA | BASE | REMANEJAMENTO DO GERENCIADOR DE ENERGIA, INCLUINDO SUA INSTALAÇÃO NO CPD E OS TC'S NO ABRIGO DO GRUPO GERADOR | UND |  |  |  | 134.3 | 307.785 | 442.085
| 88247 | SINAPI | AUXILIAR DE ELETRICISTA COM ENCARGOS COMPLEMENTARES | H | 8.5 | 7.9 | 15,52 | 67.15 | 131.92 | 199.07
| 88264 | SINAPI | ELETRICISTA COM ENCARGOS COMPLEMENTARES | H | 8.5 | 7.9 | 20,69 | 67.15 | 175.865 | 243.015
[6 empty] | PREÇO TOTAL UNIT. (c/ taxa): |  | 134.3 | 307.785 | 442.085
|  |  |  | UND | COEF | MAT(UNIT) | MO(UNIT) | MAT (TOTAL) | MO (TOTAL) | TOTAL
C134 | C134-BASA | BASE | DESINSTALAÇÃO, TRANSPORTE E REINSTALAÇÃO DE GRUPO GERADOR 60KVA E QUADRO DE COMANDO (USCA) NA NOVA SEDE | UND |  |  |  | 1773.77 | 4053.15 | 5826.92
| 88275 | SINAPI | MECÃNICO DE EQUIPAMENTOS PESADOS COM ENCARGOS COMPLEMENTARES | H | 24 | 6.72 | 26,05 | 161.28 | 625.2 | 786.48
| 100223 | SINAPI | TRANSPORTE HORIZONTAL COM CARRINHO MINI PÁLETES, DE CAIXA COM REVESTIMENTO CERÂMICO (UNIDADE: M2XKM). AF_07/2019 | M2XKM | 10 | 2.01 | 3,86 | 20.1 | 38.6 | 58.7
| 5928 | SINAPI | GUINDAUTO HIDRÁULICO, CAPACIDADE MÁXIMA DE CARGA 6200 KG, MOMENTO MÁXIMO DE CARGA 11,7 TM, ALCANCE MÁXIMO HORIZONTAL 9,70 M, INCLUSIVE CAMINHÃO TOCO PBT 16.000 KG, POTÊNCIA DE 189 CV - CHP DIURNO. AF_06/2014 | CHP | 2 | 265.42 | 24,11 | 530.84 | 48.22 | 579.06
| 88316 | SINAPI | SERVENTE COM ENCARGOS COMPLEMENTARES | H | 9 | 7.79 | 14,71 | 70.11 | 132.39 | 202.5
| 88266 | SINAPI | ELETROTÉCNICO COM ENCARGOS COMPLEMENTARES | H | 48 | 7.9 | 23,58 | 379.2 | 1131.84 | 1511.04
| 88264 | SINAPI | ELETRICISTA COM ENCARGOS COMPLEMENTARES | H | 48 | 7.9 | 20,69 | 379.2 | 993.12 | 1372.32
| 90776 | SINAPI | ENCARREGADO GERAL COM ENCARGOS COMPLEMENTARES | H | 48 | 2.73 | 22,51 | 131.04 | 1080.48 | 1211.52
| 93588 | SINAPI | TRANSPORTE COM CAMINHÃO BASCULANTE DE 10 M³, EM VIA URBANA EM LEITO NATURAL (UNIDADE: M3XKM). AF_07/2020 | M3XKM | 10 | 2.94 | 0,33 | 29.4 | 3.3 | 32.7
| 73335 | SINAPI | CAMINHÃO TOCO, PBT 14.300 KG, CARGA ÚTIL MÁX. 9.710 KG, DIST. ENTRE EIXOS 3,56 M, POTÊNCIA 185 CV, INCLUSIVE CARROCERIA FIXA ABERTA DE MADEIRA P/ TRANSPORTE GERAL DE CARGA SECA, DIMEN. APROX. 2,50 X 6,50 X 0,50 M - MANUTENÇÃO. AF_06/2014 | H | 2 | 36.3 | 0,00 | 72.6 | 0 | 72.6
[6 empty] | PREÇO TOTAL UNIT. (c/ taxa): |  | 1773.77 | 4053.15 | 5826.92
|  |  |  | UND | COEF | MAT(UNIT) | MO(UNIT) | MAT (TOTAL) | MO (TOTAL) | TOTAL
C135 | C135-BASA | BASE | PLACAS AÉREAS EM ACRÍLICO CRISTAL E=5MM, COM TINTA ACRÍLICA NITROCELULOSE PRÉ-MISTURADA, TEXTO "ATENDIMENTO PRIORITÁRIO,TIPO 1I (120X12) CM, SUSPENSA PARA INDICAÇÃO DE FILA ÚNICA PARA CAIXA PRIORITÁRIO | UND |  |  |  | 245.485 | 121.485 | 366.97
| IN75 | BB-7421-PE 2024/01419 | PLACA AÉREA INFORMATIVA, 90 X 28 CM, EM ACRÍLICO TRANSPARENTE (E=8MM), INCLUSIVE ACESSÓRIOS DE FIXAÇÃO | UND | 1 | 241,59 | 114,13 | 241.59 | 114.13 | 355.72
| 88316 | SINAPI | SERVENTE COM ENCARGOS COMPLEMENTARES | H | 0.5 | 7.79 | 14,71 | 3.895 | 7.355 | 11.25
[6 empty] | PREÇO TOTAL UNIT. (c/ taxa): |  | 245.485 | 121.485 | 366.97
|  |  |  | UND | COEF | MAT(UNIT) | MO(UNIT) | MAT (TOTAL) | MO (TOTAL) | TOTAL
C137 | C137-BASA | BASE | FORNECIMENTO E INSTALAÇÃO DE PLACA DE IDENTIFICAÇÃO EXTERNA TIPO "A" TAMANHO 0,94X1,41M EM CHAPA DE ALUMINIO ACM, E=3mm, COR VERDE PADRÃO BASA, COM ILUMINAÇÃO INTERNA EM LED, FRENTE EM CHAPA ACRÍLICA LEITOSA COR VERDE E AMARELA PADRÃO BASA | UND |  |  |  | 5430.77 | 110.26 | 5541.03
| IN149 | AC-COMUNICAÇÃO VISUAL-atualizado pelo INCC-Dez/24 | PLACA DE IDENTIFICAÇÃO EXTERNA TIPO "A" TAMANHO 0,94X1,41M EM CHAPA DE ALUMINIO AC, E=3MM COR VERDE | UND | 1 | 5383.55 | 0 | 5383.55 | 0 | 5383.55
| 88309 | SINAPI | PEDREIRO COM ENCARGOS COMPLEMENTARES | H | 2 | 7.91 | 20,32 | 15.82 | 40.64 | 56.46
| 88316 | SINAPI | SERVENTE COM ENCARGOS COMPLEMENTARES | H | 2 | 7.79 | 14,71 | 15.58 | 29.42 | 45
| 88315 | SINAPI | SERRALHEIRO COM ENCARGOS COMPLEMENTARES | H | 2 | 7.91 | 20,10 | 15.82 | 40.2 | 56.02
[6 empty] | PREÇO TOTAL UNIT. (c/ taxa): |  | 5430.77 | 110.26 | 5541.03
|  |  |  | UND | COEF | MAT(UNIT) | MO(UNIT) | MAT (TOTAL) | MO (TOTAL) | TOTAL
C139 | C139-BASA | BASE | FORNECIMENTO E INSTALAÇÃO DE CABO #50 MM² NÚ | M |  |  |  | 61.98 | 3.621 | 65.601
| 867 | SINAPI | CABO DE COBRE NU 50 MM2 MEIO-DURO | M | 1 | 60,40 | 0,00 | 60.4 | 0 | 60.4
| 88247 | SINAPI | AUXILIAR DE ELETRICISTA COM ENCARGOS COMPLEMENTARES | H | 0.1 | 7.9 | 15,52 | 0.79 | 1.552 | 2.342
| 88264 | SINAPI | ELETRICISTA COM ENCARGOS COMPLEMENTARES | H | 0.1 | 7.9 | 20,69 | 0.79 | 2.069 | 2.859
[6 empty] | PREÇO TOTAL UNIT. (c/ taxa): |  | 61.98 | 3.621 | 65.601
|  |  |  | UND | COEF | MAT(UNIT) | MO(UNIT) | MAT (TOTAL) | MO (TOTAL) | TOTAL
C140 | C140-BASA | BASE | FORNECIMENTO E INSTALAÇÃO DE PÁRA-RAIOS POLIMÉRICO DE DISTRIBUIÇÃO 12 KV VAL 15 KV | UND |  |  |  | 245.74 | 25.347 | 271.087
| 4276 | SINAPI | PARA-RAIOS DE DISTRIBUICAO, TENSAO NOMINAL 15 KV, CORRENTE NOMINAL DE DESCARGA 5 KA | UN | 1 | 234,68 | 0,00 | 234.68 | 0 | 234.68
| 88247 | SINAPI | AUXILIAR DE ELETRICISTA COM ENCARGOS COMPLEMENTARES | H | 0.7 | 7.9 | 15,52 | 5.53 | 10.864 | 16.394
| 88264 | SINAPI | ELETRICISTA COM ENCARGOS COMPLEMENTARES | H | 0.7 | 7.9 | 20,69 | 5.53 | 14.483 | 20.013
[6 empty] | PREÇO TOTAL UNIT. (c/ taxa): |  | 245.74 | 25.347 | 271.087
|  |  |  | UND | COEF | MAT(UNIT) | MO(UNIT) | MAT (TOTAL) | MO (TOTAL) | TOTAL
C141 | C141-SEDOP-PA-170415 | BASE | MURETA DE MEDIÇÃO EM ALVENARIA COM LAJE EM CONCRETO DIMENSÕES (C=2,20/L=0,5/H=2,0m) | UND |  |  |  | 1686.9092 | 669.0346 | 2355.9438
| 93358 | SINAPI | ESCAVAÇÃO MANUAL DE VALA. AF_09/2024 | M3 | 0.9 | 30.8 | 58,20 | 27.72 | 52.38 | 80.1
| 96622 | SINAPI | LASTRO COM MATERIAL GRANULAR, APLICADO EM PISOS OU LAJES SOBRE SOLO, ESPESSURA DE *5 CM*. AF_01/2024 | M3 | 0.9 | 339.08 | 50,70 | 305.172 | 45.63 | 350.802
| 96530 | SINAPI | FABRICAÇÃO, MONTAGEM E DESMONTAGEM DE FÔRMA PARA VIGA BALDRAME, EM MADEIRA SERRADA, E=25 MM, 1 UTILIZAÇÃO. AF_01/2024 | M2 | 1.6 | 113.81 | 40,65 | 182.096 | 65.04 | 247.136
| 94963 | SINAPI | CONCRETO FCK = 15MPA, TRAÇO 1:3,4:3,5 (EM MASSA SECA DE CIMENTO/ AREIA MÉDIA/ BRITA 1) - PREPARO MECÂNICO COM BETONEIRA 400 L. AF_05/2021 | M3 | 0.07 | 573.29 | 59,10 | 40.1303 | 4.137 | 44.2673
| 96543 | SINAPI | ARMAÇÃO DE BLOCO UTILIZANDO AÇO CA-60 DE 5 MM - MONTAGEM. AF_01/2024 | KG | 0.7085 | 13.3 | 7,84 | 9.423 | 5.5546 | 14.9777
| 103323 | SINAPI | ALVENARIA DE VEDAÇÃO DE BLOCOS CERÂMICOS FURADOS NA VERTICAL DE 9X19X39 CM (ESPESSURA 9 CM) E ARGAMASSA DE ASSENTAMENTO COM PREPARO MANUAL. AF_12/2021 | M2 | 6 | 46.23 | 18,02 | 277.38 | 108.12 | 385.5
| 98546 | SINAPI | IMPERMEABILIZAÇÃO DE SUPERFÍCIE COM MANTA ASFÁLTICA, UMA CAMADA, INCLUSIVE APLICAÇÃO DE PRIMER ASFÁLTICO, E=4MM. AF_09/2023 | M2 | 1.2 | 111.43 | 17,91 | 133.716 | 21.492 | 155.208
| 87878 | SINAPI | CHAPISCO APLICADO EM ALVENARIAS E ESTRUTURAS DE CONCRETO INTERNAS, COM COLHER DE PEDREIRO. ARGAMASSA TRAÇO 1:3 COM PREPARO MANUAL. AF_10/2022 | M2 | 13 | 3.27 | 2,37 | 42.51 | 30.81 | 73.32
| 87530 | SINAPI | MASSA ÚNICA, EM ARGAMASSA TRAÇO 1:2:8, PREPARO MANUAL, APLICADA MANUALMENTE EM PAREDES INTERNAS DE AMBIENTES COM ÁREA ENTRE 5M² E 10M², E = 17,5MM, COM TALISCAS. AF_03/2024 | M2 | 13 | 29.3 | 18,05 | 380.9 | 234.65 | 615.55
| 98680 | SINAPI | PISO CIMENTADO, TRAÇO 1:3 (CIMENTO E AREIA), ACABAMENTO LISO, ESPESSURA 3,0 CM, PREPARO MECÂNICO DA ARGAMASSA. AF_09/2020 | M2 | 1.4 | 44.03 | 14,00 | 61.642 | 19.6 | 81.242
| 96620 | SINAPI | LASTRO DE CONCRETO MAGRO, APLICADO EM PISOS, LAJES SOBRE SOLO OU RADIERS. AF_01/2024 | M3 | 0.14 | 755.07 | 204,15 | 105.7098 | 28.581 | 134.2908
| 88489 | SINAPI | PINTURA LÁTEX ACRÍLICA PREMIUM, APLICAÇÃO MANUAL EM PAREDES, DUAS DEMÃOS. AF_04/2023 | M2 | 13 | 9.27 | 4,08 | 120.51 | 53.04 | 173.55
[6 empty] | PREÇO TOTAL UNIT. (c/ taxa): |  | 1686.9092 | 669.0346 | 2355.9438
|  |  |  | UND | COEF | MAT(UNIT) | MO(UNIT) | MAT (TOTAL) | MO (TOTAL) | TOTAL
C142 | C142-BASA-SEDOP-171034 | BASE | Proteção contra surto Classe II,1P,20KA,175V | UND |  |  |  | 59.38 | 28.45 | 87.83
| IN182 | SEDOP-PA E00631 | Proteção contra surto Classe II,1P,20KA,175V | UND | 1 | 47.53 | 0 | 47.53 | 0 | 47.53
| 88247 | SINAPI | AUXILIAR DE ELETRICISTA COM ENCARGOS COMPLEMENTARES | H | 0.5 | 7.9 | 15,52 | 3.95 | 7.76 | 11.71
| 88264 | SINAPI | ELETRICISTA COM ENCARGOS COMPLEMENTARES | H | 1 | 7.9 | 20,69 | 7.9 | 20.69 | 28.59
[6 empty] | PREÇO TOTAL UNIT. (c/ taxa): |  | 59.38 | 28.45 | 87.83
|  |  |  | UND | COEF | MAT(UNIT) | MO(UNIT) | MAT (TOTAL) | MO (TOTAL) | TOTAL
C143 | C143-BASA | BASE | CAIXA DE MEDIÇÃO POLIFÁSICA PADRÃO CONCESSIONÁRIA LOCAL | UND |  |  |  | 335.68 | 45.2625 | 380.9425
| IN77 | BB-7421-PE 2024/01419 | CAIXA DE MEDIÇÃO POLIFÁSICA PADRÃO CONCESSIONÁRIA | UND | 1 | 315.93 | 0 | 315.93 | 0 | 315.93
| 88247 | SINAPI | AUXILIAR DE ELETRICISTA COM ENCARGOS COMPLEMENTARES | H | 1.25 | 7.9 | 15,52 | 9.875 | 19.4 | 29.275
| 88264 | SINAPI | ELETRICISTA COM ENCARGOS COMPLEMENTARES | H | 1.25 | 7.9 | 20,69 | 9.875 | 25.8625 | 35.7375
[6 empty] | PREÇO TOTAL UNIT. (c/ taxa): |  | 335.68 | 45.2625 | 380.9425
|  |  |  | UND | COEF | MAT(UNIT) | MO(UNIT) | MAT (TOTAL) | MO (TOTAL) | TOTAL
C144 | C144-BASA | BASE | CAIXA PARA TC PADRÃO CONCESSIONÁRIA LOCAL | UND |  |  |  | 968.75 | 45.2625 | 1014.0125
| IN78 | https://produto.mercadolivre.com.br | Quadro de Comando 1000x600x300 de Sobrepor | UND | 1 | 949 | 0 | 949 | 0 | 949
| 88247 | SINAPI | AUXILIAR DE ELETRICISTA COM ENCARGOS COMPLEMENTARES | H | 1.25 | 7.9 | 15,52 | 9.875 | 19.4 | 29.275
| 88264 | SINAPI | ELETRICISTA COM ENCARGOS COMPLEMENTARES | H | 1.25 | 7.9 | 20,69 | 9.875 | 25.8625 | 35.7375
[6 empty] | PREÇO TOTAL UNIT. (c/ taxa): |  | 968.75 | 45.2625 | 1014.0125
|  |  |  | UND | COEF | MAT(UNIT) | MO(UNIT) | MAT (TOTAL) | MO (TOTAL) | TOTAL
C145 | C145-BASA | BASE | CAIXA DE ATERRAMENTO EM CONCRETO PRÉ-MOLDADO, DIAMETRO DE 0,30 M E ALTURA DE 0,35 M, SEM FUNDO E COM TAMPA | UND |  |  |  | 111.96 | 10.509 | 122.469
| 34641 | SINAPI | CAIXA DE ATERRAMENTO EM CONCRETO PRE-MOLDADO, DIAMETRO DE 0,30 M E ALTURA DE 0,35 M, SEM FUNDO E COM TAMPA | UN | 1 | 107,25 | 0,00 | 107.25 | 0 | 107.25
| 88309 | SINAPI | PEDREIRO COM ENCARGOS COMPLEMENTARES | H | 0.3 | 7.91 | 20,32 | 2.373 | 6.096 | 8.469
| 88316 | SINAPI | SERVENTE COM ENCARGOS COMPLEMENTARES | H | 0.3 | 7.79 | 14,71 | 2.337 | 4.413 | 6.75
[6 empty] | PREÇO TOTAL UNIT. (c/ taxa): |  | 111.96 | 10.509 | 122.469
|  |  |  | UND | COEF | MAT(UNIT) | MO(UNIT) | MAT (TOTAL) | MO (TOTAL) | TOTAL
C150 | C150-BASA | BASE | SUPRESSOR DE TRANSIENTE TIPO VCL 175 40KA, FAB. CLAMPER OU SIMILAR (03 FASES+NEUTRO) | UND |  |  |  | 103.51 | 18.105 | 121.615
| 39467 | SINAPI | DISPOSITIVO DPS CLASSE II, 1 POLO, TENSAO MAXIMA DE 175 V, CORRENTE MAXIMA DE *45* KA (TIPO AC) | UN | 1 | 95,61 | 0,00 | 95.61 | 0 | 95.61
| 88247 | SINAPI | AUXILIAR DE ELETRICISTA COM ENCARGOS COMPLEMENTARES | H | 0.5 | 7.9 | 15,52 | 3.95 | 7.76 | 11.71
| 88264 | SINAPI | ELETRICISTA COM ENCARGOS COMPLEMENTARES | H | 0.5 | 7.9 | 20,69 | 3.95 | 10.345 | 14.295
[6 empty] | PREÇO TOTAL UNIT. (c/ taxa): |  | 103.51 | 18.105 | 121.615
|  |  |  | UND | COEF | MAT(UNIT) | MO(UNIT) | MAT (TOTAL) | MO (TOTAL) | TOTAL
C151 | C151-BASA-ORSE-11847 | BASE | TRANSFORMADOR DE CORRENTE (TC) 400:5A PARA INSTRUMENTOS DE MEDIÇÃO | UND |  |  |  | 272.9 | 18.105 | 291.005
| IN79 | ORSE-04497 | Transformador de corrente de 400/5 | UND | 1 | 265 | 0 | 265 | 0 | 265
| 88247 | SINAPI | AUXILIAR DE ELETRICISTA COM ENCARGOS COMPLEMENTARES | H | 0.5 | 7.9 | 15,52 | 3.95 | 7.76 | 11.71
| 88264 | SINAPI | ELETRICISTA COM ENCARGOS COMPLEMENTARES | H | 0.5 | 7.9 | 20,69 | 3.95 | 10.345 | 14.295
[6 empty] | PREÇO TOTAL UNIT. (c/ taxa): |  | 272.9 | 18.105 | 291.005
|  |  |  | UND | COEF | MAT(UNIT) | MO(UNIT) | MAT (TOTAL) | MO (TOTAL) | TOTAL
C152 | C152-BASA | BASE | TRANSFORMADOR DE CORRENTE (TC) 200:5A PARA INSTRUMENTOS DE MEDIÇÃO | UND |  |  |  | 284.53 | 12.6735 | 297.2035
| IN80 | https://produto.mercadolivre.com.br | Transformador de Corrente 200:5A PARA INSTRUMENTOS DE MEDIÇÃO. | UND | 1 | 279 | 0 | 279 | 0 | 279
| 88247 | SINAPI | AUXILIAR DE ELETRICISTA COM ENCARGOS COMPLEMENTARES | H | 0.35 | 7.9 | 15,52 | 2.765 | 5.432 | 8.197
| 88264 | SINAPI | ELETRICISTA COM ENCARGOS COMPLEMENTARES | H | 0.35 | 7.9 | 20,69 | 2.765 | 7.2415 | 10.0065
[6 empty] | PREÇO TOTAL UNIT. (c/ taxa): |  | 284.53 | 12.6735 | 297.2035
|  |  |  | UND | COEF | MAT(UNIT) | MO(UNIT) | MAT (TOTAL) | MO (TOTAL) | TOTAL
C153 | C153-BASA | BASE | VOLTÍMETRO 0-500V RS,ST,TR | UND |  |  |  | 121.06 | 12.6735 | 133.7335
| IN81 | https://produto.mercadolivre.com.br | VOLTÍMETRO 0-500V RS,ST,TR | UND | 1 | 115.53 | 0 | 115.53 | 0 | 115.53
| 88247 | SINAPI | AUXILIAR DE ELETRICISTA COM ENCARGOS COMPLEMENTARES | H | 0.35 | 7.9 | 15,52 | 2.765 | 5.432 | 8.197
| 88264 | SINAPI | ELETRICISTA COM ENCARGOS COMPLEMENTARES | H | 0.35 | 7.9 | 20,69 | 2.765 | 7.2415 | 10.0065
[6 empty] | PREÇO TOTAL UNIT. (c/ taxa): |  | 121.06 | 12.6735 | 133.7335
|  |  |  | UND | COEF | MAT(UNIT) | MO(UNIT) | MAT (TOTAL) | MO (TOTAL) | TOTAL
C154 | C154-BASA | BASE | AMPERÍMETRO 0-300A R,S,T | UND |  |  |  | 128.536 | 33.3132 | 161.8492
| IN82 | www.eletrotrafo.com.br | AMPERÍMETRO 0-300A R,S,T | UND | 1 | 114 | 0 | 114 | 0 | 114
| 88247 | SINAPI | AUXILIAR DE ELETRICISTA COM ENCARGOS COMPLEMENTARES | H | 0.92 | 7.9 | 15,52 | 7.268 | 14.2784 | 21.5464
| 88264 | SINAPI | ELETRICISTA COM ENCARGOS COMPLEMENTARES | H | 0.92 | 7.9 | 20,69 | 7.268 | 19.0348 | 26.3028
[6 empty] | PREÇO TOTAL UNIT. (c/ taxa): |  | 128.536 | 33.3132 | 161.8492
|  |  |  | UND | COEF | MAT(UNIT) | MO(UNIT) | MAT (TOTAL) | MO (TOTAL) | TOTAL
C155 | C155-BASA | BASE | CHAVE SELETORA P/ INSTRUMENTO DE MEDIÇÃO 03 POSIÇÕES | UND |  |  |  | 63.74 | 10.863 | 74.603
| IN83 | www.mercadolivre.com | CHAVE SELETORA P/ INSTRUMENTO DE MEDIÇÃO 03 POSIÇÕES | UND | 1 | 59 | 0 | 59 | 0 | 59
| 88247 | SINAPI | AUXILIAR DE ELETRICISTA COM ENCARGOS COMPLEMENTARES | H | 0.3 | 7.9 | 15,52 | 2.37 | 4.656 | 7.026
| 88264 | SINAPI | ELETRICISTA COM ENCARGOS COMPLEMENTARES | H | 0.3 | 7.9 | 20,69 | 2.37 | 6.207 | 8.577
[6 empty] | PREÇO TOTAL UNIT. (c/ taxa): |  | 63.74 | 10.863 | 74.603
|  |  |  | UND | COEF | MAT(UNIT) | MO(UNIT) | MAT (TOTAL) | MO (TOTAL) | TOTAL
C156 | C156-BASA | BASE | CONDUÍTE FLEXIVEL METÁLICO, TIPO "SEAL TUBES" DE 2" PARA ALIMENTAÇÃO USCA/GMG | M |  |  |  | 37.75 | 3.621 | 41.371
| 2500 | SINAPI | ELETRODUTO FLEXIVEL, EM FITA DE ACO GALVANIZADO, REVESTIDO COM PVC PRETO, DIAMETRO EXTERNO DE 60 MM, DN = 2", TIPO SEALTUBO | M | 1 | 36,17 | 0,00 | 36.17 | 0 | 36.17
| 88247 | SINAPI | AUXILIAR DE ELETRICISTA COM ENCARGOS COMPLEMENTARES | H | 0.1 | 7.9 | 15,52 | 0.79 | 1.552 | 2.342
| 88264 | SINAPI | ELETRICISTA COM ENCARGOS COMPLEMENTARES | H | 0.1 | 7.9 | 20,69 | 0.79 | 2.069 | 2.859
[6 empty] | PREÇO TOTAL UNIT. (c/ taxa): |  | 37.75 | 3.621 | 41.371
|  |  |  | UND | COEF | MAT(UNIT) | MO(UNIT) | MAT (TOTAL) | MO (TOTAL) | TOTAL
C157 | C157-BASA | BASE | ELETROCALHA 200X50X3000MM PERFURADA C/ 01 VIA, COM TAMPA, INCLUINDO ACESSÓRIOS E CONEX., SUPORTES DE FIXAÇÃO, ETC | M |  |  |  | 55.22 | 18.105 | 73.325
| IN84 | ORSE-02692 | Eletrocalha metálica perfurada 200 x 50 x 3000 mm (ref. mopa ou similar) | M | 1 | 26.12 | 0 | 26.12 | 0 | 26.12
| IN189 | ORSE-03991 | Tampa de encaixe 200 mm para eletrocalha metálica (ref.: mopa ou similar) | M | 1 | 18.2 | 0 | 18.2 | 0 | 18.2
| in191 | ORSE-03991 | Cartela de bucha S-8 com 10 conjuntos de bucha/parafuso | cartela | 0.6 | 5 | 0 | 3 | 0 | 3
| 88247 | SINAPI | AUXILIAR DE ELETRICISTA COM ENCARGOS COMPLEMENTARES | H | 0.5 | 7.9 | 15,52 | 3.95 | 7.76 | 11.71
| 88264 | SINAPI | ELETRICISTA COM ENCARGOS COMPLEMENTARES | H | 0.5 | 7.9 | 20,69 | 3.95 | 10.345 | 14.295
[6 empty] | PREÇO TOTAL UNIT. (c/ taxa): |  | 55.22 | 18.105 | 73.325
|  |  |  | UND | COEF | MAT(UNIT) | MO(UNIT) | MAT (TOTAL) | MO (TOTAL) | TOTAL
C158 | C158-BASA | BASE | ELETROCALHA 100X50X3000MM PERFURADA C/ 01 VIA, COM TAMPA, INCLUINDO ACESSÓRIOS E CONEX., SUPORTES DE FIXAÇÃO, ETC | M |  |  |  | 35.1833 | 18.105 | 53.2883
| IN85 | ORSE-03632 | Eletrocalha metálica perfurada 100 x 50 x 3000mm, peso, 1,47Kg/m, (ref.: mopa ou similar) | und | 0.33333 | 44.2 | 0 | 14.7333 | 0 | 14.7333
| IN190 | ORSE- 03991 | Tampa de encaixe 100 X3000 - Z para eletrocalha metálica (ref.: mopa ou similar) | M | 1 | 9.55 | 0 | 9.55 | 0 | 9.55
| in191 | ORSE-03991 | Cartela de bucha S-8 com 10 conjuntos de bucha/parafuso | cartela | 0.6 | 5 | 0 | 3 | 0 | 3
| 88247 | SINAPI | AUXILIAR DE ELETRICISTA COM ENCARGOS COMPLEMENTARES | H | 0.5 | 7.9 | 15,52 | 3.95 | 7.76 | 11.71
| 88264 | SINAPI | ELETRICISTA COM ENCARGOS COMPLEMENTARES | H | 0.5 | 7.9 | 20,69 | 3.95 | 10.345 | 14.295
[6 empty] | PREÇO TOTAL UNIT. (c/ taxa): |  | 35.1833 | 18.105 | 53.2883
|  |  |  | UND | COEF | MAT(UNIT) | MO(UNIT) | MAT (TOTAL) | MO (TOTAL) | TOTAL
C159 | C159-BASA | BASE | ELETROCALHA 50X50X3000MM PERFURADA C/ 01 VIA, COM TAMPA, INCLUINDO ACESSÓRIOS E CONEX., SUPORTES DE FIXAÇÃO, ETC | M |  |  |  | 55.24 | 10.863 | 66.103
| IN86 | ORSE-0857 | Eletrocalha metálica perfurada 50 x 50 x 3000 mm (ref. valemam ou similar) | und | 1 | 31.4 | 0 | 31.4 | 0 | 31.4
| in190 | ORSE- 03991 | Tampa de encaixe 100 X3000 - Z para eletrocalha metálica (ref.: mopa ou similar) | M | 1 | 9.55 | 0 | 9.55 | 0 | 9.55
| IN190 | ORSE- 03991 | Tampa de encaixe 100 X3000 - Z para eletrocalha metálica (ref.: mopa ou similar) | M | 1 | 9.55 | 0 | 9.55 | 0 | 9.55
| 88247 | SINAPI | AUXILIAR DE ELETRICISTA COM ENCARGOS COMPLEMENTARES | H | 0.3 | 7.9 | 15,52 | 2.37 | 4.656 | 7.026
| 88264 | SINAPI | ELETRICISTA COM ENCARGOS COMPLEMENTARES | H | 0.3 | 7.9 | 20,69 | 2.37 | 6.207 | 8.577
[6 empty] | PREÇO TOTAL UNIT. (c/ taxa): |  | 55.24 | 10.863 | 66.103
|  |  |  | UND | COEF | MAT(UNIT) | MO(UNIT) | MAT (TOTAL) | MO (TOTAL) | TOTAL
C160 | C160-BASA-ORSE-9051 | BASE | CAIXA DE EQUALIZAÇÃO P/ATERRAMENTO 20X20X10CM DE SOBREPOR P/11 TERMINAIS DE PRESSÃO C/BARRAMENTO (PÁRA-RAIO) | UND |  |  |  | 355.46 | 10.863 | 366.323
| IN88 | ORSE-09326 | Caixa de equalização p/aterramento 20x20x10cm de sobrepor p/11 terminais de pressão c/barramento (pára-raio) | UND | 1 | 350.72 | 0 | 350.72 | 0 | 350.72
| 88247 | SINAPI | AUXILIAR DE ELETRICISTA COM ENCARGOS COMPLEMENTARES | H | 0.3 | 7.9 | 15,52 | 2.37 | 4.656 | 7.026
| 88264 | SINAPI | ELETRICISTA COM ENCARGOS COMPLEMENTARES | H | 0.3 | 7.9 | 20,69 | 2.37 | 6.207 | 8.577
[6 empty] | PREÇO TOTAL UNIT. (c/ taxa): |  | 355.46 | 10.863 | 366.323
|  |  |  | UND | COEF | MAT(UNIT) | MO(UNIT) | MAT (TOTAL) | MO (TOTAL) | TOTAL
C161 | C161-BASA-ORSE-7996 | BASE | DISJUNTOR BIPOLAR DR 25 A - DISPOSITIVO RESIDUAL DIFERENCIAL, TIPO AC, 30MA, REF.5SM1 312-OMB, SIEMENS OU SIMILAR | UND |  |  |  | 287.98 | 21.726 | 309.706
| IN89 | ORSE-07943 | Disjuntor bipolar DR 25 A, dispositivo residual diferencial, tipo AC, 30mA | UND | 1 | 278.5 | 0 | 278.5 | 0 | 278.5
| 88247 | SINAPI | AUXILIAR DE ELETRICISTA COM ENCARGOS COMPLEMENTARES | H | 0.6 | 7.9 | 15,52 | 4.74 | 9.312 | 14.052
| 88264 | SINAPI | ELETRICISTA COM ENCARGOS COMPLEMENTARES | H | 0.6 | 7.9 | 20,69 | 4.74 | 12.414 | 17.154
[6 empty] | PREÇO TOTAL UNIT. (c/ taxa): |  | 287.98 | 21.726 | 309.706
|  |  |  | UND | COEF | MAT(UNIT) | MO(UNIT) | MAT (TOTAL) | MO (TOTAL) | TOTAL
C163 | C163-BASA-ORSE-13451 | BASE | PROGRAMADOR HORÁRIO COEL BIFÁSICO 16A PARA ACIONAMENTO DA ILUMINAÇÃO DO AUTO-ATENDIMENTO | UND |  |  |  | 262.16 | 7.242 | 269.402
| IN90 | ORSE-10814 | Programador digital 2 canais p/aparelhos iluminação, ciclo semanal, modelo EG203B, ref:Hager ou similar | UND | 1 | 259 | 0 | 259 | 0 | 259
| 88247 | SINAPI | AUXILIAR DE ELETRICISTA COM ENCARGOS COMPLEMENTARES | H | 0.2 | 7.9 | 15,52 | 1.58 | 3.104 | 4.684
| 88264 | SINAPI | ELETRICISTA COM ENCARGOS COMPLEMENTARES | H | 0.2 | 7.9 | 20,69 | 1.58 | 4.138 | 5.718
[6 empty] | PREÇO TOTAL UNIT. (c/ taxa): |  | 262.16 | 7.242 | 269.402
|  |  |  | UND | COEF | MAT(UNIT) | MO(UNIT) | MAT (TOTAL) | MO (TOTAL) | TOTAL
C164 | C164-BASA | BASE | CONTATOR 20A PARA ACIONAMENTO DA ILUMINAÇÃO DO AUTO-ATENDIMENTO | UND |  |  |  | 218.25 | 7.242 | 225.492
| IN91 | www.souzavirtual.com.br | CONTATOR 20A PARA ACIONAMENTO DA ILUMINAÇÃO DO AUTO-ATENDIMENTO | UND | 1 | 215.09 | 0 | 215.09 | 0 | 215.09
| 88247 | SINAPI | AUXILIAR DE ELETRICISTA COM ENCARGOS COMPLEMENTARES | H | 0.2 | 7.9 | 15,52 | 1.58 | 3.104 | 4.684
| 88264 | SINAPI | ELETRICISTA COM ENCARGOS COMPLEMENTARES | H | 0.2 | 7.9 | 20,69 | 1.58 | 4.138 | 5.718
[6 empty] | PREÇO TOTAL UNIT. (c/ taxa): |  | 218.25 | 7.242 | 225.492
|  |  |  | UND | COEF | MAT(UNIT) | MO(UNIT) | MAT (TOTAL) | MO (TOTAL) | TOTAL
C165 | C165-BASA-ORSE-13528/13529 | BASE | PLUGUE MACHO E FÊMEA,10A, 2P+T PARA LIGAÇÃO DAS LUMINÁRIAS | UND |  |  |  | 12.08 | 21.726 | 33.806
| IN92 | ORSE-13370 | Plug macho 2p + t, ABNT, de embutir, 10 A | UND | 1 | 2.6 | 0 | 2.6 | 0 | 2.6
| 88247 | SINAPI | AUXILIAR DE ELETRICISTA COM ENCARGOS COMPLEMENTARES | H | 0.6 | 7.9 | 15,52 | 4.74 | 9.312 | 14.052
| 88264 | SINAPI | ELETRICISTA COM ENCARGOS COMPLEMENTARES | H | 0.6 | 7.9 | 20,69 | 4.74 | 12.414 | 17.154
[6 empty] | PREÇO TOTAL UNIT. (c/ taxa): |  | 12.08 | 21.726 | 33.806
|  |  |  | UND | COEF | MAT(UNIT) | MO(UNIT) | MAT (TOTAL) | MO (TOTAL) | TOTAL
C166 | C166-BASA | BASE | REMANEJAMENTO E REINSTALAÇÃO DE CASH'S | UND |  |  |  | 31.16 | 58.84 | 90
| 88316 | SINAPI | SERVENTE COM ENCARGOS COMPLEMENTARES | H | 4 | 7.79 | 14,71 | 31.16 | 58.84 | 90
[6 empty] | PREÇO TOTAL UNIT. (c/ taxa): |  | 31.16 | 58.84 | 90
|  |  |  | UND | COEF | MAT(UNIT) | MO(UNIT) | MAT (TOTAL) | MO (TOTAL) | TOTAL
C167 | C167-BASA-ORSE-12630 | BASE | REINSTALAÇÃO DE DIVISÓRIA TIPO CHAPA EM MADEIRA | M2 |  |  |  | 7.78 | 16.85 | 24.63
| 88261 | SINAPI | CARPINTEIRO DE ESQUADRIA COM ENCARGOS COMPLEMENTARES | H | 0.5 | 7.77 | 18,99 | 3.885 | 9.495 | 13.38
| 88316 | SINAPI | SERVENTE COM ENCARGOS COMPLEMENTARES | H | 0.5 | 7.79 | 14,71 | 3.895 | 7.355 | 11.25
[6 empty] | PREÇO TOTAL UNIT. (c/ taxa): |  | 7.78 | 16.85 | 24.63
|  |  |  | UND | COEF | MAT(UNIT) | MO(UNIT) | MAT (TOTAL) | MO (TOTAL) | TOTAL
C169 | C169-BASA (SEDOP-170690) | BASE | PONTO DE LÓGICA COMPLETO-UTP (INCLUINDO CABO, CONEXÕES, TOMADA, CAIXA ELÉTRICA, ELETRODUTO PVC, RASGO, QUEBRA E CHUMBAMENTO) | PT |  |  |  | 374.93 | 294.06 | 668.99
| IN93 | SEDOP-PA H00342 | Anilha de identificação (pacote c/ 20un) | UND | 4 | 5,95 | 0 | 23.8 | 0 | 23.8
| 39600 | SINAPI | CONECTOR / TOMADA FEMEA RJ 45, CATEGORIA 5 E (CAT 5E) PARA CABOS | UN | 1 | 18,40 | 0,00 | 18.4 | 0 | 18.4
| 98295 | SINAPI | CABO ELETRÔNICO CATEGORIA 5E, INSTALADO EM EDIFICAÇÃO INSTITUCIONAL - FORNECIMENTO E INSTALAÇÃO. AF_11/2019 | M | 15 | 6.88 | 0,09 | 103.2 | 1.35 | 104.55
| 16.111.000902.SER | PINI | Eletroduto de aço carbono com costura galvanização a fogo inclusive conexões Ø 25 mm 1" | m | 3 | 25.77 | 15.35 | 77.31 | 46.05 | 123.36
| 88247 | SINAPI | AUXILIAR DE ELETRICISTA COM ENCARGOS COMPLEMENTARES | H | 8 | 7.9 | 15,52 | 63.2 | 124.16 | 187.36
| 88264 | SINAPI | ELETRICISTA COM ENCARGOS COMPLEMENTARES | H | 4 | 7.9 | 20,69 | 31.6 | 82.76 | 114.36
| 92866 | SINAPI | CAIXA SEXTAVADA 3" X 3", METÁLICA, INSTALADA EM LAJE - FORNECIMENTO E INSTALAÇÃO. AF_03/2023 | UN | 4 | 4.79 | 8,07 | 19.16 | 32.28 | 51.44
| 98307 | SINAPI | TOMADA DE REDE RJ45 - FORNECIMENTO E INSTALAÇÃO. AF_11/2019 | UN | 1 | 38.26 | 7,46 | 38.26 | 7.46 | 45.72
[6 empty] | PREÇO TOTAL UNIT. (c/ taxa): |  | 374.93 | 294.06 | 668.99
|  |  |  | UND | COEF | MAT(UNIT) | MO(UNIT) | MAT (TOTAL) | MO (TOTAL) | TOTAL
C171 | C171-BASA | BASE | ARAME RECOZIDO | KG |  |  |  | 26.13 | 7.242 | 33.372
| 43132 | SINAPI | ARAME RECOZIDO 16 BWG, D = 1,65 MM (0,016 KG/M) OU 18 BWG, D = 1,25 MM (0,01 KG/M) | KG | 1 | 22,97 | 0,00 | 22.97 | 0 | 22.97
| 88247 | SINAPI | AUXILIAR DE ELETRICISTA COM ENCARGOS COMPLEMENTARES | H | 0.2 | 7.9 | 15,52 | 1.58 | 3.104 | 4.684
| 88264 | SINAPI | ELETRICISTA COM ENCARGOS COMPLEMENTARES | H | 0.2 | 7.9 | 20,69 | 1.58 | 4.138 | 5.718
[6 empty] | PREÇO TOTAL UNIT. (c/ taxa): |  | 26.13 | 7.242 | 33.372
|  |  |  | UND | COEF | MAT(UNIT) | MO(UNIT) | MAT (TOTAL) | MO (TOTAL) | TOTAL
C172 | C172-BASA | BASE | Conduíte flexível "seal tubes" 3/4" e acessórios | M |  |  |  | 11.292 | 1.4484 | 12.7404
| 2504 | SINAPI | ELETRODUTO FLEXIVEL, EM FITA DE ACO GALVANIZADO, REVESTIDO COM PVC PRETO, DIAMETRO EXTERNO DE 25 MM, DN = 3/4", TIPO SEALTUBO | M | 1 | 10,66 | 0,00 | 10.66 | 0 | 10.66
| 88247 | SINAPI | AUXILIAR DE ELETRICISTA COM ENCARGOS COMPLEMENTARES | H | 0.04 | 7.9 | 15,52 | 0.316 | 0.6208 | 0.9368
| 88264 | SINAPI | ELETRICISTA COM ENCARGOS COMPLEMENTARES | H | 0.04 | 7.9 | 20,69 | 0.316 | 0.8276 | 1.1436
[6 empty] | PREÇO TOTAL UNIT. (c/ taxa): |  | 11.292 | 1.4484 | 12.7404
|  |  |  | UND | COEF | MAT(UNIT) | MO(UNIT) | MAT (TOTAL) | MO (TOTAL) | TOTAL
C173 | C173-BASA | BASE | REVITALIZAÇÃO DE FAIXA DE IDENTIFICAÇÃO HORIZONTAL (5,90X 0,90M), COM PINTURA PU PROTEÇÃO UV, NAS CORES VERDE E AMARELO, TEXTO E LOGOMARCAS ADESIVADAS | UND |  |  |  | 774.5011 | 327.24 | 1101.7411
| in13 | 11392/ORSE | Adesivo em vinil para plotagem em letreiro de chapa galvanizada (c/aplicação) | m2 | 2.33 | 154.67 | 0 | 360.3811 | 0 | 360.3811
| 100717 | SINAPI | LIXAMENTO MANUAL EM SUPERFÍCIES METÁLICAS EM OBRA. AF_01/2020 | M2 | 12 | 3.67 | 6,04 | 44.04 | 72.48 | 116.52
| 100761 | SINAPI | PINTURA COM TINTA ALQUÍDICA DE ACABAMENTO (ESMALTE SINTÉTICO FOSCO) PULVERIZADA SOBRE SUPERFÍCIES METÁLICAS (EXCETO PERFIL) EXECUTADO EM OBRA (02 DEMÃOS). AF_01/2020_PE | M2 | 12 | 30.84 | 21,23 | 370.08 | 254.76 | 624.84
[6 empty] | PREÇO TOTAL UNIT. (c/ taxa): |  | 774.5011 | 327.24 | 1101.7411
|  |  |  | UND | COEF | MAT(UNIT) | MO(UNIT) | MAT (TOTAL) | MO (TOTAL) | TOTAL
C174 | C174-BASA | BASE | IDENTIFICAÇÃO DE TODOS OS ELEMENTOS DO SISTEMA ELÉTRICO, COM ETIQUETAS DE LONGA DURABILIDADE, ANILHAS E ETC | UND |  |  |  | 163.78 | 238.986 | 402.766
| IN93 | SEDOP-PA H00342 | Anilha de identificação (pacote c/ 20un) | UND | 10 | 5,95 | 0 | 59.5 | 0 | 59.5
| 88247 | SINAPI | AUXILIAR DE ELETRICISTA COM ENCARGOS COMPLEMENTARES | H | 6.6 | 7.9 | 15,52 | 52.14 | 102.432 | 154.572
| 88264 | SINAPI | ELETRICISTA COM ENCARGOS COMPLEMENTARES | H | 6.6 | 7.9 | 20,69 | 52.14 | 136.554 | 188.694
[6 empty] | PREÇO TOTAL UNIT. (c/ taxa): |  | 163.78 | 238.986 | 402.766
|  |  |  | UND | COEF | MAT(UNIT) | MO(UNIT) | MAT (TOTAL) | MO (TOTAL) | TOTAL
C175 | C175-BASA | BASE | DESMONTAGEM E MONTAGEM DA PGDM (PORTA DETECTORA DE METAIS) | UND |  |  |  | 683.8 | 1390.7216 | 2074.5216
| 88266 | SINAPI | ELETROTÉCNICO COM ENCARGOS COMPLEMENTARES | H | 20 | 7.9 | 23,58 | 158 | 471.6 | 629.6
| 102180 | SINAPI | INSTALAÇÃO DE VIDRO TEMPERADO, E = 8 MM, ENCAIXADO EM PERFIL U. AF_01/2021_PS | M2 | 11.76 | 0 | 51,66 | 0 | 607.5216 | 607.5216
| 88243 | SINAPI | AJUDANTE ESPECIALIZADO COM ENCARGOS COMPLEMENTARES | H | 20 | 7.79 | 15,58 | 155.8 | 311.6 | 467.4
| IN59 | BASA | deslocamento do técnico a agencia | UN | 2 | 185 | 0 | 370 | 0 | 370
[6 empty] | PREÇO TOTAL UNIT. (c/ taxa): |  | 683.8 | 1390.7216 | 2074.5216
|  |  |  | UND | COEF | MAT(UNIT) | MO(UNIT) | MAT (TOTAL) | MO (TOTAL) | TOTAL
C177 | C177-BASA | BASE | Rack fechado 19" 44Ux800mm, de profundidade em aço SAE 1010/1020, ref. RTS40870 (Triunfo ou similar), com 1 porta, 03 bandejas de apoio, 02 réguas de tomadas 2P+T c/chicote, 6 anéis de guia vertical, exaustor, etc., conforme padrão do Banco (P/ REDE) | UND |  |  |  | 3043.02 | 434.52 | 3477.54
| IN99 | ORSE-13509 | Rack fechado tipo armário 19" x 44 U x 870 mm | UND | 1 | 2560 | 0 | 2560 | 0 | 2560
| IN37 | ORSE-01688 | Parafuso com porca gaiola | UN | 80 | 0.81 | 0 | 64.8 | 0 | 64.8
| IN146 | ORSE-11042 | Régua (filtro de linha) com 6 tomadas 2p+t | UND | 2 | 29 | 0 | 58 | 0 | 58
| IN50 | ORSE-01890 | Presilha de poliamida 4,5 x 180 mm | UN | 200 | 0.18 | 0 | 36 | 0 | 36
| IN104 | ORSE-01089 | Guia de cabos fechado 19" 1U | UND | 2 | 18.6 | 0 | 37.2 | 0 | 37.2
| IN145 | www.netcomputadores.com.br/ | Frente Falsa Painel De Fechamento Furukawa 1u Para Rack 19 P | UND | 2 | 28.71 | 0 | 57.42 | 0 | 57.42
| IN192 | www.mercadolivre.com.br/ | Ventilador Cooler Gc Metalica 120x120x38 110v 220v / Full | UND | 1 | 40 | 0 | 40 | 0 | 40
| 88247 | SINAPI | AUXILIAR DE ELETRICISTA COM ENCARGOS COMPLEMENTARES | H | 12 | 7.9 | 15,52 | 94.8 | 186.24 | 281.04
| 88264 | SINAPI | ELETRICISTA COM ENCARGOS COMPLEMENTARES | H | 12 | 7.9 | 20,69 | 94.8 | 248.28 | 343.08
[6 empty] | PREÇO TOTAL UNIT. (c/ taxa): |  | 3043.02 | 434.52 | 3477.54
|  |  |  | UND | COEF | MAT(UNIT) | MO(UNIT) | MAT (TOTAL) | MO (TOTAL) | TOTAL
C178 | C178-BASA | BASE | Adaptação das Instalações de lógica no Mobiliário | PT |  |  |  | 42.408 | 0.4138 | 42.8218
| 39605 | SINAPI | PATCH CORD (CABO DE REDE), CATEGORIA 5 E (CAT 5E) UTP, 24 AWG, 4 PARES, EXTENSAO DE 2,50 M | UN | 2.5 | 16,90 | 0,00 | 42.25 | 0 | 42.25
| 88264 | SINAPI | ELETRICISTA COM ENCARGOS COMPLEMENTARES | H | 0.02 | 7.9 | 20,69 | 0.158 | 0.4138 | 0.5718
[6 empty] | PREÇO TOTAL UNIT. (c/ taxa): |  | 42.408 | 0.4138 | 42.8218
|  |  |  | UND | COEF | MAT(UNIT) | MO(UNIT) | MAT (TOTAL) | MO (TOTAL) | TOTAL
C180 | C180-BASA | BASE | Porta em chapa de compensado naval, revestida em todas as faces com laminado melamínico tipo Fórmica Texturizada (90x210) cm, movimento de charneira, com chapa de proteção em aço inox na parte inferior, interna, com batente, guarnição e ferragem | UND |  |  |  | 681.224 | 23.59 | 704.814
| IN96 | SEDOP-PA D00100 | Porta divilux 0.80x2.10m c/ferragens - c/ perfil de aluminio | UND | 1 | 258.15 | 0 | 258.15 | 0 | 258.15
| 88261 | SINAPI | CARPINTEIRO DE ESQUADRIA COM ENCARGOS COMPLEMENTARES | H | 0.7 | 7.77 | 18,99 | 5.439 | 13.293 | 18.732
| 12759 | SINAPI | CHAPA ACO INOX AISI 304 NUMERO 9 (E = 4 MM), ACABAMENTO NUMERO 1 (LAMINADO A QUENTE, FOSCO) | M2 | 0.36 | 1.144,95 | 0,00 | 412.182 | 0 | 412.182
| 88316 | SINAPI | SERVENTE COM ENCARGOS COMPLEMENTARES | H | 0.7 | 7.79 | 14,71 | 5.453 | 10.297 | 15.75
[6 empty] | PREÇO TOTAL UNIT. (c/ taxa): |  | 681.224 | 23.59 | 704.814
|  |  |  | UND | COEF | MAT(UNIT) | MO(UNIT) | MAT (TOTAL) | MO (TOTAL) | TOTAL
C181 | C181-BASA | BASE | Adaptação das Instalações elétricas no Mobiliário | UND |  |  |  | 48.165 | 10.4 | 58.565
| 91926 | SINAPI | CABO DE COBRE FLEXÍVEL ISOLADO, 2,5 MM², ANTI-CHAMA 450/750 V, PARA CIRCUITOS TERMINAIS - FORNECIMENTO E INSTALAÇÃO. AF_03/2023 | M | 10 | 3.7 | 1,04 | 37 | 10.4 | 47.4
| 2688 | SINAPI | ELETRODUTO PVC FLEXIVEL CORRUGADO, COR AMARELA, DE 25 MM | M | 3.5 | 3,19 | 0,00 | 11.165 | 0 | 11.165
[6 empty] | PREÇO TOTAL UNIT. (c/ taxa): |  | 48.165 | 10.4 | 58.565
|  |  |  | UND | COEF | MAT(UNIT) | MO(UNIT) | MAT (TOTAL) | MO (TOTAL) | TOTAL
C183 | C183-BASA | BASE | Fechadura em metal cromado de embutir tipo tetra-chave | UND |  |  |  | 137.9509 | 20.214 | 158.1649
| IN97 | www.mercadolivre.com.br/ | Kit De Fechaduras 1800/21 Inox Stam | UND | 1 | 129 | 0 | 129 | 0 | 129
| 88261 | SINAPI | CARPINTEIRO DE ESQUADRIA COM ENCARGOS COMPLEMENTARES | H | 0.767 | 7.77 | 18,99 | 5.9596 | 14.5653 | 20.5249
| 88316 | SINAPI | SERVENTE COM ENCARGOS COMPLEMENTARES | H | 0.384 | 7.79 | 14,71 | 2.9914 | 5.6486 | 8.64
[6 empty] | PREÇO TOTAL UNIT. (c/ taxa): |  | 137.9509 | 20.214 | 158.1649
|  |  |  | UND | COEF | MAT(UNIT) | MO(UNIT) | MAT (TOTAL) | MO (TOTAL) | TOTAL
C186 | C186-SEDOP-240618 | BASE | Escada de marinheiro c/ proteçao | M |  |  |  | 415.312 | 45.729 | 461.041
| in105 | SEDOP-PA D00212 | Escada tipo marinheiro c/ proteção | M | 1 | 347.7 | 0 | 347.7 | 0 | 347.7
| 87329 | SINAPI | ARGAMASSA TRAÇO 1:6 (EM VOLUME DE CIMENTO E AREIA MÉDIA ÚMIDA) COM ADIÇÃO DE PLASTIFICANTE PARA EMBOÇO/MASSA ÚNICA/ASSENTAMENTO DE ALVENARIA DE VEDAÇÃO, PREPARO MECÂNICO COM MISTURADOR DE EIXO HORIZONTAL DE 300 KG. AF_08/2019 | M3 | 0.1 | 519.12 | 106,99 | 51.912 | 10.699 | 62.611
| 88309 | SINAPI | PEDREIRO COM ENCARGOS COMPLEMENTARES | H | 1 | 7.91 | 20,32 | 7.91 | 20.32 | 28.23
| 88316 | SINAPI | SERVENTE COM ENCARGOS COMPLEMENTARES | H | 1 | 7.79 | 14,71 | 7.79 | 14.71 | 22.5
[6 empty] | PREÇO TOTAL UNIT. (c/ taxa): |  | 415.312 | 45.729 | 461.041
|  |  |  | UND | COEF | MAT(UNIT) | MO(UNIT) | MAT (TOTAL) | MO (TOTAL) | TOTAL
C189 | C189 - SEDOP-251027 | BASE | EXAUSTOR PARA RENOVAÇÃO DE AR EM AMBIENTES ATÉ 12 M2, ADAPTÁVEL A TUBOS DE Ø=150 MM, CAPACIDADE DE RENOVAÇÃO NOMINAL DE 280 M3/H | UND |  |  |  | 460.46 | 46.129 | 506.589
| IN123 | SEDOP-PA D00392 | Exaustor d=40cm | UND | 1 | 440 | 0 | 440 | 0 | 440
| 88309 | SINAPI | PEDREIRO COM ENCARGOS COMPLEMENTARES | H | 0.8 | 7.91 | 20,32 | 6.328 | 16.256 | 22.584
| 88316 | SINAPI | SERVENTE COM ENCARGOS COMPLEMENTARES | H | 0.8 | 7.79 | 14,71 | 6.232 | 11.768 | 18
| 88264 | SINAPI | ELETRICISTA COM ENCARGOS COMPLEMENTARES | H | 0.5 | 7.9 | 20,69 | 3.95 | 10.345 | 14.295
| 88247 | SINAPI | AUXILIAR DE ELETRICISTA COM ENCARGOS COMPLEMENTARES | H | 0.5 | 7.9 | 15,52 | 3.95 | 7.76 | 11.71
[6 empty] | PREÇO TOTAL UNIT. (c/ taxa): |  | 460.46 | 46.129 | 506.589
|  |  |  | UND | COEF | MAT(UNIT) | MO(UNIT) | MAT (TOTAL) | MO (TOTAL) | TOTAL
C190 | C190 - BASA | BASE | Sinalização de - cuidado, risco de choque elétrico - de forma retangular triangular, medindo 10 X20 cm, conforme projeto de combate a incêndio. | UND |  |  |  | 23.528 | 2.942 | 26.47
| 37556 | SINAPI | PLACA DE SINALIZACAO DE SEGURANCA CONTRA INCENDIO, FOTOLUMINESCENTE, QUADRADA, *20 X 20* CM, EM PVC *2* MM ANTI-CHAMAS (SIMBOLOS, CORES E PICTOGRAMAS CONFORME NBR 16820) | UN | 1 | 21,97 | 0,00 | 21.97 | 0 | 21.97
| 88316 | SINAPI | SERVENTE COM ENCARGOS COMPLEMENTARES | H | 0.2 | 7.79 | 14,71 | 1.558 | 2.942 | 4.5
[6 empty] | PREÇO TOTAL UNIT. (c/ taxa): |  | 23.528 | 2.942 | 26.47
|  |  |  | UND | COEF | MAT(UNIT) | MO(UNIT) | MAT (TOTAL) | MO (TOTAL) | TOTAL
C191 | C191 - BASA | BASE | Sinalização de - identificação continuada de saída de emergência - de forma retangular, medindo 10 x 20 cm, conforme projeto de combate a incêndio. | UND |  |  |  | 20.558 | 2.942 | 23.5
| 37539 | SINAPI | PLACA DE SINALIZACAO DE SEGURANCA CONTRA INCENDIO, FOTOLUMINESCENTE, RETANGULAR, *13 X 26* CM, EM PVC *2* MM ANTI-CHAMAS (SIMBOLOS, CORES E PICTOGRAMAS CONFORME NBR 16820) | UN | 1 | 19,00 | 0,00 | 19 | 0 | 19
| 88316 | SINAPI | SERVENTE COM ENCARGOS COMPLEMENTARES | H | 0.2 | 7.79 | 14,71 | 1.558 | 2.942 | 4.5
[6 empty] | PREÇO TOTAL UNIT. (c/ taxa): |  | 20.558 | 2.942 | 23.5
|  |  |  | UND | COEF | MAT(UNIT) | MO(UNIT) | MAT (TOTAL) | MO (TOTAL) | TOTAL
C192 | C192 - BASA | BASE | Tela metálica para fechamento de abertura da cobertura | M² |  |  |  | 37.7 | 7.006 | 44.706
| 7167 | SINAPI | TELA DE ARAME GALVANIZADA QUADRANGULAR / LOSANGULAR, FIO 2,11 MM (14 BWG), MALHA 5 X 5 CM, H = 2 M | M2 | 1 | 34,56 | 0,00 | 34.56 | 0 | 34.56
| 88316 | SINAPI | SERVENTE COM ENCARGOS COMPLEMENTARES | H | 0.2 | 7.79 | 14,71 | 1.558 | 2.942 | 4.5
| 88309 | SINAPI | PEDREIRO COM ENCARGOS COMPLEMENTARES | H | 0.2 | 7.91 | 20,32 | 1.582 | 4.064 | 5.646
[6 empty] | PREÇO TOTAL UNIT. (c/ taxa): |  | 37.7 | 7.006 | 44.706
|  |  |  | UND | COEF | MAT(UNIT) | MO(UNIT) | MAT (TOTAL) | MO (TOTAL) | TOTAL
C193 | C193 - BASA | BASE | Papeleira plástica tipo dispenser para papel higiênico rolão | UND |  |  |  | 63.5975 | 3.6775 | 67.275
| 37400 | SINAPI | PAPELEIRA PLASTICA TIPO DISPENSER PARA PAPEL HIGIENICO ROLAO | UN | 1 | 59,33 | 0,00 | 59.33 | 0 | 59.33
| 88316 | SINAPI | SERVENTE COM ENCARGOS COMPLEMENTARES | H | 0.25 | 7.79 | 14,71 | 1.9475 | 3.6775 | 5.625
| 7568 | SINAPI | BUCHA DE NYLON SEM ABA S10, COM PARAFUSO DE 6,10 X 65 MM EM ACO ZINCADO COM ROSCA SOBERBA, CABECA CHATA E FENDA PHILLIPS | UN | 2 | 1,16 | 0,00 | 2.32 | 0 | 2.32
[6 empty] | PREÇO TOTAL UNIT. (c/ taxa): |  | 63.5975 | 3.6775 | 67.275
|  |  |  | UND | COEF | MAT(UNIT) | MO(UNIT) | MAT (TOTAL) | MO (TOTAL) | TOTAL
C194 | C194 - BASA | BASE | Remoção de mobiliários e armários | UND |  |  |  | 0.779 | 1.471 | 2.25
| 88316 | SINAPI | SERVENTE COM ENCARGOS COMPLEMENTARES | H | 0.1 | 7.79 | 14,71 | 0.779 | 1.471 | 2.25
[6 empty] | PREÇO TOTAL UNIT. (c/ taxa): |  | 0.779 | 1.471 | 2.25
|  |  |  | UND | COEF | MAT(UNIT) | MO(UNIT) | MAT (TOTAL) | MO (TOTAL) | TOTAL
C195 | C195 - BASA | BASE | Instalação completa de split de até 48.000 btu's, incluindo Ponto de gás e força | UND |  |  |  | 410.933 | 343.758 | 754.691
| 19.105.001502.SER | PINI | Tubo de cobre com isolamento térmico - Ø 1/2" | m | 2 | 30.21 | 4.2 | 60.42 | 8.4 | 68.82
| 19.105.001506.SER | PINI | Tubo de cobre com isolamento térmico Ø 1 1/8" | m | 2 | 74.45 | 5.32 | 148.9 | 10.64 | 159.54
| 34629 | SINAPI | CABO FLEXIVEL PVC 750 V, 4 CONDUTORES DE 6,0 MM2 | M | 2 | 31,72 | 0,00 | 63.44 | 0 | 63.44
| 88247 | SINAPI | AUXILIAR DE ELETRICISTA COM ENCARGOS COMPLEMENTARES | H | 6 | 7.9 | 15,52 | 47.4 | 93.12 | 140.52
| 88264 | SINAPI | ELETRICISTA COM ENCARGOS COMPLEMENTARES | H | 10 | 7.9 | 20,69 | 79 | 206.9 | 285.9
| 88243 | SINAPI | AJUDANTE ESPECIALIZADO COM ENCARGOS COMPLEMENTARES | H | 0.7 | 7.79 | 15,58 | 5.453 | 10.906 | 16.359
| 88279 | SINAPI | MONTADOR ELETROMECÃNICO COM ENCARGOS COMPLEMENTARES | H | 0.8 | 7.9 | 17,24 | 6.32 | 13.792 | 20.112
[6 empty] | PREÇO TOTAL UNIT. (c/ taxa): |  | 410.933 | 343.758 | 754.691
|  |  |  | UND | COEF | MAT(UNIT) | MO(UNIT) | MAT (TOTAL) | MO (TOTAL) | TOTAL
C196 | C196 -SEDOP-231084 | BASE | Fornecimento e Instalação de ponto de dreno para split, incluindo tubo e conexões em PVC e tubo de espuma em polietileno) | UND |  |  |  | 181.6 | 186.08 | 367.68
| 89402 | SINAPI | TUBO, PVC, SOLDÁVEL, DE 25MM, INSTALADO EM RAMAL DE DISTRIBUIÇÃO DE ÁGUA - FORNECIMENTO E INSTALAÇÃO. AF_06/2022 | M | 12 | 7.15 | 5,63 | 85.8 | 67.56 | 153.36
| 89362 | SINAPI | JOELHO 90 GRAUS, PVC, SOLDÁVEL, DN 25MM, INSTALADO EM RAMAL OU SUB-RAMAL DE ÁGUA - FORNECIMENTO E INSTALAÇÃO. AF_06/2022 | UN | 2 | 4.13 | 5,41 | 8.26 | 10.82 | 19.08
| 39716 | SINAPI | TUBO DE ESPUMA DE POLIETILENO EXPANDIDO FLEXIVEL PARA ISOLAMENTO TERMICO DE TUBULACAO DE AR CONDICIONADO, AGUA QUENTE, DN 3/8", E= 10 MM | M | 12 | 3,37 | 0,00 | 40.44 | 0 | 40.44
| 88243 | SINAPI | AJUDANTE ESPECIALIZADO COM ENCARGOS COMPLEMENTARES | H | 3 | 7.79 | 15,58 | 23.37 | 46.74 | 70.11
| 88309 | SINAPI | PEDREIRO COM ENCARGOS COMPLEMENTARES | H | 3 | 7.91 | 20,32 | 23.73 | 60.96 | 84.69
[6 empty] | PREÇO TOTAL UNIT. (c/ taxa): |  | 181.6 | 186.08 | 367.68
|  |  |  | UND | COEF | MAT(UNIT) | MO(UNIT) | MAT (TOTAL) | MO (TOTAL) | TOTAL
C197 | C197 -ORSE- 04283 | BASE | Fornecimentor e instalação de ralos hemisféricos, tipo abacaxi, Ø 100mm nas descidas de águas pluviais | UND |  |  |  | 16.549 | 1.471 | 18.02
| 11708 | SINAPI | RALO FOFO SEMIESFERICO, 100 MM, PARA LAJES/ CALHAS | UN | 1 | 15,77 | 0,00 | 15.77 | 0 | 15.77
| 88316 | SINAPI | SERVENTE COM ENCARGOS COMPLEMENTARES | H | 0.1 | 7.79 | 14,71 | 0.779 | 1.471 | 2.25
[6 empty] | PREÇO TOTAL UNIT. (c/ taxa): |  | 16.549 | 1.471 | 18.02
|  |  |  | UND | COEF | MAT(UNIT) | MO(UNIT) | MAT (TOTAL) | MO (TOTAL) | TOTAL
C198 | C198 -SINAPI | BASE | Rejuntamento de paredes e piso | M² |  |  |  | 2.0462 | 1.558 | 3.6042
| 34357 | SINAPI | REJUNTE CIMENTICIO, QUALQUER COR | KG | 0.24 | 5,28 | 0,00 | 1.2672 | 0 | 1.2672
| 88243 | SINAPI | AJUDANTE ESPECIALIZADO COM ENCARGOS COMPLEMENTARES | H | 0.1 | 7.79 | 15,58 | 0.779 | 1.558 | 2.337
[6 empty] | PREÇO TOTAL UNIT. (c/ taxa): |  | 2.0462 | 1.558 | 3.6042
|  |  |  | UND | COEF | MAT(UNIT) | MO(UNIT) | MAT (TOTAL) | MO (TOTAL) | TOTAL
C199 | C199 -SINAPI | BASE | CURVA FG 135° Ø3" | UND |  |  |  | 109.5462 | 8.6542 | 118.2004
| 2629 | SINAPI | CURVA 135 GRAUS PARA ELETRODUTO, EM ACO GALVANIZADO ELETROLITICO, COM ROSCA, DIAMETRO DE 80 MM (3") | UN | 1 | 105,77 | 0,00 | 105.77 | 0 | 105.77
| 88247 | SINAPI | AUXILIAR DE ELETRICISTA COM ENCARGOS COMPLEMENTARES | H | 0.239 | 7.9 | 15,52 | 1.8881 | 3.7093 | 5.5974
| 88264 | SINAPI | ELETRICISTA COM ENCARGOS COMPLEMENTARES | H | 0.239 | 7.9 | 20,69 | 1.8881 | 4.9449 | 6.833
[6 empty] | PREÇO TOTAL UNIT. (c/ taxa): |  | 109.5462 | 8.6542 | 118.2004
|  |  |  | UND | COEF | MAT(UNIT) | MO(UNIT) | MAT (TOTAL) | MO (TOTAL) | TOTAL
C200 | C200 -SINAPI | BASE | BUCHA E ARRUELA DE ALUMÍNIO Ø3" | UND |  |  |  | 20.9462 | 8.6542 | 29.6004
| 39181 | SINAPI | BUCHA EM ALUMINIO, COM ROSCA, DE 3", PARA ELETRODUTO | UN | 1 | 9,46 | 0,00 | 9.46 | 0 | 9.46
| 39215 | SINAPI | ARRUELA EM ALUMINIO, COM ROSCA, DE 3", PARA ELETRODUTO | UN | 1 | 7,71 | 0,00 | 7.71 | 0 | 7.71
| 88247 | SINAPI | AUXILIAR DE ELETRICISTA COM ENCARGOS COMPLEMENTARES | H | 0.239 | 7.9 | 15,52 | 1.8881 | 3.7093 | 5.5974
| 88264 | SINAPI | ELETRICISTA COM ENCARGOS COMPLEMENTARES | H | 0.239 | 7.9 | 20,69 | 1.8881 | 4.9449 | 6.833
[6 empty] | PREÇO TOTAL UNIT. (c/ taxa): |  | 20.9462 | 8.6542 | 29.6004
|  |  |  | UND | COEF | MAT(UNIT) | MO(UNIT) | MAT (TOTAL) | MO (TOTAL) | TOTAL
C201 | C201 -SINAPI | BASE | LUVA FG Ø3" | UND |  |  |  | 100.3862 | 8.6542 | 109.0404
| 3914 | SINAPI | LUVA DE FERRO GALVANIZADO, COM ROSCA BSP, DE 3" | UN | 1 | 96,61 | 0,00 | 96.61 | 0 | 96.61
| 88247 | SINAPI | AUXILIAR DE ELETRICISTA COM ENCARGOS COMPLEMENTARES | H | 0.239 | 7.9 | 15,52 | 1.8881 | 3.7093 | 5.5974
| 88264 | SINAPI | ELETRICISTA COM ENCARGOS COMPLEMENTARES | H | 0.239 | 7.9 | 20,69 | 1.8881 | 4.9449 | 6.833
[6 empty] | PREÇO TOTAL UNIT. (c/ taxa): |  | 100.3862 | 8.6542 | 109.0404
|  |  |  | UND | COEF | MAT(UNIT) | MO(UNIT) | MAT (TOTAL) | MO (TOTAL) | TOTAL
C202 | C202 -SEDOP-170781 | BASE | LUMINÁRIA COM LÂMPADA DE LED 4X10W, DE EMBUTIR, COM REFLETOR PARABÓLICO ESPELHADO, ALETAS ESPELHADAS, LAMPADAS E DEMAIS ACESSÓRIOS, CONFORME ESPECIFICAÇÃO | UND |  |  |  | 354.38 | 73.429 | 427.809
| IN117 | www.mercadolivre.com.br | Luminária para lâmpada de Aletada 62x62 de embutir, com refletor parabólico espelhado | UND | 1 | 258 | 0 | 258 | 0 | 258
| 100902 | SINAPI | LÂMPADA TUBULAR LED DE 9/10 W, COM SOQUETE, BASE G13 - FORNECIMENTO E INSTALAÇÃO. AF_09/2024_PS | UN | 4 | 20.54 | 10,21 | 82.16 | 40.84 | 123
| 88247 | SINAPI | AUXILIAR DE ELETRICISTA COM ENCARGOS COMPLEMENTARES | H | 0.9 | 7.9 | 15,52 | 7.11 | 13.968 | 21.078
| 88264 | SINAPI | ELETRICISTA COM ENCARGOS COMPLEMENTARES | H | 0.9 | 7.9 | 20,69 | 7.11 | 18.621 | 25.731
[6 empty] | PREÇO TOTAL UNIT. (c/ taxa): |  | 354.38 | 73.429 | 427.809
|  |  |  | UND | COEF | MAT(UNIT) | MO(UNIT) | MAT (TOTAL) | MO (TOTAL) | TOTAL
C203 | C203 -SEDOP-170781 | BASE | LUMINÁRIA COM LÂMPADA DE LED 2X18W, DE EMBUTIR, COM REFLETOR PARABÓLICO ESPELHADO, ALETAS ESPELHADAS, LAMPADAS E DEMAIS ACESSÓRIOS, CONFORME ESPECIFICAÇÃO | UND |  |  |  | 311.28 | 32.589 | 343.869
| IN120 | SEDOP-PA E00775 | Luminária completa de embutir com aletas e 2 lâmpadas de Led de18W | UND | 1 | 297,06 | 0 | 297.06 | 0 | 297.06
| 88247 | SINAPI | AUXILIAR DE ELETRICISTA COM ENCARGOS COMPLEMENTARES | H | 0.9 | 7.9 | 15,52 | 7.11 | 13.968 | 21.078
| 88264 | SINAPI | ELETRICISTA COM ENCARGOS COMPLEMENTARES | H | 0.9 | 7.9 | 20,69 | 7.11 | 18.621 | 25.731
[6 empty] | PREÇO TOTAL UNIT. (c/ taxa): |  | 311.28 | 32.589 | 343.869
|  |  |  | UND | COEF | MAT(UNIT) | MO(UNIT) | MAT (TOTAL) | MO (TOTAL) | TOTAL
C204 | C204 -SEDOP-171189 | BASE | PATCH CABLE M8V CAT 5E 1,5M | UND |  |  |  | 31.225 | 14.225 | 45.45
| IN119 | SEDOP-PA L00007 | Patch cable M8V cat 5e 1,5m | UND | 1 | 25.3 | 0 | 25.3 | 0 | 25.3
| 88247 | SINAPI | AUXILIAR DE ELETRICISTA COM ENCARGOS COMPLEMENTARES | H | 0.25 | 7.9 | 15,52 | 1.975 | 3.88 | 5.855
| 88264 | SINAPI | ELETRICISTA COM ENCARGOS COMPLEMENTARES | H | 0.5 | 7.9 | 20,69 | 3.95 | 10.345 | 14.295
[6 empty] | PREÇO TOTAL UNIT. (c/ taxa): |  | 31.225 | 14.225 | 45.45
|  |  |  | UND | COEF | MAT(UNIT) | MO(UNIT) | MAT (TOTAL) | MO (TOTAL) | TOTAL
C205 | C205 -ORSE-6411 | BASE | TAMPA EM CONCRETO ARMADO PARA CAIXA DE INSPEÇÃO 60X60X7CM | UND |  |  |  | 49.1485 | 24.3553 | 73.5038
| 97086 | SINAPI | FABRICAÇÃO, MONTAGEM E DESMONTAGEM DE FORMA PARA RADIER, PISO DE CONCRETO OU LAJE SOBRE SOLO, EM MADEIRA SERRADA, 4 UTILIZAÇÕES. AF_09/2021 | M2 | 0.1 | 59.66 | 69,27 | 5.966 | 6.927 | 12.893
| 94964 | SINAPI | CONCRETO FCK = 20MPA, TRAÇO 1:2,7:3 (EM MASSA SECA DE CIMENTO/ AREIA MÉDIA/ BRITA 1) - PREPARO MECÂNICO COM BETONEIRA 400 L. AF_05/2021 | M3 | 0.0252 | 631.36 | 64,40 | 15.9103 | 1.6229 | 17.5332
| 43132 | SINAPI | ARAME RECOZIDO 16 BWG, D = 1,65 MM (0,016 KG/M) OU 18 BWG, D = 1,25 MM (0,01 KG/M) | KG | 0.02 | 22,97 | 0,00 | 0.4594 | 0 | 0.4594
| 96543 | SINAPI | ARMAÇÃO DE BLOCO UTILIZANDO AÇO CA-60 DE 5 MM - MONTAGEM. AF_01/2024 | KG | 2.016 | 13.3 | 7,84 | 26.8128 | 15.8054 | 42.6182
[6 empty] | PREÇO TOTAL UNIT. (c/ taxa): |  | 49.1485 | 24.3553 | 73.5038
|  |  |  | UND | COEF | MAT(UNIT) | MO(UNIT) | MAT (TOTAL) | MO (TOTAL) | TOTAL
C206 | C206 -SEDOP-020023 | BASE | REMOÇÃO DE IMPERMEABILIZAÇÃO E PROTEÇÃO MECÂNICA DAS CALHAS E LAJES | M2 |  |  |  | 5.477 | 11.419 | 16.896
| 88309 | SINAPI | PEDREIRO COM ENCARGOS COMPLEMENTARES | H | 0.2 | 7.91 | 20,32 | 1.582 | 4.064 | 5.646
| 88316 | SINAPI | SERVENTE COM ENCARGOS COMPLEMENTARES | H | 0.5 | 7.79 | 14,71 | 3.895 | 7.355 | 11.25
[6 empty] | PREÇO TOTAL UNIT. (c/ taxa): |  | 5.477 | 11.419 | 16.896
|  |  |  | UND | COEF | MAT(UNIT) | MO(UNIT) | MAT (TOTAL) | MO (TOTAL) | TOTAL
C208 | C208 -SEDOP-050353 | BASE | RECUPERAÇÃO DE RUFO EM CONCRETO ARMADO | M3 |  |  |  | 2799.5 | 764 | 3563.5
| 92263 | SINAPI | FABRICAÇÃO DE FÔRMA PARA PILARES E ESTRUTURAS SIMILARES, EM CHAPA DE MADEIRA COMPENSADA RESINADA, E = 17 MM. AF_09/2020 | M2 | 10 | 137.06 | 34,01 | 1370.6 | 340.1 | 1710.7
| 103669 | SINAPI | CONCRETAGEM DE PILARES, FCK = 25 MPA, COM USO DE BALDES - LANÇAMENTO, ADENSAMENTO E ACABAMENTO. AF_02/2022 | M3 | 1 | 948.9 | 207,90 | 948.9 | 207.9 | 1156.8
| 89999 | SINAPI | ARMAÇÃO DE VERGA E CONTRAVERGA DE ALVENARIA ESTRUTURAL; DIÂMETRO DE 8,0 MM. AF_09/2021 | KG | 40 | 12 | 5,40 | 480 | 216 | 696
[6 empty] | PREÇO TOTAL UNIT. (c/ taxa): |  | 2799.5 | 764 | 3563.5
|  |  |  | UND | COEF | MAT(UNIT) | MO(UNIT) | MAT (TOTAL) | MO (TOTAL) | TOTAL
C211 | C211-SEDOP-171189 | BASE | Patch cable M8V cat 5e 3,00m | UND |  |  |  | 56.525 | 14.225 | 70.75
| IN119 | SEDOP-PA L00007 | Patch cable M8V cat 5e 1,5m | UND | 2 | 25.3 | 0 | 50.6 | 0 | 50.6
| 88247 | SINAPI | AUXILIAR DE ELETRICISTA COM ENCARGOS COMPLEMENTARES | H | 0.25 | 7.9 | 15,52 | 1.975 | 3.88 | 5.855
| 88264 | SINAPI | ELETRICISTA COM ENCARGOS COMPLEMENTARES | H | 0.5 | 7.9 | 20,69 | 3.95 | 10.345 | 14.295
[6 empty] | PREÇO TOTAL UNIT. (c/ taxa): |  | 56.525 | 14.225 | 70.75
|  |  |  | UND | COEF | MAT(UNIT) | MO(UNIT) | MAT (TOTAL) | MO (TOTAL) | TOTAL
C212 | C212-SEDOP-171057 | BASE | Regua para as estações de trabalho 3m, com 4 tomadas 2P+T 10A | UND |  |  |  | 33.55 | 28.45 | 62
| IN121 | SEDOP-PA E00656 | Regua de 04 tomadas | UND | 1 | 21,70 | 0 | 21.7 | 0 | 0
| 88247 | SINAPI | AUXILIAR DE ELETRICISTA COM ENCARGOS COMPLEMENTARES | H | 0.5 | 7.9 | 15,52 | 3.95 | 7.76 | 11.71
| 88264 | SINAPI | ELETRICISTA COM ENCARGOS COMPLEMENTARES | H | 1 | 7.9 | 20,69 | 7.9 | 20.69 | 28.59
[6 empty] | PREÇO TOTAL UNIT. (c/ taxa): |  | 33.55 | 28.45 | 40.3
|  |  |  | UND | COEF | MAT(UNIT) | MO(UNIT) | MAT (TOTAL) | MO (TOTAL) | TOTAL
C214 | C214-SEDOP-180214 | BASE | Ponto de esgoto (incl. tubos, conexoes,cx. e ralos) | PT |  |  |  | 132.77 | 71.92 | 204.69
| 89707 | SINAPI | CAIXA SIFONADA, PVC, DN 100 X 100 X 50 MM, JUNTA ELÁSTICA, FORNECIDA E INSTALADA EM RAMAL DE DESCARGA OU EM RAMAL DE ESGOTO SANITÁRIO. AF_08/2022 | UN | 0.25 | 38.65 | 14,12 | 9.6625 | 3.53 | 13.1925
| 94676 | SINAPI | JOELHO 90 GRAUS, PVC, SOLDÁVEL, DN 40 MM INSTALADO EM RESERVAÇÃO PREDIAL DE ÁGUA - FORNECIMENTO E INSTALAÇÃO. AF_04/2024 | UN | 0.5 | 9.86 | 3,56 | 4.93 | 1.78 | 6.71
| 89519 | SINAPI | CURVA 45 GRAUS, PVC, SOLDÁVEL, DN 75MM, INSTALADO EM PRUMADA DE ÁGUA - FORNECIMENTO E INSTALAÇÃO. AF_06/2022 | UN | 0.5 | 42.51 | 6,53 | 21.255 | 3.265 | 24.52
| 89829 | SINAPI | TE, PVC, SERIE NORMAL, ESGOTO PREDIAL, DN 75 X 75 MM, JUNTA ELÁSTICA, FORNECIDO E INSTALADO EM PRUMADA DE ESGOTO SANITÁRIO OU VENTILAÇÃO. AF_08/2022 | UN | 0.25 | 36.58 | 5,92 | 9.145 | 1.48 | 10.625
| 89711 | SINAPI | TUBO PVC, SERIE NORMAL, ESGOTO PREDIAL, DN 40 MM, FORNECIDO E INSTALADO EM RAMAL DE DESCARGA OU RAMAL DE ESGOTO SANITÁRIO. AF_08/2022 | M | 4 | 12.03 | 10,38 | 48.12 | 41.52 | 89.64
| 89712 | SINAPI | TUBO PVC, SERIE NORMAL, ESGOTO PREDIAL, DN 50 MM, FORNECIDO E INSTALADO EM RAMAL DE DESCARGA OU RAMAL DE ESGOTO SANITÁRIO. AF_08/2022 | M | 1.5 | 17.46 | 11,29 | 26.19 | 16.935 | 43.125
| 89795 | SINAPI | JUNÇÃO SIMPLES, PVC, SERIE NORMAL, ESGOTO PREDIAL, DN 75 X 75 MM, JUNTA ELÁSTICA, FORNECIDO E INSTALADO EM RAMAL DE DESCARGA OU RAMAL DE ESGOTO SANITÁRIO. AF_08/2022 | UN | 0.25 | 39.68 | 7,80 | 9.92 | 1.95 | 11.87
| 89710 | SINAPI | RALO SECO, PVC, DN 100 X 40 MM, JUNTA SOLDÁVEL, FORNECIDO E INSTALADO EM RAMAL DE DESCARGA OU EM RAMAL DE ESGOTO SANITÁRIO. AF_08/2022 | UN | 0.25 | 14.19 | 5,84 | 3.5475 | 1.46 | 5.0075
[6 empty] | PREÇO TOTAL UNIT. (c/ taxa): |  | 132.77 | 71.92 | 204.69
|  |  |  | UND | COEF | MAT(UNIT) | MO(UNIT) | MAT (TOTAL) | MO (TOTAL) | TOTAL
C215 | C215-SEDOP-231086 | BASE | Ponto de gás e força p/ split até 60.000 BTU's (10m) | UND |  |  |  | 1810.36 | 517.7 | 2328.06
| 19.105.001502.SER | PINI | Tubo de cobre com isolamento térmico - Ø 1/2" | m | 12 | 30.21 | 4.2 | 362.52 | 50.4 | 412.92
| 19.105.001506.SER | PINI | Tubo de cobre com isolamento térmico Ø 1 1/8" | m | 12 | 74.45 | 5.32 | 893.4 | 63.84 | 957.24
| 34629 | SINAPI | CABO FLEXIVEL PVC 750 V, 4 CONDUTORES DE 6,0 MM2 | M | 12 | 31,72 | 0,00 | 380.64 | 0 | 380.64
| 88247 | SINAPI | AUXILIAR DE ELETRICISTA COM ENCARGOS COMPLEMENTARES | H | 6 | 7.9 | 15,52 | 47.4 | 93.12 | 140.52
| 88264 | SINAPI | ELETRICISTA COM ENCARGOS COMPLEMENTARES | H | 10 | 7.9 | 20,69 | 79 | 206.9 | 285.9
| 88279 | SINAPI | MONTADOR ELETROMECÃNICO COM ENCARGOS COMPLEMENTARES | H | 6 | 7.9 | 17,24 | 47.4 | 103.44 | 150.84
[6 empty] | PREÇO TOTAL UNIT. (c/ taxa): |  | 1810.36 | 517.7 | 2328.06
|  |  |  | UND | COEF | MAT(UNIT) | MO(UNIT) | MAT (TOTAL) | MO (TOTAL) | TOTAL
C216 | C216-SINAPI | BASE | Revisão geral em sistema de cobertura em telha de fibrocimento e estrutura de madeira, com substituição de telhas e peças de madeira danificadas e recomposição de parafusos de fixação (20% de substituição no máximo) | M2 |  |  |  | 19.306 | 3.232 | 22.538
| 92543 | SINAPI | TRAMA DE MADEIRA COMPOSTA POR TERÇAS PARA TELHADOS DE ATÉ 2 ÁGUAS PARA TELHA ONDULADA DE FIBROCIMENTO, METÁLICA, PLÁSTICA OU TERMOACÚSTICA, INCLUSO TRANSPORTE VERTICAL. AF_07/2019 | M2 | 0.2 | 18.11 | 3,53 | 3.622 | 0.706 | 4.328
| 97647 | SINAPI | REMOÇÃO DE TELHAS DE FIBROCIMENTO METÁLICA E CERÂMICA, DE FORMA MANUAL, SEM REAPROVEITAMENTO. AF_09/2023 | M2 | 0.2 | 1.18 | 2,53 | 0.236 | 0.506 | 0.742
| 97650 | SINAPI | REMOÇÃO DE TRAMA DE MADEIRA PARA COBERTURA, DE FORMA MANUAL, SEM REAPROVEITAMENTO. AF_09/2023 | M2 | 0.2 | 2.57 | 5,44 | 0.514 | 1.088 | 1.602
| 94207 | SINAPI | TELHAMENTO COM TELHA ONDULADA DE FIBROCIMENTO E = 6 MM, COM RECOBRIMENTO LATERAL DE 1/4 DE ONDA PARA TELHADO COM INCLINAÇÃO MAIOR QUE 10°, COM ATÉ 2 ÁGUAS, INCLUSO IÇAMENTO. AF_07/2019 | M2 | 0.2 | 74.67 | 4,66 | 14.934 | 0.932 | 15.866
[6 empty] | PREÇO TOTAL UNIT. (c/ taxa): |  | 19.306 | 3.232 | 22.538
|  |  |  | UND | COEF | MAT(UNIT) | MO(UNIT) | MAT (TOTAL) | MO (TOTAL) | TOTAL
C218 | C218-SEDOP-180299 | BASE | Ponto de agua fria (incl. tubos e conexoes) | PT |  |  |  | 277.32 | 324.31 | 601.63
| 89570 | SINAPI | ADAPTADOR CURTO COM BOLSA E ROSCA PARA REGISTRO, PVC, SOLDÁVEL, DN 40MM X 1.1/2 , INSTALADO EM PRUMADA DE ÁGUA - FORNECIMENTO E INSTALAÇÃO. AF_06/2022 | UN | 0.75 | 9.53 | 2,32 | 7.1475 | 1.74 | 8.8875
| 89440 | SINAPI | TE, PVC, SOLDÁVEL, DN 25MM, INSTALADO EM RAMAL DE DISTRIBUIÇÃO DE ÁGUA - FORNECIMENTO E INSTALAÇÃO. AF_06/2022 | UN | 0.75 | 5.67 | 6,44 | 4.2525 | 4.83 | 9.0825
| 89403 | SINAPI | TUBO, PVC, SOLDÁVEL, DE 32MM, INSTALADO EM RAMAL DE DISTRIBUIÇÃO DE ÁGUA - FORNECIMENTO E INSTALAÇÃO. AF_06/2022 | M | 9 | 13.17 | 6,70 | 118.53 | 60.3 | 178.83
| 89429 | SINAPI | ADAPTADOR CURTO COM BOLSA E ROSCA PARA REGISTRO, PVC, SOLDÁVEL, DN 25MM X 3/4 , INSTALADO EM RAMAL DE DISTRIBUIÇÃO DE ÁGUA - FORNECIMENTO E INSTALAÇÃO. AF_06/2022 | UN | 1 | 3.18 | 3,00 | 3.18 | 3 | 6.18
| 89412 | SINAPI | JOELHO 90 GRAUS, PVC, SOLDÁVEL, DN 25MM, X 3/4 INSTALADO EM RAMAL DE DISTRIBUIÇÃO DE ÁGUA - FORNECIMENTO E INSTALAÇÃO. AF_06/2022 | UN | 2 | 5.47 | 4,51 | 10.94 | 9.02 | 19.96
| 89447 | SINAPI | TUBO, PVC, SOLDÁVEL, DE 32MM, INSTALADO EM PRUMADA DE ÁGUA - FORNECIMENTO E INSTALAÇÃO. AF_06/2022 | M | 3 | 10.73 | 0,80 | 32.19 | 2.4 | 34.59
| 88267 | SINAPI | ENCANADOR OU BOMBEIRO HIDRÁULICO COM ENCARGOS COMPLEMENTARES | H | 6 | 7.22 | 20,25 | 43.32 | 121.5 | 164.82
| 88248 | SINAPI | AUXILIAR DE ENCANADOR OU BOMBEIRO HIDRÁULICO COM ENCARGOS COMPLEMENTARES | H | 8 | 7.22 | 15,19 | 57.76 | 121.52 | 179.28
[6 empty] | PREÇO TOTAL UNIT. (c/ taxa): |  | 277.32 | 324.31 | 601.63
|  |  |  | UND | COEF | MAT(UNIT) | MO(UNIT) | MAT (TOTAL) | MO (TOTAL) | TOTAL
C219 | C219-BASA | BASE | Manutenção preventiva e corretiva do Grupo gerador com troca de óleo 15W40, filtro lubrificante, aditivo p/ tanque, aditivo radiador, sensor de temperatura,filtros de combustível, filtro de ar | UND |  |  |  | 1790.8983 | 938.135 | 2729.0333
| IN52 | https://www.fornecedoracaminhoes.com.br | filtro lubrificante | UN | 1 | 190.3 | 0 | 190.3 | 0 | 190.3
| IN53 | www.amazon.com.br | aditivo tanque | L | 1 | 29.9 | 0 | 29.9 | 0 | 29.9
| IN54 | https://produto.mercadolivre.com.br | aditivo radiador | L | 2 | 32.9 | 0 | 65.8 | 0 | 65.8
| IN55 | www.mercadolivre.com | sensor temperatura | UN | 1 | 210 | 0 | 210 | 0 | 210
| IN56 | https://loja.stemac.com.br | filtro combustível | UN | 1 | 126.62 | 0 | 126.62 | 0 | 126.62
| 101415 | SINAPI | MECÂNICO DE EQUIPAMENTOS PESADOS COM ENCARGOS COMPLEMENTARES | MES | 0.16667 | 1265.81 | 4.496,97 | 210.9683 | 749.495 | 960.4633
| IN59 | BASA | deslocamento do técnico a agencia | UN | 1 | 185 | 0 | 185 | 0 | 185
| 88266 | SINAPI | ELETROTÉCNICO COM ENCARGOS COMPLEMENTARES |  | 8 | 7.9 | 23,58 | 63.2 | 188.64 | 251.84
| IN61 | ORSE-03532 | Óleo lubrificante | L | 8 | 26.72 | 0 | 213.76 | 0 | 213.76
| IN62 | www.loja.stemac.com.br | filtro de ar para grupo gerador | UN | 1 | 495.35 | 0 | 495.35 | 0 | 495.35
[6 empty] | PREÇO TOTAL UNIT. (c/ taxa): |  | 1790.8983 | 938.135 | 2729.0333
|  |  |  | UND | COEF | MAT(UNIT) | MO(UNIT) | MAT (TOTAL) | MO (TOTAL) | TOTAL
C229 | C229-BASA | BASE | CHAVE COMUTADORA 63A, 4 POLOS DE 3 POSIÇÕES | UND |  |  |  | 318.96 | 43.452 | 362.412
| IN127 | www.mercadolivre.com.br/ | Chave comutadora 63A, 4 polos de 3 posições | UND | 1 | 300 | 0 | 300 | 0 | 300
| 88247 | SINAPI | AUXILIAR DE ELETRICISTA COM ENCARGOS COMPLEMENTARES | H | 1.2 | 7.9 | 15,52 | 9.48 | 18.624 | 28.104
| 88264 | SINAPI | ELETRICISTA COM ENCARGOS COMPLEMENTARES | H | 1.2 | 7.9 | 20,69 | 9.48 | 24.828 | 34.308
[6 empty] | PREÇO TOTAL UNIT. (c/ taxa): |  | 318.96 | 43.452 | 362.412
|  |  |  | UND | COEF | MAT(UNIT) | MO(UNIT) | MAT (TOTAL) | MO (TOTAL) | TOTAL
C233 | C233-SINAPI-102181 | BASE | REINSTALAÇÃO DA DIVISÓRIA EM VIDRO TEMPERADO INCOLOR, ESPESSURA 10MM, COM SUBSTITUIÇÃO DE FERRAGENS | M2 |  |  |  | 164.45 | 48.47 | 212.92
| 102181 | SINAPI | INSTALAÇÃO DE VIDRO TEMPERADO, E = 10 MM, ENCAIXADO EM PERFIL U. AF_01/2021_PS | M2 | 1 | 0 | 48,47 | 0 | 48.47 | 48.47
| IN131 | SEDOP-PA D00472 | Ferragens para painel fixo de vidro | CJ | 1 | 164,45 | 0 | 164.45 | 0 | 164.45
[6 empty] | PREÇO TOTAL UNIT. (c/ taxa): |  | 164.45 | 48.47 | 212.92
|  |  |  | UND | COEF | MAT(UNIT) | MO(UNIT) | MAT (TOTAL) | MO (TOTAL) | TOTAL
C235 | C235-BASA-SINAPI-100849 | BASE | ASSENTO SANITÁRIO PLÁSTICO ALMOFADADO | UND |  |  |  | 129.736 | 3.8224 | 133.5584
| IN132 | SEDOP-PA H00317 | Assento plástico almofadado | UND | 1 | 128,25 | 0 | 128.25 | 0 | 128.25
| 88267 | SINAPI | ENCANADOR OU BOMBEIRO HIDRÁULICO COM ENCARGOS COMPLEMENTARES | H | 0.1536 | 7.22 | 20,25 | 1.109 | 3.1104 | 4.2194
| 88316 | SINAPI | SERVENTE COM ENCARGOS COMPLEMENTARES | H | 0.0484 | 7.79 | 14,71 | 0.37704 | 0.71196 | 1.089
[6 empty] | PREÇO TOTAL UNIT. (c/ taxa): |  | 129.736 | 3.8224 | 133.5584
|  |  |  | UND | COEF | MAT(UNIT) | MO(UNIT) | MAT (TOTAL) | MO (TOTAL) | TOTAL
C236 | C236-BASA | BASE | ANEL DE VEDAÇÃO PARA VASO SANITÁRIO | UND |  |  |  | 14.664 | 4.05 | 18.714
| 6138 | SINAPI | ANEL DE VEDACAO, PVC FLEXIVEL, 100 MM, PARA SAIDA DE BACIA / VASO SANITARIO | UN | 1 | 13,22 | 0,00 | 13.22 | 0 | 13.22
| 88267 | SINAPI | ENCANADOR OU BOMBEIRO HIDRÁULICO COM ENCARGOS COMPLEMENTARES | H | 0.2 | 7.22 | 20,25 | 1.444 | 4.05 | 5.494
[6 empty] | PREÇO TOTAL UNIT. (c/ taxa): |  | 14.664 | 4.05 | 18.714
|  |  |  | UND | COEF | MAT(UNIT) | MO(UNIT) | MAT (TOTAL) | MO (TOTAL) | TOTAL
C237 | C237-BASA | BASE | TAPETE VINLICO PARA SINALIZAR ESPAÇO RESERVADO Á CADEIRANTES PCD (1,20X0,80M) | UND |  |  |  | 790 | 0 | 790
| IN26 | https://totalacessibilidade.com.br/ -nº 46 | TAPETE DE PVC PARA SINALIZAR ESPAÇO RESERVADO Á CADEIRANTES COM SÍMBOLO S.I.A. (CADEIRANTE) 1,20X0,80M - ESPESSURA 3MM - FUNDO AZUL OU FUNDO PRETO - SÍMBOLO BRANCO - FIXAÇÃO DUPLA FACE INTEGRADO | UN | 1 | 790 | 0 | 790 | 0 | 790
[6 empty] | PREÇO TOTAL UNIT. (c/ taxa): |  | 790 | 0 | 790
|  |  |  | UND | COEF | MAT(UNIT) | MO(UNIT) | MAT (TOTAL) | MO (TOTAL) | TOTAL
C238 | C238-BASA | BASE | INSTALAÇÃO DE TV, PAINEL DE SENHA E PLACAS E PAREDES | UND |  |  |  | 9.0275 | 3.6775 | 12.705
| 88316 | SINAPI | SERVENTE COM ENCARGOS COMPLEMENTARES | H | 0.25 | 7.79 | 14,71 | 1.9475 | 3.6775 | 5.625
| 7584 | SINAPI | BUCHA DE NYLON SEM ABA S12, COM PARAFUSO DE 5/16" X 80 MM EM ACO ZINCADO COM ROSCA SOBERBA E CABECA SEXTAVADA | UN | 4 | 1,77 | 0,00 | 7.08 | 0 | 7.08
[6 empty] | PREÇO TOTAL UNIT. (c/ taxa): |  | 9.0275 | 3.6775 | 12.705
|  |  |  | UND | COEF | MAT(UNIT) | MO(UNIT) | MAT (TOTAL) | MO (TOTAL) | TOTAL
C239 | C239-BASA | BASE | TOTEM EM ACM BRANCO E VERDE RECORTADO DIGITALMENTE, COM ACRÍLICO E ILUMINAÇÃO EM LED NA MEDIDA 450X70CM (ESTRUTURA INTERNA EM METALON 30X20 NA 18 E PERFIL ENRIJECIDO NA CHAPA 14 | UND |  |  |  | 11347.84 | 70.06 | 11417.9
| IN136 | AC COMUM VISUAL BELÉM-PA, atualizado pelo INCC-Dez/24 | TOTEM EM ACM BRANCO E VERDE RECORTADO DIGITALMENTE, COM ACRÍLICO E ILUMINAÇÃO EM LED NA MEDIDA 450X70CM (EXTRUTURA INTERNA EM METALON 30X20 NA 18 E PERFIL ENRIJECIDO NA CHAPA 14 | UND | 1 | 11316.44 | 0 | 11316.44 | 0 | 11316.44
| 88316 | SINAPI | SERVENTE COM ENCARGOS COMPLEMENTARES | H | 2 | 7.79 | 14,71 | 15.58 | 29.42 | 45
| 88309 | SINAPI | PEDREIRO COM ENCARGOS COMPLEMENTARES | H | 2 | 7.91 | 20,32 | 15.82 | 40.64 | 56.46
[6 empty] | PREÇO TOTAL UNIT. (c/ taxa): |  | 11347.84 | 70.06 | 11417.9
|  |  |  | UND | COEF | MAT(UNIT) | MO(UNIT) | MAT (TOTAL) | MO (TOTAL) | TOTAL
C240 | C240-BASA-SINAPI-102235 | BASE | DIVISÓRIA FIXA EM VIDRO TEMPERADO 8 MM, COM ESTRUTURA EM PERFIL DE ALUMÍNIO ANODIZADO COR N/B/P | M2 |  |  |  | 453.0838 | 51.9574 | 505.0412
| 10506 | SINAPI | VIDRO TEMPERADO INCOLOR E = 8 MM, SEM COLOCACAO | M2 | 0.987 | 420,18 | 0,00 | 414.7177 | 0 | 414.7177
| 11950 | SINAPI | BUCHA DE NYLON SEM ABA S6, COM PARAFUSO DE 4,20 X 40 MM EM ACO ZINCADO COM ROSCA SOBERBA, CABECA CHATA E FENDA PHILLIPS | UN | 2.37 | 0,39 | 0,00 | 0.9243 | 0 | 0.9243
| 34360 | SINAPI | PERFIL DE ALUMINIO ANODIZADO | KG | 0.284 | 44,09 | 0,00 | 12.5216 | 0 | 12.5216
| 39432 | SINAPI | FITA DE PAPEL REFORCADA COM LAMINA DE METAL PARA REFORCO DE CANTOS DE CHAPA DE GESSO PARA DRYWALL | M | 1.47 | 3,28 | 0,00 | 4.8216 | 0 | 4.8216
| 39961 | SINAPI | SILICONE ACETICO USO GERAL INCOLOR 280 G | UN | 0.23 | 28,04 | 0,00 | 6.4492 | 0 | 6.4492
| 88316 | SINAPI | SERVENTE COM ENCARGOS COMPLEMENTARES | H | 0.544 | 7.79 | 14,71 | 4.2378 | 8.0022 | 12.24
| 88325 | SINAPI | VIDRACEIRO COM ENCARGOS COMPLEMENTARES | H | 1.088 | 7.91 | 19,90 | 8.6061 | 21.6512 | 30.2573
| 91692 | SINAPI | SERRA CIRCULAR DE BANCADA COM MOTOR ELÉTRICO POTÊNCIA DE 5HP, COM COIFA PARA DISCO 10" - CHP DIURNO. AF_08/2015 | CHP | 0.095 | 8.48 | 20,50 | 0.8056 | 1.9475 | 2.7531
| 91693 | SINAPI | SERRA CIRCULAR DE BANCADA COM MOTOR ELÉTRICO POTÊNCIA DE 5HP, COM COIFA PARA DISCO 10" - CHI DIURNO. AF_08/2015 | CHI | 0.993 |  | 20,50 | 0 | 20.3565 | 20.3565
[6 empty] | PREÇO TOTAL UNIT. (c/ taxa): |  | 453.0838 | 51.9574 | 505.0412
|  |  |  | UND | COEF | MAT(UNIT) | MO(UNIT) | MAT (TOTAL) | MO (TOTAL) | TOTAL
C241 | C241-BASA | BASE | REMANEJAMENTO COM REVITALIZAÇÃO DE PINTURA DE ELEMENTOS DE IDENTIFICAÇÃO VISUAL DO SUPORTE METÁLICO INCLUINDO ADESIVAGEM | UND |  |  |  | 136.485 | 130.475 | 266.96
| IN13 | 11392/ORSE | Adesivo em vinil para plotagem em letreiro de chapa galvanizada (c/aplicação) | m2 | 1 | 154.67 | 0 | 154.67 | 0 | 154.67
| 100761 | SINAPI | PINTURA COM TINTA ALQUÍDICA DE ACABAMENTO (ESMALTE SINTÉTICO FOSCO) PULVERIZADA SOBRE SUPERFÍCIES METÁLICAS (EXCETO PERFIL) EXECUTADO EM OBRA (02 DEMÃOS). AF_01/2020_PE | M2 | 3.5 | 30.84 | 21,23 | 107.94 | 74.305 | 182.245
| 100717 | SINAPI | LIXAMENTO MANUAL EM SUPERFÍCIES METÁLICAS EM OBRA. AF_01/2020 | M2 | 3.5 | 3.67 | 6,04 | 12.845 | 21.14 | 33.985
| 88316 | SINAPI | SERVENTE COM ENCARGOS COMPLEMENTARES | H | 1 | 7.79 | 14,71 | 7.79 | 14.71 | 22.5
| 88309 | SINAPI | PEDREIRO COM ENCARGOS COMPLEMENTARES | H | 1 | 7.91 | 20,32 | 7.91 | 20.32 | 28.23
[6 empty] | PREÇO TOTAL UNIT. (c/ taxa): |  | 136.485 | 130.475 | 266.96
|  |  |  | UND | COEF | MAT(UNIT) | MO(UNIT) | MAT (TOTAL) | MO (TOTAL) | TOTAL
C242 | C242-SINAPI-102182 | BASE | DESINSTALAÇÃO E INSTALAÇÃO DE PORTA PIVOTANTE EM VIDRO TEMPERADO EXISTENTE COM SUBSITUIÇÃO DO CONJ. DE FERRAGENS PARA PORTA DE VIDRO TEMPERADO, EM ZAMAC CROMADO, CONTEMPLANDO DOBRADICA INF., DOBRADICA SUP., PIVO PARA DOBRADICA INF., PIVO PARA DOBRADICA SUP., FECHADURA | UND |  |  |  | 190.8411 | 65.6716 | 256.5127
| 3104 | SINAPI | CONJ. DE FERRAGENS PARA PORTA DE VIDRO TEMPERADO, EM ZAMAC CROMADO, CONTEMPLANDO DOBRADICA INF., DOBRADICA SUP., PIVO PARA DOBRADICA INF., PIVO PARA DOBRADICA SUP., FECHADURA CENTRAL EM ZAMC. CROMADO, CONTRA FECHADURA DE PRESSAO | CJ | 1 | 161,11 | 0,00 | 161.11 | 0 | 161.11
| 88316 | SINAPI | SERVENTE COM ENCARGOS COMPLEMENTARES | H | 1.867 | 7.79 | 14,71 | 14.5439 | 27.4636 | 42.0075
| 88325 | SINAPI | VIDRACEIRO COM ENCARGOS COMPLEMENTARES | H | 1.92 | 7.91 | 19,90 | 15.1872 | 38.208 | 53.3952
[6 empty] | PREÇO TOTAL UNIT. (c/ taxa): |  | 190.8411 | 65.6716 | 256.5127
|  |  |  | UND | COEF | MAT(UNIT) | MO(UNIT) | MAT (TOTAL) | MO (TOTAL) | TOTAL
C243 | C243-SINAPI | BASE | FORNECIMENTO E INSTALAÇÃO DE FAIXA DE IDENTIFICAÇÃO HORIZONTAL (6,00X 1,45m), EM CHAPA DE ALUMÍNIO, ESP=3mm, COM PINTURA PU PROTEÇÃO UV, NAS CORES VERDE E AMARELO, E FAIXA HORIZONTAL (3,6X0,70m) EM CHAPA DE ACRÍLICIO LEITOSO, E=0,3mm, COR BRANCA, COM LETRAS RECORTADAS DIGITALMENTE EM ACRÍLICO LEITOSO E=3mm, CORES VERDE E AMARELO (VER DETALHES BASA), INCLUINDO ESTRUTURA E FERRAGEM DE FIXAÇÃO | UND |  |  |  | 6469.4 | 110.26 | 6579.66
| IN135 | CONT-2019/097-Alenquer-Basa-Atual. INCC-Dez-24 | FORNECIMENTO E INSTALAÇÃO DE FAIXA DE IDENTIFICAÇÃO HORIZONTAL (6,00X 1,45m), EM CHAPA DE ALUMÍNIO, ESP=3mm, COM PINTURA PU PROTEÇÃO UV, NAS CORES VERDE E AMARELO, E FAIXA HORIZONTAL (3,6X0,70m) EM CHAPA DE ACRÍLICIO LEITOSO, E=0,3mm, COR BRANCA, COM LETRAS RECORTADAS DIGITALMENTE EM ACRÍLICO LEITOSO E=3mm, CORES VERDE E AMARELO (VER DETALHES BASA) | UND | 1 | 6422.18 | 0 | 6422.18 | 0 | 6422.18
| 88309 | SINAPI | PEDREIRO COM ENCARGOS COMPLEMENTARES | H | 2 | 7.91 | 20,32 | 15.82 | 40.64 | 56.46
| 88316 | SINAPI | SERVENTE COM ENCARGOS COMPLEMENTARES | H | 2 | 7.79 | 14,71 | 15.58 | 29.42 | 45
| 88315 | SINAPI | SERRALHEIRO COM ENCARGOS COMPLEMENTARES | H | 2 | 7.91 | 20,10 | 15.82 | 40.2 | 56.02
[6 empty] | PREÇO TOTAL UNIT. (c/ taxa): |  | 6469.4 | 110.26 | 6579.66
|  |  |  | UND | COEF | MAT(UNIT) | MO(UNIT) | MAT (TOTAL) | MO (TOTAL) | TOTAL
C244 | C244- BASA | BASE | REMOÇÃO DE TOTEM METÁLICO EXTERNO DE APROX. 5,40 M DE ALTURA | UND |  |  |  | 607.94 | 122.66 | 730.6
| 5928 | SINAPI | GUINDAUTO HIDRÁULICO, CAPACIDADE MÁXIMA DE CARGA 6200 KG, MOMENTO MÁXIMO DE CARGA 11,7 TM, ALCANCE MÁXIMO HORIZONTAL 9,70 M, INCLUSIVE CAMINHÃO TOCO PBT 16.000 KG, POTÊNCIA DE 189 CV - CHP DIURNO. AF_06/2014 | CHP | 2 | 265.42 | 24,11 | 530.84 | 48.22 | 579.06
| 89259 | SINAPI | GUINDAUTO HIDRÁULICO, CAPACIDADE MÁXIMA DE CARGA 6200 KG, MOMENTO MÁXIMO DE CARGA 11,7 TM, ALCANCE MÁXIMO HORIZONTAL 9,70 M, INCLUSIVE CAMINHÃO TOCO PBT 16.000 KG, POTÊNCIA DE 189 CV - DEPRECIAÇÃO. AF_06/2014 | H | 2 | 28.03 | 0,00 | 56.06 | 0 | 56.06
| 88316 | SINAPI | SERVENTE COM ENCARGOS COMPLEMENTARES | H | 2 | 7.79 | 14,71 | 15.58 | 29.42 | 45
| 90776 | SINAPI | ENCARREGADO GERAL COM ENCARGOS COMPLEMENTARES | H | 2 | 2.73 | 22,51 | 5.46 | 45.02 | 50.48
[6 empty] | PREÇO TOTAL UNIT. (c/ taxa): |  | 607.94 | 122.66 | 730.6
|  |  |  | UND | COEF | MAT(UNIT) | MO(UNIT) | MAT (TOTAL) | MO (TOTAL) | TOTAL
C245 | C245- BASA | BASE | MAPA TÁTIL EM ACRÍLICO 40X40CM | UND |  |  |  | 1480.408 | 2.942 | 1483.35
| IN139 | ORSE-08099/08103 | Mapa Tátil em acrílico ref.CBMT954 de 39 x 54cm | UND | 1 | 1478.85 | 0 | 1478.85 | 0 | 1478.85
| 88316 | SINAPI | SERVENTE COM ENCARGOS COMPLEMENTARES | H | 0.2 | 7.79 | 14,71 | 1.558 | 2.942 | 4.5
[6 empty] | PREÇO TOTAL UNIT. (c/ taxa): |  | 1480.408 | 2.942 | 1483.35
|  |  |  | UND | COEF | MAT(UNIT) | MO(UNIT) | MAT (TOTAL) | MO (TOTAL) | TOTAL
C246 | C246- BASA | BASE | PELÍCULA MICRO PERFURADA COM ARTE DO BANCO | M2 |  |  |  | 172.59 | 14.71 | 187.3
| IN138 | AC COMUM VISUAL BELÉM-PA, atualizado pelo INCC-Dez/24 | pelicula microperfurada com arte | M2 | 1 | 164.8 | 0 | 164.8 | 0 | 164.8
| 88316 | SINAPI | SERVENTE COM ENCARGOS COMPLEMENTARES | H | 1 | 7.79 | 14,71 | 7.79 | 14.71 | 22.5
[6 empty] | PREÇO TOTAL UNIT. (c/ taxa): |  | 172.59 | 14.71 | 187.3
|  |  |  | UND | COEF | MAT(UNIT) | MO(UNIT) | MAT (TOTAL) | MO (TOTAL) | TOTAL
C247 | C247- SEDOP-91377 | BASE | Porta divilux 0.80x2.10m c/ferragens - c/ perfil de aluminio | UND |  |  |  | 264.374 | 13.48 | 277.854
| IN96 | SEDOP-PA D00100 | Porta divilux 0.80x2.10m c/ferragens - c/ perfil de aluminio | UND | 1 | 258.15 | 0 | 258.15 | 0 | 258.15
| 88261 | SINAPI | CARPINTEIRO DE ESQUADRIA COM ENCARGOS COMPLEMENTARES | H | 0.4 | 7.77 | 18,99 | 3.108 | 7.596 | 10.704
| 88316 | SINAPI | SERVENTE COM ENCARGOS COMPLEMENTARES | H | 0.4 | 7.79 | 14,71 | 3.116 | 5.884 | 9
[6 empty] | PREÇO TOTAL UNIT. (c/ taxa): |  | 264.374 | 13.48 | 277.854
|  |  |  | UND | COEF | MAT(UNIT) | MO(UNIT) | MAT (TOTAL) | MO (TOTAL) | TOTAL
C248 | C248-BASA | BASE | REMOÇÃO DE PLACA TIPO HORIZONTAL METÁLICA OU PLACA DE IDENTIFICAÇÃO HORIZONTAL EXISTENTE | UND |  |  |  | 309.15 | 59.14 | 368.29
| 5928 | SINAPI | GUINDAUTO HIDRÁULICO, CAPACIDADE MÁXIMA DE CARGA 6200 KG, MOMENTO MÁXIMO DE CARGA 11,7 TM, ALCANCE MÁXIMO HORIZONTAL 9,70 M, INCLUSIVE CAMINHÃO TOCO PBT 16.000 KG, POTÊNCIA DE 189 CV - CHP DIURNO. AF_06/2014 | CHP | 1 | 265.42 | 24,11 | 265.42 | 24.11 | 289.53
| 89259 | SINAPI | GUINDAUTO HIDRÁULICO, CAPACIDADE MÁXIMA DE CARGA 6200 KG, MOMENTO MÁXIMO DE CARGA 11,7 TM, ALCANCE MÁXIMO HORIZONTAL 9,70 M, INCLUSIVE CAMINHÃO TOCO PBT 16.000 KG, POTÊNCIA DE 189 CV - DEPRECIAÇÃO. AF_06/2014 | H | 1 | 28.03 | 0,00 | 28.03 | 0 | 28.03
| 88316 | SINAPI | SERVENTE COM ENCARGOS COMPLEMENTARES | H | 1 | 7.79 | 14,71 | 7.79 | 14.71 | 22.5
| 88309 | SINAPI | PEDREIRO COM ENCARGOS COMPLEMENTARES | H | 1 | 7.91 | 20,32 | 7.91 | 20.32 | 28.23
[6 empty] | PREÇO TOTAL UNIT. (c/ taxa): |  | 309.15 | 59.14 | 368.29
|  |  |  | UND | COEF | MAT(UNIT) | MO(UNIT) | MAT (TOTAL) | MO (TOTAL) | TOTAL
C251 | C251-BASA | BASE | FORNECIMENTO E INSTALAÇÃO DE BLOCO BARGOA 10P | UND |  |  |  | 50.138 | 7.254 | 57.392
| IN141 | www.mercadolivre.com.br/ | Bloco bargoa 10P para telefone | UND | 1 | 47 | 0 | 47 | 0 | 47
| 88264 | SINAPI | ELETRICISTA COM ENCARGOS COMPLEMENTARES | H | 0.2 | 7.9 | 20,69 | 1.58 | 4.138 | 5.718
| 88243 | SINAPI | AJUDANTE ESPECIALIZADO COM ENCARGOS COMPLEMENTARES | H | 0.2 | 7.79 | 15,58 | 1.558 | 3.116 | 4.674
[6 empty] | PREÇO TOTAL UNIT. (c/ taxa): |  | 50.138 | 7.254 | 57.392
|  |  |  | UND | COEF | MAT(UNIT) | MO(UNIT) | MAT (TOTAL) | MO (TOTAL) | TOTAL
C254 | C254-SINAPI-86889 | BASE | REMOÇÃO DE BANCADA EM GRANITO COM REAPROVEITAMENTO | UND |  |  |  | 0 | 45.98 | 45.98
| 86889 | SINAPI | BANCADA DE GRANITO CINZA POLIDO, DE 1,50 X 0,60 M, PARA PIA DE COZINHA - FORNECIMENTO E INSTALAÇÃO. AF_01/2020 | UN | 1 | 0 | 45,98 | 0 | 45.98 | 45.98
[6 empty] | PREÇO TOTAL UNIT. (c/ taxa): |  | 0 | 45.98 | 45.98
|  |  |  | UND | COEF | MAT(UNIT) | MO(UNIT) | MAT (TOTAL) | MO (TOTAL) | TOTAL
C255 | C255-SINAPI-86890 | BASE | INSTALAÇÃO DE MOLA AÉREA EM PORTA EXISTENTE | UND |  |  |  | 7.78 | 17.405 | 25.185
| 88316 | SINAPI | SERVENTE COM ENCARGOS COMPLEMENTARES | H | 0.5 | 7.79 | 14,71 | 3.895 | 7.355 | 11.25
| 88262 | SINAPI | CARPINTEIRO DE FORMAS COM ENCARGOS COMPLEMENTARES | H | 0.5 | 7.77 | 20,10 | 3.885 | 10.05 | 13.935
[6 empty] | PREÇO TOTAL UNIT. (c/ taxa): |  | 7.78 | 17.405 | 25.185
|  |  |  | UND | COEF | MAT(UNIT) | MO(UNIT) | MAT (TOTAL) | MO (TOTAL) | TOTAL
C256 | C256-SINAPI-96114 | BASE | SERVIÇO DE INSTALAÇÃO DE FORRO MODULAR REMOVÍVEL EXISTENTE COM SUPORTE EM PERFIL "T" LEVE 24MM, EM ALUMÍNIO COM COMPLEMENTO DE ATÉ 20% | M2 |  |  |  | 15.5717 | 11.5008 | 27.0725
| 39427 | SINAPI | PERFIL CANALETA, FORMATO C, EM ACO ZINCADO, PARA ESTRUTURA FORRO DRYWALL, E = 0,5 MM, *46 X 18* (L X H), COMPRIMENTO 3 M | M | 0.7702 | 6,91 | 0,00 | 5.3221 | 0 | 5.3221
| 39430 | SINAPI | PENDURAL OU PRESILHA REGULADORA, EM ACO GALVANIZADO, COM CORPO, MOLA E REBITE, PARA PERFIL TIPO CANALETA DE ESTRUTURA EM FORROS DRYWALL | UN | 1.3265 | 2,60 | 0,00 | 3.4489 | 0 | 3.4489
| 40547 | SINAPI | PARAFUSO ZINCADO, AUTOBROCANTE, FLANGEADO, 4,2 MM X 19 MM | CENTO | 0.0132 | 30,30 | 0,00 | 0.39996 | 0 | 0.39996
| 43131 | SINAPI | ARAME GALVANIZADO 6 BWG, D = 5,16 MM (0,157 KG/M), OU 8 BWG, D = 4,19 MM (0,101 KG/M), OU 10 BWG, D = 3,40 MM (0,0713 KG/M) | KG | 0.0426 | 26,68 | 0,00 | 1.1366 | 0 | 1.1366
| 88278 | SINAPI | MONTADOR DE ESTRUTURA METÁLICA COM ENCARGOS COMPLEMENTARES | H | 0.3628 | 6.72 | 16,99 | 2.438 | 6.164 | 8.602
| 88316 | SINAPI | SERVENTE COM ENCARGOS COMPLEMENTARES | H | 0.3628 | 7.79 | 14,71 | 2.8262 | 5.3368 | 8.163
[6 empty] | PREÇO TOTAL UNIT. (c/ taxa): |  | 15.5717 | 11.5008 | 27.0725
|  |  |  | UND | COEF | MAT(UNIT) | MO(UNIT) | MAT (TOTAL) | MO (TOTAL) | TOTAL
C257 | C257-SINAPI-95469 | BASE | INSTALAÇÃO DE VASO SANITÁRIO SINFONADA | UND |  |  |  | 79.195 | 15.2013 | 94.3964
| 4384 | SINAPI | PARAFUSO NIQUELADO COM ACABAMENTO CROMADO PARA FIXAR PECA SANITARIA, INCLUI PORCA CEGA, ARRUELA E BUCHA DE NYLON TAMANHO S-10 | UN | 2 | 24,93 | 0,00 | 49.86 | 0 | 49.86
| 6138 | SINAPI | ANEL DE VEDACAO, PVC FLEXIVEL, 100 MM, PARA SAIDA DE BACIA / VASO SANITARIO | UN | 1 | 13,22 | 0,00 | 13.22 | 0 | 13.22
| 37329 | SINAPI | REJUNTE EPOXI, QUALQUER COR | KG | 0.0881 | 111,30 | 0,00 | 9.8055 | 0 | 9.8055
| 88267 | SINAPI | ENCANADOR OU BOMBEIRO HIDRÁULICO COM ENCARGOS COMPLEMENTARES | H | 0.4968 | 7.22 | 20,25 | 3.5869 | 10.0602 | 13.6471
| 88316 | SINAPI | SERVENTE COM ENCARGOS COMPLEMENTARES | H | 0.3495 | 7.79 | 14,71 | 2.7226 | 5.1411 | 7.8637
[6 empty] | PREÇO TOTAL UNIT. (c/ taxa): |  | 79.195 | 15.2013 | 94.3964
|  |  |  | UND | COEF | MAT(UNIT) | MO(UNIT) | MAT (TOTAL) | MO (TOTAL) | TOTAL
C258 | C258-SINAPI-86933 | BASE | REINSTALAÇÃO DE BANCADA EM GRANITO COM DUAS CUBAS, COM SUBSTITUIÇÃO DE VÁLVULA DE METAL CROMADO E SIFÃO TIPO GARRAFA EM PVC | UND |  |  |  | 78.38 | 33.72 | 112.1
| 86878 | SINAPI | VÁLVULA EM METAL CROMADO TIPO AMERICANA 3.1/2" X 1.1/2" PARA PIA - FORNECIMENTO E INSTALAÇÃO. AF_01/2020 | UN | 1 | 58.19 | 4,31 | 58.19 | 4.31 | 62.5
| 86882 | SINAPI | SIFÃO DO TIPO GARRAFA/COPO EM PVC 1.1/4 X 1.1/2" - FORNECIMENTO E INSTALAÇÃO. AF_01/2020 | UN | 1 | 20.19 | 3,36 | 20.19 | 3.36 | 23.55
| 86894 | SINAPI | BANCADA DE MÁRMORE SINTÉTICO, DE 120 X 60CM, COM CUBA INTEGRADA - FORNECIMENTO E INSTALAÇÃO. AF_01/2020 | UN | 1 | 0 | 26,05 | 0 | 26.05 | 26.05
[6 empty] | PREÇO TOTAL UNIT. (c/ taxa): |  | 78.38 | 33.72 | 112.1
|  |  |  | UND | COEF | MAT(UNIT) | MO(UNIT) | MAT (TOTAL) | MO (TOTAL) | TOTAL
C260 | C260-ORSE-11402 | BASE | CANALETA VETILADA EM PVC 80X100X2000MM | M |  |  |  | 125.8575 | 27.2025 | 153.06
| IN144 | www.mercadolivre.com.br/ | CANALETA VETILADA EM PVC 80X100X2000MM | UND | 0.5 | 223.5 | 0 | 111.75 | 0 | 111.75
| 11950 | SINAPI | BUCHA DE NYLON SEM ABA S6, COM PARAFUSO DE 4,20 X 40 MM EM ACO ZINCADO COM ROSCA SOBERBA, CABECA CHATA E FENDA PHILLIPS | UN | 6 | 0,39 | 0,00 | 2.34 | 0 | 2.34
| 88264 | SINAPI | ELETRICISTA COM ENCARGOS COMPLEMENTARES | H | 0.75 | 7.9 | 20,69 | 5.925 | 15.5175 | 21.4425
| 88243 | SINAPI | AJUDANTE ESPECIALIZADO COM ENCARGOS COMPLEMENTARES | H | 0.75 | 7.79 | 15,58 | 5.8425 | 11.685 | 17.5275
[6 empty] | PREÇO TOTAL UNIT. (c/ taxa): |  | 125.8575 | 27.2025 | 153.06
|  |  |  | UND | COEF | MAT(UNIT) | MO(UNIT) | MAT (TOTAL) | MO (TOTAL) | TOTAL
C261 | C261-BASA | BASE | FRENTE FALSA PAINEL DE FECHAMENTO FURUKAWA 1U PARA RACK 19 P | UND |  |  |  | 30.279 | 3.627 | 33.906
| IN145 | www.netcomputadores.com.br/ | Frente Falsa Painel De Fechamento Furukawa 1u Para Rack 19 P | UND | 1 | 28.71 | 0 | 28.71 | 0 | 28.71
| 88264 | SINAPI | ELETRICISTA COM ENCARGOS COMPLEMENTARES | H | 0.1 | 7.9 | 20,69 | 0.79 | 2.069 | 2.859
| 88243 | SINAPI | AJUDANTE ESPECIALIZADO COM ENCARGOS COMPLEMENTARES | H | 0.1 | 7.79 | 15,58 | 0.779 | 1.558 | 2.337
[6 empty] | PREÇO TOTAL UNIT. (c/ taxa): |  | 30.279 | 3.627 | 33.906
|  |  |  | UND | COEF | MAT(UNIT) | MO(UNIT) | MAT (TOTAL) | MO (TOTAL) | TOTAL
C262 | C262- SEDOP-171056 | BASE | REGUA PARA RACK, COM 6 TOMADAS 2P+T 10A | UND |  |  |  | 40.795 | 28.48 | 69.275
| IN146 | ORSE-11042 | Régua (filtro de linha) com 6 tomadas 2p+t | UND | 1 | 29 | 0 | 29 | 0 | 29
| 88264 | SINAPI | ELETRICISTA COM ENCARGOS COMPLEMENTARES | H | 1 | 7.9 | 20,69 | 7.9 | 20.69 | 28.59
| 88243 | SINAPI | AJUDANTE ESPECIALIZADO COM ENCARGOS COMPLEMENTARES | H | 0.5 | 7.79 | 15,58 | 3.895 | 7.79 | 11.685
[6 empty] | PREÇO TOTAL UNIT. (c/ taxa): |  | 40.795 | 28.48 | 69.275
|  |  |  | UND | COEF | MAT(UNIT) | MO(UNIT) | MAT (TOTAL) | MO (TOTAL) | TOTAL
c263 | C263-BASA | BASE | REMOÇÃO DE PERSIANAS OU CORTINA EXISTENTES | M2 |  |  |  | 2.337 | 4.413 | 6.75
| 88316 | SINAPI | SERVENTE COM ENCARGOS COMPLEMENTARES | H | 0.3 | 7.79 | 14,71 | 2.337 | 4.413 | 6.75
[6 empty] | PREÇO TOTAL UNIT. (c/ taxa): |  | 2.337 | 4.413 | 6.75
|  |  |  | UND | COEF | MAT(UNIT) | MO(UNIT) | MAT (TOTAL) | MO (TOTAL) | TOTAL
C270 | C270-BASA-PINI | BASE | REMOÇÃO DE ESPELHO | M2 |  |  |  | 7.91 | 20.1 | 28.01
| 88315 | SINAPI | SERRALHEIRO COM ENCARGOS COMPLEMENTARES | H | 1 | 7.91 | 20,10 | 7.91 | 20.1 | 28.01
[6 empty] | PREÇO TOTAL UNIT. (c/ taxa): |  | 7.91 | 20.1 | 28.01
|  |  |  | UND | COEF | MAT(UNIT) | MO(UNIT) | MAT (TOTAL) | MO (TOTAL) | TOTAL
C273 | C273-BASA-SINAPI | BASE | PUXADOR REDONDO EM AÇO INOX DE 45CM PARA PORTA DE VIDRO TEMPERADO | UND |  |  |  | 79.6883 | 26.3977 | 106.086
| IN151 | www.mercadolivre.com.br/ | Puxador Para Porta Inox 304 Prata Pivotante 40cm Redondo | UND | 1 | 68 | 0 | 68 | 0 | 68
| 88261 | SINAPI | CARPINTEIRO DE ESQUADRIA COM ENCARGOS COMPLEMENTARES | H | 1.002 | 7.77 | 18,99 | 7.7855 | 19.028 | 26.8135
| 88316 | SINAPI | SERVENTE COM ENCARGOS COMPLEMENTARES | H | 0.501 | 7.79 | 14,71 | 3.9028 | 7.3697 | 11.2725
[6 empty] | PREÇO TOTAL UNIT. (c/ taxa): |  | 79.6883 | 26.3977 | 106.086
|  |  |  | UND | COEF | MAT(UNIT) | MO(UNIT) | MAT (TOTAL) | MO (TOTAL) | TOTAL
C274 | C274-BASA-SINAPI | BASE | PONTO ELÉTRICO PARA CX DA TECBAN COM O2 ELETRODUTOS GALVANIZADOS DE 3/4' E CURVA NA ALTURA DE 2,15 M DO PISO | UND |  |  |  | 48.71 | 17.79 | 66.5
| 90447 | SINAPI | RASGO LINEAR MANUAL EM ALVENARIA, PARA ELETRODUTOS, DIÂMETROS MENORES OU IGUAIS A 40 MM. AF_09/2023 | M | 3 | 2.32 | 5,93 | 6.96 | 17.79 | 24.75
| 2637 | SINAPI | LUVA PARA ELETRODUTO, EM ACO GALVANIZADO ELETROLITICO, COM ROSCA, DIAMETRO DE 20 MM (3/4") | UN | 2 | 1,77 | 0,00 | 3.54 | 0 | 3.54
| 21128 | SINAPI | ELETRODUTO EM ACO GALVANIZADO ELETROLITICO, LEVE, DIAMETRO 3/4", PAREDE DE 0,90 MM | M | 3 | 9,61 | 0,00 | 28.83 | 0 | 28.83
| 2633 | SINAPI | CURVA 90 GRAUS PARA ELETRODUTO, EM ACO GALVANIZADO ELETROLITICO, COM ROSCA, DIAMETRO DE 20 MM (3/4"), ESPESSURA DE 1,50 MM | UN | 2 | 4,69 | 0,00 | 9.38 | 0 | 9.38
[6 empty] | PREÇO TOTAL UNIT. (c/ taxa): |  | 48.71 | 17.79 | 66.5
|  |  |  | UND | COEF | MAT(UNIT) | MO(UNIT) | MAT (TOTAL) | MO (TOTAL) | TOTAL
C275 | C275-BASA-SINAPI | BASE | REVITALIZAÇÃO DE TOTEM EXTERNO EM CHAPA METÁLICA, CONFORME ESPECIFICAÇÕES COM PINTURA PU PROTEÇÃO UV, NAS CORES VERDE E AMARELO, TEXTO E LOGOMARCAS ADESIVADAS, H=5,4M | UND |  |  |  | 1993.5367 | 717.4209 | 2710.9576
| IN13 | 11392/ORSE | Adesivo em vinil para plotagem em letreiro de chapa galvanizada (c/aplicação) | m2 | 2 | 154.67 | 0 | 309.34 | 0 | 309.34
| 100701 | SINAPI | PORTA DE FERRO, DE ABRIR, TIPO GRADE COM CHAPA, COM GUARNIÇÕES. AF_12/2019 | M2 | 0.5 | 627.56 | 14,17 | 313.78 | 7.085 | 320.865
| 5928 | SINAPI | GUINDAUTO HIDRÁULICO, CAPACIDADE MÁXIMA DE CARGA 6200 KG, MOMENTO MÁXIMO DE CARGA 11,7 TM, ALCANCE MÁXIMO HORIZONTAL 9,70 M, INCLUSIVE CAMINHÃO TOCO PBT 16.000 KG, POTÊNCIA DE 189 CV - CHP DIURNO. AF_06/2014 | CHP | 2 | 265.42 | 24,11 | 530.84 | 48.22 | 579.06
| 100717 | SINAPI | LIXAMENTO MANUAL EM SUPERFÍCIES METÁLICAS EM OBRA. AF_01/2020 | M2 | 22.17 | 3.67 | 6,04 | 81.3639 | 133.9068 | 215.2707
| 100761 | SINAPI | PINTURA COM TINTA ALQUÍDICA DE ACABAMENTO (ESMALTE SINTÉTICO FOSCO) PULVERIZADA SOBRE SUPERFÍCIES METÁLICAS (EXCETO PERFIL) EXECUTADO EM OBRA (02 DEMÃOS). AF_01/2020_PE | M2 | 22.17 | 30.84 | 21,23 | 683.7228 | 470.6691 | 1154.3919
| 89259 | SINAPI | GUINDAUTO HIDRÁULICO, CAPACIDADE MÁXIMA DE CARGA 6200 KG, MOMENTO MÁXIMO DE CARGA 11,7 TM, ALCANCE MÁXIMO HORIZONTAL 9,70 M, INCLUSIVE CAMINHÃO TOCO PBT 16.000 KG, POTÊNCIA DE 189 CV - DEPRECIAÇÃO. AF_06/2014 | H | 2 | 28.03 | 0,00 | 56.06 | 0 | 56.06
| 88316 | SINAPI | SERVENTE COM ENCARGOS COMPLEMENTARES | H | 1 | 7.79 | 14,71 | 7.79 | 14.71 | 22.5
| 88309 | SINAPI | PEDREIRO COM ENCARGOS COMPLEMENTARES | H | 1 | 7.91 | 20,32 | 7.91 | 20.32 | 28.23
| 90776 | SINAPI | ENCARREGADO GERAL COM ENCARGOS COMPLEMENTARES | H | 1 | 2.73 | 22,51 | 2.73 | 22.51 | 25.24
[6 empty] | PREÇO TOTAL UNIT. (c/ taxa): |  | 1993.5367 | 717.4209 | 2710.9576
|  |  |  | UND | COEF | MAT(UNIT) | MO(UNIT) | MAT (TOTAL) | MO (TOTAL) | TOTAL
C279 | C279-SEDOP-061458 | BASE | Painel em alumínio composto (acm) constituído por chapas de alumínio, pintadas em ambas as faces, e núcleo de polietileno, espessura total 3,00 mm, incluindo estrutura de fixação | M2 |  |  |  | 687.09 | 128.28 | 815.37
| 88278 | SINAPI | MONTADOR DE ESTRUTURA METÁLICA COM ENCARGOS COMPLEMENTARES | H | 4 | 6.72 | 16,99 | 26.88 | 67.96 | 94.84
| 88240 | SINAPI | AJUDANTE DE ESTRUTURA METÁLICA COM ENCARGOS COMPLEMENTARES | H | 4 | 6.72 | 15,08 | 26.88 | 60.32 | 87.2
| IN103 | SEDOP-PA A00097 | Estrutura em metal p/ painéis de fachada | M2 | 1 | 150,91 | 0 | 150.91 | 0 | 150.91
| in137 | SEDOP-PA A00096 | Revestimento metálico em alumínio composto acm (Alucobond ou similar) dobrado, e=0,4mm | M2 | 1 | 474,50 | 0 | 474.5 | 0 | 474.5
| IN118 | SEDOP-PA A00098 | Acessórios p/ fixação de painéis | CJ | 1 | 7.92 | 0 | 7.92 | 0 | 7.92
[6 empty] | PREÇO TOTAL UNIT. (c/ taxa): |  | 687.09 | 128.28 | 815.37
|  |  |  | UND | COEF | MAT(UNIT) | MO(UNIT) | MAT (TOTAL) | MO (TOTAL) | TOTAL
C286 | C286-BASA -SEDOP-230262 | BASE | PONTO ELÉTRICO P/AR CONDICIONADO(TUBUL., E FIAÇAO) | UND |  |  |  | 267.35 | 325.89 | 593.24
| 88247 | SINAPI | AUXILIAR DE ELETRICISTA COM ENCARGOS COMPLEMENTARES | H | 9 | 7.9 | 15,52 | 71.1 | 139.68 | 210.78
| 88264 | SINAPI | ELETRICISTA COM ENCARGOS COMPLEMENTARES | H | 9 | 7.9 | 20,69 | 71.1 | 186.21 | 257.31
| 34616 | SINAPI | DISJUNTOR TERMOMAGNETICO PARA TRILHO DIN (IEC), BIPOLAR, 6 - 32 A | UN | 1 | 50,90 | 0,00 | 50.9 | 0 | 50.9
| 1021 | SINAPI | CABO DE COBRE, FLEXIVEL, CLASSE 4 OU 5, ISOLACAO EM PVC/A, ANTICHAMA BWF-B, COBERTURA PVC-ST1, ANTICHAMA BWF-B, 1 CONDUTOR, 0,6/1 KV, SECAO NOMINAL 4 MM2 | M | 12 | 4,67 | 0,00 | 56.04 | 0 | 56.04
| 2674 | SINAPI | ELETRODUTO DE PVC RIGIDO ROSCAVEL DE 3/4 ", SEM LUVA | M | 3 | 6,07 | 0,00 | 18.21 | 0 | 18.21
[6 empty] | PREÇO TOTAL UNIT. (c/ taxa): |  | 267.35 | 325.89 | 593.24
|  |  |  | UND | COEF | MAT(UNIT) | MO(UNIT) | MAT (TOTAL) | MO (TOTAL) | TOTAL
C288 | C288-BASA-SEDOP-071466 | BASE | CUMEEIRA EM AÇO GALVANIZADO | M |  |  |  | 67.7268 | 3.8484 | 71.5752
| 88278 | SINAPI | MONTADOR DE ESTRUTURA METÁLICA COM ENCARGOS COMPLEMENTARES | H | 0.12 | 6.72 | 16,99 | 0.8064 | 2.0388 | 2.8452
| 88240 | SINAPI | AJUDANTE DE ESTRUTURA METÁLICA COM ENCARGOS COMPLEMENTARES | H | 0.12 | 6.72 | 15,08 | 0.8064 | 1.8096 | 2.616
| IN160 | SEDOP-PA D00410 | Cumeeira em aço galvanizado | M | 1.1 | 54.34 | 0 | 59.774 | 0 | 59.774
| IN161 | SEDOP-PA D00200 | Acessórios de fixação p/telha de alumínio | CJ | 1 | 6.34 | 0 | 6.34 | 0 | 6.34
[6 empty] | PREÇO TOTAL UNIT. (c/ taxa): |  | 67.7268 | 3.8484 | 71.5752
|  |  |  | UND | COEF | MAT(UNIT) | MO(UNIT) | MAT (TOTAL) | MO (TOTAL) | TOTAL
C297 | C297-BASA | BASE | REMOÇÃO E REINSTALAÇÃO DE PERSIANAS | UND |  |  |  | 3.895 | 7.355 | 11.25
| 88316 | SINAPI | SERVENTE COM ENCARGOS COMPLEMENTARES | H | 0.5 | 7.79 | 14,71 | 3.895 | 7.355 | 11.25
[6 empty] | PREÇO TOTAL UNIT. (c/ taxa): |  | 3.895 | 7.355 | 11.25
|  |  |  | UND | COEF | MAT(UNIT) | MO(UNIT) | MAT (TOTAL) | MO (TOTAL) | TOTAL
C301 | C301-BASA | BASE | DESMONTAGEM E MONTAGEM DE ARQUIVO DE AÇO DESLIZANTES DE 8 FACES ( APROX 4,19X1,20X2,20M) | UND |  |  |  | 0 | 691.64 | 691.64
| IN67 | www.portaldomontador.com.br/calculadora-montagem-de-moveis-convencionais-novos/ | DESMONTAGEM E MONTAGEM DE ARQUIVO DESLIZANTE DE 6 FACE (APROX 3,35X1,21X2,2M) | UND | 1 | 0 | 691.64 | 0 | 691.64 | 691.64
[6 empty] | PREÇO TOTAL UNIT. (c/ taxa): |  | 0 | 691.64 | 691.64
|  |  |  | UND | COEF | MAT(UNIT) | MO(UNIT) | MAT (TOTAL) | MO (TOTAL) | TOTAL
C302 | C302-BASA-SEDOP | BASE | FORNECIMENTO E INSTALAÇÃO DE DIVISÓRIA DIVILUX PEFIL ALUMÍNIO / MIOLO CELULAR (PAINEL / VIDRO / PAINEL) | M2 |  |  |  | 84.22 | 25.05 | 109.27
| IN162 | SEDOP-PA D00393 | Divisória Divilux pefil em alumínio / miolo celular -P/V/P | M2 | 1 | 72.55 | 0 | 72.55 | 0 | 72.55
| 88316 | SINAPI | SERVENTE COM ENCARGOS COMPLEMENTARES | H | 0.75 | 7.79 | 14,71 | 5.8425 | 11.0325 | 16.875
| 88273 | SINAPI | MARCENEIRO COM ENCARGOS COMPLEMENTARES | H | 0.75 | 7.77 | 18,69 | 5.8275 | 14.0175 | 19.845
[6 empty] | PREÇO TOTAL UNIT. (c/ taxa): |  | 84.22 | 25.05 | 109.27
|  |  |  | UND | COEF | MAT(UNIT) | MO(UNIT) | MAT (TOTAL) | MO (TOTAL) | TOTAL
C303 | C303-BASA-SEDOP | BASE | FORNECIMENTO E INSTALAÇÃO DE DIVISÓRIA DIVILUX PEFIL ALUMÍNIO / MIOLO CELULAR (PAINEL CEGO) | M2 |  |  |  | 74.67 | 25.05 | 99.72
| IN163 | SEDOP-PA D00111 | Divisória Divilux perfil em aluminio/miolo celular (painel cego) | M3 | 1 | 63 | 0 | 63 | 0 | 63
| 88316 | SINAPI | SERVENTE COM ENCARGOS COMPLEMENTARES | H | 0.75 | 7.79 | 14,71 | 5.8425 | 11.0325 | 16.875
| 88273 | SINAPI | MARCENEIRO COM ENCARGOS COMPLEMENTARES | H | 0.75 | 7.77 | 18,69 | 5.8275 | 14.0175 | 19.845
[6 empty] | PREÇO TOTAL UNIT. (c/ taxa): |  | 74.67 | 25.05 | 99.72
|  |  |  | UND | COEF | MAT(UNIT) | MO(UNIT) | MAT (TOTAL) | MO (TOTAL) | TOTAL
C304 | C304-BASA-SEDOP-190231 | BASE | Chuveiro em metal cromado | UND |  |  |  | 90.6796 | 11.1154 | 101.795
| IN164 | SEDOP-PA H00054 | Chuveiro cromado | UND | 1 | 86 | 0 | 86 | 0 | 86
| 88267 | SINAPI | ENCANADOR OU BOMBEIRO HIDRÁULICO COM ENCARGOS COMPLEMENTARES | H | 0,4467 | 7.22 | 20,25 | 3.2252 | 9.0457 | 12.2708
| 88316 | SINAPI | SERVENTE COM ENCARGOS COMPLEMENTARES | H | 0,1407 | 7.79 | 14,71 | 1.0961 | 2.0697 | 3.1658
| 3146 | SINAPI | FITA VEDA ROSCA, EM PTFE, ROLO DE 18 MM X 10 M (L X C) | UN | 0.112 | 3,20 | 0,00 | 0.3584 | 0 | 0.3584
[6 empty] | PREÇO TOTAL UNIT. (c/ taxa): |  | 90.6796 | 11.1154 | 101.795
|  |  |  | UND | COEF | MAT(UNIT) | MO(UNIT) | MAT (TOTAL) | MO (TOTAL) | TOTAL
C305 | C305-BASA | BASE | Remanejamento de Unidade Condensadora de 36.000 a 48.000 BTU com acréscimo de tubulação de cobre, isolamento térmico, fita de proteção blackout, cabo de intertravamento, calços de borracha e cabo elétrico de força | UND |  |  |  | 2031.82 | 279.2 | 2311.02
| 103290 | SINAPI | TUBO EM COBRE FLEXÍVEL, DN 3/8", COM ISOLAMENTO, INSTALADO EM FORRO, PARA RAMAL DE ALIMENTAÇÃO DE AR CONDICIONADO, INCLUSO FIXADOR. AF_11/2021_PA | M | 10 | 54.49 | 3,60 | 544.9 | 36 | 580.9
| 103292 | SINAPI | TUBO EM COBRE FLEXÍVEL, DN 5/8", COM ISOLAMENTO, INSTALADO EM FORRO, PARA RAMAL DE ALIMENTAÇÃO DE AR CONDICIONADO, INCLUSO FIXADOR. AF_11/2021_PA | M | 10 | 81.85 | 3,97 | 818.5 | 39.7 | 858.2
| IN169 | www.mercadolivre.com.br/ | Fita Pvc Preta Isolamento Ar Condicionado Split | M | 12 | 10.9 | 0 | 130.8 | 0 | 130.8
| 91930 | SINAPI | CABO DE COBRE FLEXÍVEL ISOLADO, 6 MM², ANTI-CHAMA 450/750 V, PARA CIRCUITOS TERMINAIS - FORNECIMENTO E INSTALAÇÃO. AF_03/2023 | M | 30 | 8.47 | 1,83 | 254.1 | 54.9 | 309
| IN170 | www.mercadolivre.com.br/ | Kit 4 Mini Calço Anti Vibração Para Condensadora De Ar Cond. | UND | 4 | 6.25 | 0 | 25 | 0 | 25
| 19.105.001600.SER | PINI | Gás refrigerante R410 | kg | 1 | 53.3 | 7.56 | 53.3 | 7.56 | 60.86
| IN171 | BB-7421-PE 2024/01419 | GÁS 141B | KG | 1 | 142.46 | 0 | 142.46 | 0 | 142.46
| 100308 | SINAPI | MECÂNICO DE REFRIGERAÇÃO COM ENCARGOS COMPLEMENTARES | H | 4 | 7.9 | 19,68 | 31.6 | 78.72 | 110.32
| 88243 | SINAPI | AJUDANTE ESPECIALIZADO COM ENCARGOS COMPLEMENTARES | H | 4 | 7.79 | 15,58 | 31.16 | 62.32 | 93.48
[6 empty] | PREÇO TOTAL UNIT. (c/ taxa): |  | 2031.82 | 279.2 | 2311.02
|  |  |  | UND | COEF | MAT(UNIT) | MO(UNIT) | MAT (TOTAL) | MO (TOTAL) | TOTAL
C306 | C306-BASA | BASE | SINALIZAÇÃO DE PISO EM FAIXAS AMARELA E VERMELHA EM PVC 5CM ADESIVADA PARA EXTINTOR DE INCÊNDIO | UND |  |  |  | 17.2883 | 10.16 | 27.4483
| IN29 | https://www.jurunense.com/ | faixa horizontal adesivada na espessura de 5cm nos vidros do autoatendimento | m | 8 | 1.6667 | 0 | 13.3333 | 0 | 13.3333
| 88309 | SINAPI | PEDREIRO COM ENCARGOS COMPLEMENTARES | H | 0.5 | 7.91 | 20,32 | 3.955 | 10.16 | 14.115
[6 empty] | PREÇO TOTAL UNIT. (c/ taxa): |  | 17.2883 | 10.16 | 27.4483
|  |  |  | UND | COEF | MAT(UNIT) | MO(UNIT) | MAT (TOTAL) | MO (TOTAL) | TOTAL
C307 | C307-BASA-SINAPI-88650 | BASE | RODAPÉ EM CERÂMICO RETIFICADO, NÃO ESMALTADO, ACABAMENTO NATURAL, ESPESSURA MÍNIMA 9,5MM, CERTIFICADO PELA ABNT NBR 15463, COM ABSORÇÃO DE ÁGUA ≤ 0,1, RESISTÊNCIA AO MANCHAMENTO CLASSE 5, LOCAL DE TRÁFEGO INDICADO PELO FABRICANTE PARA AMBIENTE COMERCIAL INTERNO MOLHADO, COR BEGE, TAMANHO MÍNIMO DE 60X60CM, REFERÊNCIA:BIANCO PLUS NATURAL), | M |  |  |  | 26.7681 | 2.2364 | 29.0045
| 45189 | SINAPI | PISO EM PORCELANATO, RETIFICADO, LISO, MONOCOLOR, ACETINADO OU POLIDO, FORMATO MENOR OU IGUAL A 2500 CM2 | M2 | 0.1875 | 132,16 | 0,00 | 24.78 | 0 | 24.78
| 1381 | SINAPI | ARGAMASSA COLANTE AC I PARA CERAMICAS | KG | 0.6392 | 0,90 | 0,00 | 0.57528 | 0 | 0.57528
| 34357 | SINAPI | REJUNTE CIMENTICIO, QUALQUER COR | KG | 0.089 | 5,28 | 0,00 | 0.46992 | 0 | 0.46992
| 88256 | SINAPI | AZULEJISTA OU LADRILHISTA COM ENCARGOS COMPLEMENTARES | H | 0.0871 | 7.91 | 20,17 | 0.68896 | 1.7568 | 2.4458
| 88316 | SINAPI | SERVENTE COM ENCARGOS COMPLEMENTARES | H | 0.0326 | 7.79 | 14,71 | 0.25395 | 0.47955 | 0.7335
[6 empty] | PREÇO TOTAL UNIT. (c/ taxa): |  | 26.7681 | 2.2364 | 29.0045
|  |  |  | UND | COEF | MAT(UNIT) | MO(UNIT) | MAT (TOTAL) | MO (TOTAL) | TOTAL
C308 | C308-BASA-ORSE-07224 | BASE | REMOÇÃO DE QUADRO ELÉTRICO DE EMBUTIR OU SOBREPOR | UND |  |  |  | 15.7 | 35.03 | 50.73
| 88316 | SINAPI | SERVENTE COM ENCARGOS COMPLEMENTARES | H | 1 | 7.79 | 14,71 | 7.79 | 14.71 | 22.5
| 88309 | SINAPI | PEDREIRO COM ENCARGOS COMPLEMENTARES | H | 1 | 7.91 | 20,32 | 7.91 | 20.32 | 28.23
[6 empty] | PREÇO TOTAL UNIT. (c/ taxa): |  | 15.7 | 35.03 | 50.73
|  |  |  | UND | COEF | MAT(UNIT) | MO(UNIT) | MAT (TOTAL) | MO (TOTAL) | TOTAL
C309 | C309-BASA | BASE | PELÍCULA ADESIVADA JATEADA TRANSLUCIDA CRISTAL TIPO "A", TAMANHO 2,90X1,90M COM DET BASA | UND |  |  |  | 363.66 | 0 | 363.66
| in47 | ORSE-02583 | Película insulfilm G 5 | M2 | 5.51 | 66 | 0 | 363.66 | 0 | 363.66
[6 empty] | PREÇO TOTAL UNIT. (c/ taxa): |  | 363.66 | 0 | 363.66
|  |  |  | UND | COEF | MAT(UNIT) | MO(UNIT) | MAT (TOTAL) | MO (TOTAL) | TOTAL
C310 | C310-BASA-SEDOP- 171496 | BASE | Cruzeta em concreto (90x115x2400mm) | UND |  |  |  | 150.3 | 56.9 | 207.2
| 34519 | SINAPI | CRUZETA DE CONCRETO LEVE, COMP. 2000 MM SECAO, 90 X 90 MM | UN | 1 | 126,60 | 0,00 | 126.6 | 0 | 126.6
| 88247 | SINAPI | AUXILIAR DE ELETRICISTA COM ENCARGOS COMPLEMENTARES | H | 1 | 7.9 | 15,52 | 7.9 | 15.52 | 23.42
| 88264 | SINAPI | ELETRICISTA COM ENCARGOS COMPLEMENTARES | H | 2 | 7.9 | 20,69 | 15.8 | 41.38 | 57.18
[6 empty] | PREÇO TOTAL UNIT. (c/ taxa): |  | 150.3 | 56.9 | 207.2
|  |  |  | UND | COEF | MAT(UNIT) | MO(UNIT) | MAT (TOTAL) | MO (TOTAL) | TOTAL
C311 | C311-BASA-ORSE-9912 | BASE | CABO DE COBRE ISOLADO PVC RÍGIDO UNIPOLAR SEÇÃO 15MM², 15KV | M |  |  |  | 30.8066 | 9.0525 | 39.8591
| IN148 | ORSE-04116 | Cabo de cobre isolado EPR, flexivel, 25mm², 0,6/1KV / 90º C (Eprotenax-G7 ou similar) | M | 1.02 | 26.33 | 0 | 26.8566 | 0 | 26.8566
| 88247 | SINAPI | AUXILIAR DE ELETRICISTA COM ENCARGOS COMPLEMENTARES | H | 0.25 | 7.9 | 15,52 | 1.975 | 3.88 | 5.855
| 88264 | SINAPI | ELETRICISTA COM ENCARGOS COMPLEMENTARES | H | 0.25 | 7.9 | 20,69 | 1.975 | 5.1725 | 7.1475
[6 empty] | PREÇO TOTAL UNIT. (c/ taxa): |  | 30.8066 | 9.0525 | 39.8591
|  |  |  | UND | COEF | MAT(UNIT) | MO(UNIT) | MAT (TOTAL) | MO (TOTAL) | TOTAL
c312 | C312-BASA | BASE | DESMONTAGEM E REMOÇÃO DE BIOMBOS DE PRIVACIDADE DOS CAIXAS E GERENCIA EM VIDRO TEMPERADO, INCLUINDO PERFIL METÁLICO E SEUS ACESSÓRIOS. | M2 |  |  |  | 0 | 51.66 | 51.66
| 102180 | SINAPI | INSTALAÇÃO DE VIDRO TEMPERADO, E = 8 MM, ENCAIXADO EM PERFIL U. AF_01/2021_PS | M2 | 1 | 0 | 51,66 | 0 | 51.66 | 51.66
[6 empty] | PREÇO TOTAL UNIT. (c/ taxa): |  | 0 | 51.66 | 51.66
|  |  |  | UND | COEF | MAT(UNIT) | MO(UNIT) | MAT (TOTAL) | MO (TOTAL) | TOTAL
c313 | C313-BASA | BASE | FORNECIMENTO E INSTALAÇÃO DE FAIXA HORIZONTAL ADESIVADA NA ESPESSURA DE 12CM NOS VIDROS DO AUTOATENDIMENTO | M |  |  |  | 9.9 | 0 | 9.9
| in47 | ORSE-02583 | Película insulfilm G 5 | M2 | 0.15 | 66 | 0 | 9.9 | 0 | 9.9
[6 empty] | PREÇO TOTAL UNIT. (c/ taxa): |  | 9.9 | 0 | 9.9
|  |  |  | UND | COEF | MAT(UNIT) | MO(UNIT) | MAT (TOTAL) | MO (TOTAL) | TOTAL
c314 | C314-BASA | BASE | PERFIL EM ALUMÍNIO ANODIZADO COR PRETO FOSCO 3" x 1.1/2" NA COR N/P/B | M |  |  |  | 47.3938 | 17.405 | 64.7988
| 34360 | SINAPI | PERFIL DE ALUMINIO ANODIZADO | KG | 0.842 | 44,09 | 0,00 | 37.1238 | 0 | 37.1238
| 4332 | SINAPI | PARAFUSO ZINCADO, SEXTAVADO, COM ROSCA INTEIRA, DIAMETRO 3/8", COMPRIMENTO 2" | UN | 2 | 1,21 | 0,00 | 2.42 | 0 | 2.42
| 88315 | SINAPI | SERRALHEIRO COM ENCARGOS COMPLEMENTARES | H | 0.5 | 7.91 | 20,10 | 3.955 | 10.05 | 14.005
| 88316 | SINAPI | SERVENTE COM ENCARGOS COMPLEMENTARES | H | 0.5 | 7.79 | 14,71 | 3.895 | 7.355 | 11.25
[6 empty] | PREÇO TOTAL UNIT. (c/ taxa): |  | 47.3938 | 17.405 | 64.7988
|  |  |  | UND | COEF | MAT(UNIT) | MO(UNIT) | MAT (TOTAL) | MO (TOTAL) | TOTAL
C315 | C315-BB | BASE | ART / RRT- ANOTAÇÃO DE RESPONSABILIDADE TÉCNICA / REGISTRO DE RESPONSABILIDADE TÉCNICA PARA EXECUÇÃO DE OBRA OU SERVIÇO ACIMA DE R$ 15.000,00 | UND |  |  |  | 332.65 | 0 | 332.65
| IN173 | BB-7421-PE 2024/01419 | ART - ANOTAÇÃO DE RESPONSABILIDADE TÉCNICA / REGISTRO DE RESPONSABILIDADE TÉCNICA PARA EXECUÇÃO DE OBRA OU SERVIÇO ACIMA DE R$ 15.000,00 | UND | 1 | 332.65 | 0 | 332.65 | 0 | 332.65
[6 empty] | PREÇO TOTAL UNIT. (c/ taxa): |  | 332.65 | 0 | 332.65
|  |  |  | UND | COEF | MAT(UNIT) | MO(UNIT) | MAT (TOTAL) | MO (TOTAL) | TOTAL
C317 | C317-BB | BASE | DESPESAS LEGAIS ATÉ DE R$ 15.000,00 (CREA E PREFEITURA) | UND |  |  |  | 817.75 | 0 | 817.75
| IN174 | BB-7421-PE 2024/01419 | ART - ANOTAÇÃO DE RESPONSABILIDADE TÉCNICA / REGISTRO DE RESPONSABILIDADE TÉCNICA PARA EXECUÇÃO DE OBRA OU SERVIÇO ATÉ R$ 15.000,00 | UND | 1 | 126.24 | 0 | 126.24 | 0 | 126.24
| IN02 | SEDOP-PA D00388 | taxas da prefeitura municipal (II) | CJ | 1 | 691,51 | 0 | 691.51 | 0 | 691.51
[6 empty] | PREÇO TOTAL UNIT. (c/ taxa): |  | 817.75 | 0 | 817.75
|  |  |  | UND | COEF | MAT(UNIT) | MO(UNIT) | MAT (TOTAL) | MO (TOTAL) | TOTAL
c318 | C318-BASA-SINAPI | BASE | TÉCNICO DE SEGURANÇA DO TRABALHO, COM CARGA HORÁRIA SEMANAL MÍNIMA DE SEIS (06) HORAS | MÊS |  |  |  | 53.52 | 784.56 | 838.08
| 100309 | SINAPI | TÉCNICO EM SEGURANÇA DO TRABALHO COM ENCARGOS COMPLEMENTARES | H | 24 | 2.23 | 32,69 | 53.52 | 784.56 | 838.08
[6 empty] | PREÇO TOTAL UNIT. (c/ taxa): |  | 53.52 | 784.56 | 838.08
|  |  |  | UND | COEF | MAT(UNIT) | MO(UNIT) | MAT (TOTAL) | MO (TOTAL) | TOTAL
C319 | C319-BASA-SINAPI | BASE | ADMINISTRAÇÃO DIRETA (NO LOCAL) DE OBRA OU SERVIÇO DE ENGENHARIA - ENGENHEIRO OU ARQUITETO RESIDENTE, COM CARGA HORÁRIA SEMANAL MÍNIMA DE QUARENTA E QUATRO (44) HORAS | MÊS |  |  |  | 374.88 | 20657.12 | 21032
| 90777 | SINAPI | ENGENHEIRO CIVIL DE OBRA JUNIOR COM ENCARGOS COMPLEMENTARES | H | 176 | 2.13 | 117,37 | 374.88 | 20657.12 | 21032
[6 empty] | PREÇO TOTAL UNIT. (c/ taxa): |  | 374.88 | 20657.12 | 21032
|  |  |  | UND | COEF | MAT(UNIT) | MO(UNIT) | MAT (TOTAL) | MO (TOTAL) | TOTAL
C320 | C320-BASA-SINAPI | BASE | ADMINISTRAÇÃO DIRETA (NO LOCAL) DE OBRA OU SERVIÇO DE ENGENHARIA - MESTRE DE OBRA, COM CARGA HORÁRIA SEMANAL MÍNIMA DE QUARENTA E QUATRO (44) HORAS | MÊS |  |  |  | 480.48 | 6239.2 | 6719.68
| 90780 | SINAPI | MESTRE DE OBRAS COM ENCARGOS COMPLEMENTARES | H | 176 | 2.73 | 35,45 | 480.48 | 6239.2 | 6719.68
[6 empty] | PREÇO TOTAL UNIT. (c/ taxa): |  | 480.48 | 6239.2 | 6719.68
|  |  |  | UND | COEF | MAT(UNIT) | MO(UNIT) | MAT (TOTAL) | MO (TOTAL) | TOTAL
C323 | C323-BASA | BASE | MOBILIZAÇÃO - (MÉDIA DISTÂNCIA - ATÉ 30KM) | UND |  |  |  | 1537.04 | 323 | 1860.04
| 5824 | SINAPI | CAMINHÃO TOCO, PBT 16.000 KG, CARGA ÚTIL MÁX. 10.685 KG, DIST. ENTRE EIXOS 4,8 M, POTÊNCIA 189 CV, INCLUSIVE CARROCERIA FIXA ABERTA DE MADEIRA P/ TRANSPORTE GERAL DE CARGA SECA, DIMEN. APROX. 2,5 X 7,00 X 0,50 M - CHP DIURNO. AF_06/2014 | CHP | 2 | 204.76 | 21,23 | 409.52 | 42.46 | 451.98
| 5826 | SINAPI | CAMINHÃO TOCO, PBT 16.000 KG, CARGA ÚTIL MÁX. 10.685 KG, DIST. ENTRE EIXOS 4,8 M, POTÊNCIA 189 CV, INCLUSIVE CARROCERIA FIXA ABERTA DE MADEIRA P/ TRANSPORTE GERAL DE CARGA SECA, DIMEN. APROX. 2,5 X 7,00 X 0,50 M - CHI DIURNO. AF_06/2014 | CHI | 4 | 40.75 | 21,23 | 163 | 84.92 | 247.92
| 97914 | SINAPI | TRANSPORTE COM CAMINHÃO BASCULANTE DE 6 M³, EM VIA URBANA PAVIMENTADA, DMT ATÉ 30 KM (UNIDADE: M3XKM). AF_07/2020 | M3XKM | 360 | 2.65 | 0,44 | 954 | 158.4 | 1112.4
| 88316 | SINAPI | SERVENTE COM ENCARGOS COMPLEMENTARES | H | 1 | 7.79 | 14,71 | 7.79 | 14.71 | 22.5
| 90776 | SINAPI | ENCARREGADO GERAL COM ENCARGOS COMPLEMENTARES | H | 1 | 2.73 | 22,51 | 2.73 | 22.51 | 25.24
[6 empty] | PREÇO TOTAL UNIT. (c/ taxa): |  | 1537.04 | 323 | 1860.04
|  |  |  | UND | COEF | MAT(UNIT) | MO(UNIT) | MAT (TOTAL) | MO (TOTAL) | TOTAL
C324 | C324-BASA | BASE | MOBILIZAÇÃO - (GRANDE DISTÂNCIA -ACIMA DE 30KM) | UND |  |  |  | 7506.74 | 965.3 | 8472.04
| 5824 | SINAPI | CAMINHÃO TOCO, PBT 16.000 KG, CARGA ÚTIL MÁX. 10.685 KG, DIST. ENTRE EIXOS 4,8 M, POTÊNCIA 189 CV, INCLUSIVE CARROCERIA FIXA ABERTA DE MADEIRA P/ TRANSPORTE GERAL DE CARGA SECA, DIMEN. APROX. 2,5 X 7,00 X 0,50 M - CHP DIURNO. AF_06/2014 | CHP | 2 | 204.76 | 21,23 | 409.52 | 42.46 | 451.98
| 5826 | SINAPI | CAMINHÃO TOCO, PBT 16.000 KG, CARGA ÚTIL MÁX. 10.685 KG, DIST. ENTRE EIXOS 4,8 M, POTÊNCIA 189 CV, INCLUSIVE CARROCERIA FIXA ABERTA DE MADEIRA P/ TRANSPORTE GERAL DE CARGA SECA, DIMEN. APROX. 2,5 X 7,00 X 0,50 M - CHI DIURNO. AF_06/2014 | CHI | 4 | 40.75 | 21,23 | 163 | 84.92 | 247.92
| 100958 | SINAPI | TRANSPORTE COM CAMINHÃO PIPA DE 6 M³, EM VIA URBANA PAVIMENTADA, ADICIONAL PARA DMT EXCEDENTE A 30 KM (UNIDADE: M3XKM). AF_07/2020 | M3XKM | 4710 | 1.47 | 0,17 | 6923.7 | 800.7 | 7724.4
| 88316 | SINAPI | SERVENTE COM ENCARGOS COMPLEMENTARES | H | 1 | 7.79 | 14,71 | 7.79 | 14.71 | 22.5
| 90776 | SINAPI | ENCARREGADO GERAL COM ENCARGOS COMPLEMENTARES | H | 1 | 2.73 | 22,51 | 2.73 | 22.51 | 25.24
[6 empty] | PREÇO TOTAL UNIT. (c/ taxa): |  | 7506.74 | 965.3 | 8472.04
|  |  |  | UND | COEF | MAT(UNIT) | MO(UNIT) | MAT (TOTAL) | MO (TOTAL) | TOTAL
c325 | C325-BASA | BASE | REMOÇÃO DE BARRAS DE APOIO OU PUXADOR DE PORTA DE BANHEIRO PCD | UND |  |  |  | 1.558 | 2.942 | 4.5
| 88316 | SINAPI | SERVENTE COM ENCARGOS COMPLEMENTARES | H | 0.2 | 7.79 | 14,71 | 1.558 | 2.942 | 4.5
[6 empty] | PREÇO TOTAL UNIT. (c/ taxa): |  | 1.558 | 2.942 | 4.5
|  |  |  | UND | COEF | MAT(UNIT) | MO(UNIT) | MAT (TOTAL) | MO (TOTAL) | TOTAL
C326 | C326-BASA-SEDOP-020864 | BASE | REMOÇÃO DE SOLEIRA E PEITORIL | M2 |  |  |  | 7.2052 | 15.3284 | 22.5336
| 88316 | SINAPI | SERVENTE COM ENCARGOS COMPLEMENTARES | H | 0.6 | 7.79 | 14,71 | 4.674 | 8.826 | 13.5
| 88309 | SINAPI | PEDREIRO COM ENCARGOS COMPLEMENTARES | H | 0.32 | 7.91 | 20,32 | 2.5312 | 6.5024 | 9.0336
[6 empty] | PREÇO TOTAL UNIT. (c/ taxa): |  | 7.2052 | 15.3284 | 22.5336
|  |  |  | UND | COEF | MAT(UNIT) | MO(UNIT) | MAT (TOTAL) | MO (TOTAL) | TOTAL
C327 | C327-BASA-ORSE-12504 | BASE | REMOÇÃO DE DIVISÓRIA DE GRANITO (OU MARMORE) | M2 |  |  |  | 6.0067 | 11.7194 | 17.7261
| 88316 | SINAPI | SERVENTE COM ENCARGOS COMPLEMENTARES | H | 0.7 | 7.79 | 14,71 | 5.453 | 10.297 | 15.75
| 88309 | SINAPI | PEDREIRO COM ENCARGOS COMPLEMENTARES | H | 0.07 | 7.91 | 20,32 | 0.5537 | 1.4224 | 1.9761
[6 empty] | PREÇO TOTAL UNIT. (c/ taxa): |  | 6.0067 | 11.7194 | 17.7261
|  |  |  | UND | COEF | MAT(UNIT) | MO(UNIT) | MAT (TOTAL) | MO (TOTAL) | TOTAL
C328 | C328-BASA | BASE | REMOÇÃO DE ELETRODUTOS/ELETROCALHAS | M |  |  |  | 0.316 | 0.7242 | 1.0402
| 88247 | SINAPI | AUXILIAR DE ELETRICISTA COM ENCARGOS COMPLEMENTARES | H | 0.02 | 7.9 | 15,52 | 0.158 | 0.3104 | 0.4684
| 88264 | SINAPI | ELETRICISTA COM ENCARGOS COMPLEMENTARES | H | 0.02 | 7.9 | 20,69 | 0.158 | 0.4138 | 0.5718
[6 empty] | PREÇO TOTAL UNIT. (c/ taxa): |  | 0.316 | 0.7242 | 1.0402
|  |  |  | UND | COEF | MAT(UNIT) | MO(UNIT) | MAT (TOTAL) | MO (TOTAL) | TOTAL
C329 | C329-BASA-SEDOP-020847 | BASE | REMOÇÃO DE CAIXA DE AR CONDICIONADO | UND |  |  |  | 10.2409 | 20.9531 | 31.194
| 88316 | SINAPI | SERVENTE COM ENCARGOS COMPLEMENTARES | H | 1.01 | 7.79 | 14,71 | 7.8679 | 14.8571 | 22.725
| 88309 | SINAPI | PEDREIRO COM ENCARGOS COMPLEMENTARES | H | 0.3 | 7.91 | 20,32 | 2.373 | 6.096 | 8.469
[6 empty] | PREÇO TOTAL UNIT. (c/ taxa): |  | 10.2409 | 20.9531 | 31.194
|  |  |  | UND | COEF | MAT(UNIT) | MO(UNIT) | MAT (TOTAL) | MO (TOTAL) | TOTAL
C330 | C330-BASA | BASE | REMOÇÃO DE EXTINTOR DE INCÊNDIO | UND |  |  |  | 1.57 | 3.503 | 5.073
| 88316 | SINAPI | SERVENTE COM ENCARGOS COMPLEMENTARES | H | 0.1 | 7.79 | 14,71 | 0.779 | 1.471 | 2.25
| 88309 | SINAPI | PEDREIRO COM ENCARGOS COMPLEMENTARES | H | 0.1 | 7.91 | 20,32 | 0.791 | 2.032 | 2.823
[6 empty] | PREÇO TOTAL UNIT. (c/ taxa): |  | 1.57 | 3.503 | 5.073
|  |  |  | UND | COEF | MAT(UNIT) | MO(UNIT) | MAT (TOTAL) | MO (TOTAL) | TOTAL
C331 | C331-BASA-ORSE-11101 | BASE | REMOÇÃO DE CAIXA DE INCÊNDIO, INCLUSIVE REGISTROS, MANGUEIRAS E ACESSÓRIOS | UND |  |  |  | 15.7 | 35.03 | 50.73
| 88316 | SINAPI | SERVENTE COM ENCARGOS COMPLEMENTARES | H | 1 | 7.79 | 14,71 | 7.79 | 14.71 | 22.5
| 88309 | SINAPI | PEDREIRO COM ENCARGOS COMPLEMENTARES | H | 1 | 7.91 | 20,32 | 7.91 | 20.32 | 28.23
[6 empty] | PREÇO TOTAL UNIT. (c/ taxa): |  | 15.7 | 35.03 | 50.73
|  |  |  | UND | COEF | MAT(UNIT) | MO(UNIT) | MAT (TOTAL) | MO (TOTAL) | TOTAL
C332 | C332-BASA-ORSE-04859 | BASE | REMOÇÃO DE FECHADURA OU FECHO | UND |  |  |  | 1.9425 | 4.7475 | 6.69
| 88261 | SINAPI | CARPINTEIRO DE ESQUADRIA COM ENCARGOS COMPLEMENTARES | H | 0.25 | 7.77 | 18,99 | 1.9425 | 4.7475 | 6.69
[6 empty] | PREÇO TOTAL UNIT. (c/ taxa): |  | 1.9425 | 4.7475 | 6.69
|  |  |  | UND | COEF | MAT(UNIT) | MO(UNIT) | MAT (TOTAL) | MO (TOTAL) | TOTAL
C333 | C333-BASA-ORSE-04860 | BASE | REMOÇÃO DE FITA DE PISO (INCLUSIVE LIMPEZA) | M |  |  |  | 2.1465 | 4.0445 | 6.191
| 99804 | SINAPI | LIMPEZA DE PISO CERÂMICO OU PORCELANATO UTILIZANDO DETERGENTE NEUTRO E ESCOVAÇÃO MANUAL. AF_04/2019 | M2 | 0.1 | 1.99 | 3,67 | 0.199 | 0.367 | 0.566
| 88316 | SINAPI | SERVENTE COM ENCARGOS COMPLEMENTARES | H | 0.25 | 7.79 | 14,71 | 1.9475 | 3.6775 | 5.625
[6 empty] | PREÇO TOTAL UNIT. (c/ taxa): |  | 2.1465 | 4.0445 | 6.191
|  |  |  | UND | COEF | MAT(UNIT) | MO(UNIT) | MAT (TOTAL) | MO (TOTAL) | TOTAL
C334 | C334-BASA-SEDOP-021527 | BASE | REMOÇÃO DE GRADE DE FERRO | M2 |  |  |  | 9.396 | 19.896 | 29.292
| 88316 | SINAPI | SERVENTE COM ENCARGOS COMPLEMENTARES | H | 0.8 | 7.79 | 14,71 | 6.232 | 11.768 | 18
| 88309 | SINAPI | PEDREIRO COM ENCARGOS COMPLEMENTARES | H | 0.4 | 7.91 | 20,32 | 3.164 | 8.128 | 11.292
[6 empty] | PREÇO TOTAL UNIT. (c/ taxa): |  | 9.396 | 19.896 | 29.292
|  |  |  | UND | COEF | MAT(UNIT) | MO(UNIT) | MAT (TOTAL) | MO (TOTAL) | TOTAL
c335 | C335-BASA-SEDOP-021528 | BASE | REMOÇÃO DE MOLA AÉREA HIDRÁULICA DE PORTA | UND |  |  |  | 3.885 | 9.495 | 13.38
| 88261 | SINAPI | CARPINTEIRO DE ESQUADRIA COM ENCARGOS COMPLEMENTARES | H | 0.5 | 7.77 | 18,99 | 3.885 | 9.495 | 13.38
[6 empty] | PREÇO TOTAL UNIT. (c/ taxa): |  | 3.885 | 9.495 | 13.38
|  |  |  | UND | COEF | MAT(UNIT) | MO(UNIT) | MAT (TOTAL) | MO (TOTAL) | TOTAL
C336 | C336-BASA-SINAPI-102188 | BASE | REMOÇÃO DE MOLA HIDRÁULICA DE PISO | UND |  |  |  | 28.1453 | 62.1708 | 90.3161
| 88316 | SINAPI | SERVENTE COM ENCARGOS COMPLEMENTARES | H | 1.767 | 7.79 | 14,71 | 13.7649 | 25.9926 | 39.7575
| 88325 | SINAPI | VIDRACEIRO COM ENCARGOS COMPLEMENTARES | H | 1.818 | 7.91 | 19,90 | 14.3804 | 36.1782 | 50.5586
[6 empty] | PREÇO TOTAL UNIT. (c/ taxa): |  | 28.1453 | 62.1708 | 90.3161
|  |  |  | UND | COEF | MAT(UNIT) | MO(UNIT) | MAT (TOTAL) | MO (TOTAL) | TOTAL
C337 | C337-BASA-ORSE-07215 | BASE | REMOÇÃO DE METAIS SANITÁRIOS (TORNEIRA, REGISTROS, CHUVEIROS, ETC.) | UND |  |  |  | 7.22 | 17.72 | 24.94
| 88248 | SINAPI | AUXILIAR DE ENCANADOR OU BOMBEIRO HIDRÁULICO COM ENCARGOS COMPLEMENTARES | H | 0.5 | 7.22 | 15,19 | 3.61 | 7.595 | 11.205
| 88267 | SINAPI | ENCANADOR OU BOMBEIRO HIDRÁULICO COM ENCARGOS COMPLEMENTARES | H | 0.5 | 7.22 | 20,25 | 3.61 | 10.125 | 13.735
[6 empty] | PREÇO TOTAL UNIT. (c/ taxa): |  | 7.22 | 17.72 | 24.94
|  |  |  | UND | COEF | MAT(UNIT) | MO(UNIT) | MAT (TOTAL) | MO (TOTAL) | TOTAL
C338 | C338-BASA | BASE | REMOÇÃO DE PGDM, INCLUSIVE DESMONTAGEM E EMBALAGEM | UND |  |  |  | 385.69 | 646.6816 | 1032.3716
| 88266 | SINAPI | ELETROTÉCNICO COM ENCARGOS COMPLEMENTARES | H | 1 | 7.9 | 23,58 | 7.9 | 23.58 | 31.48
| 102180 | SINAPI | INSTALAÇÃO DE VIDRO TEMPERADO, E = 8 MM, ENCAIXADO EM PERFIL U. AF_01/2021_PS | M2 | 11.76 | 0 | 51,66 | 0 | 607.5216 | 607.5216
| 88243 | SINAPI | AJUDANTE ESPECIALIZADO COM ENCARGOS COMPLEMENTARES | H | 1 | 7.79 | 15,58 | 7.79 | 15.58 | 23.37
| IN59 | BASA | deslocamento do técnico a agencia | UN | 2 | 185 | 0 | 370 | 0 | 370
[7 empty] | 0 | 0 | 0 | 0
[6 empty] | PREÇO TOTAL UNIT. (c/ taxa): |  | 385.69 | 646.6816 | 1032.3716
|  |  |  | UND | COEF | MAT(UNIT) | MO(UNIT) | MAT (TOTAL) | MO (TOTAL) | TOTAL
C339 | C339-BASA-SINAPI-102182 | BASE | REMOÇÃO DE PORTA DE VIDRO TEMPERADO, INCLUSIVE DESMONTAGEM DE FERRAGENS E ACESSÓRIOS | UND |  |  |  | 0 | 65.66 | 65.66
| 102182 | SINAPI | PORTA PIVOTANTE DE VIDRO TEMPERADO, 90X210 CM, ESPESSURA 10 MM, INCLUSIVE ACESSÓRIOS. AF_01/2021 | UN | 1 | 0 | 65,66 | 0 | 65.66 | 65.66
[6 empty] | PREÇO TOTAL UNIT. (c/ taxa): |  | 0 | 65.66 | 65.66
|  |  |  | UND | COEF | MAT(UNIT) | MO(UNIT) | MAT (TOTAL) | MO (TOTAL) | TOTAL
C341 | C341-BASA-SEDOP-040025 | BASE | FUNDAÇÃO CORRIDA COM SEIXO | M3 |  |  |  | 735.6292 | 276 | 1011.6292
| 88316 | SINAPI | SERVENTE COM ENCARGOS COMPLEMENTARES | H | 16 | 7.79 | 14,71 | 124.64 | 235.36 | 360
| 88309 | SINAPI | PEDREIRO COM ENCARGOS COMPLEMENTARES | H | 2 | 7.91 | 20,32 | 15.82 | 40.64 | 56.46
| 1379 | SINAPI | CIMENTO PORTLAND COMPOSTO CP II-32 | KG | 300 | 1,18 | 0,00 | 354 | 0 | 354
| 367 | SINAPI | AREIA GROSSA - POSTO JAZIDA/FORNECEDOR (RETIRADO NA JAZIDA, SEM TRANSPORTE) | M3 | 0.88 | 111,43 | 0,00 | 98.0584 | 0 | 98.0584
| 4734 | SINAPI | SEIXO ROLADO PARA APLICACAO EM CONCRETO (POSTO PEDREIRA/FORNECEDOR, SEM FRETE) | M3 | 0.84 | 170,37 | 0,00 | 143.1108 | 0 | 143.1108
[6 empty] | PREÇO TOTAL UNIT. (c/ taxa): |  | 735.6292 | 276 | 1011.6292
|  |  |  | UND | COEF | MAT(UNIT) | MO(UNIT) | MAT (TOTAL) | MO (TOTAL) | TOTAL
C342 | C342-BASA-ORSE-08759 | BASE | CORRIMÃO EM AÇO INOX Ø=1 1/2", DUPLO, H=90CM | M |  |  |  | 277.73 | 35.03 | 312.76
| IN175 | ORSE- 09017 | Corrimão em aço inox ø=1 1/2", duplo, h=90cm | M | 1 | 260.05 | 0 | 260.05 | 0 | 260.05
| 4350 | SINAPI | BUCHA DE NYLON, DIAMETRO DO FURO 8 MM, COMPRIMENTO 40 MM, COM PARAFUSO DE ROSCA SOBERBA, CABECA CHATA, FENDA SIMPLES, 4,8 X 50 MM | UN | 2 | 0,70 | 0,00 | 1.4 | 0 | 1.4
| 4333 | SINAPI | PARAFUSO DE LATAO COM ROSCA SOBERBA, CABECA CHATA E FENDA SIMPLES, DIAMETRO 3,2 MM, COMPRIMENTO 16 MM | UN | 2 | 0,29 | 0,00 | 0.58 | 0 | 0.58
| 88316 | SINAPI | SERVENTE COM ENCARGOS COMPLEMENTARES | H | 1 | 7.79 | 14,71 | 7.79 | 14.71 | 22.5
| 88309 | SINAPI | PEDREIRO COM ENCARGOS COMPLEMENTARES | H | 1 | 7.91 | 20,32 | 7.91 | 20.32 | 28.23
[6 empty] | PREÇO TOTAL UNIT. (c/ taxa): |  | 277.73 | 35.03 | 312.76
|  |  |  | UND | COEF | MAT(UNIT) | MO(UNIT) | MAT (TOTAL) | MO (TOTAL) | TOTAL
C343 | C343-BASA-SEDOP-E00113 | BASE | FORNECIMENTO E INSTALAÇÃO DE CHAVE FUSÍVEL DE 100A, CLASSE 15KV C/ SUPORTE "L" | UND |  |  |  | 333.33 | 9.0525 | 342.3825
| IN176 | SEDOP-PA E00113 | Chave fusível de 100A, classe 15KV c/ suporte "L" | UND | 1 | 329,38 | 0 | 329.38 | 0 | 329.38
| 88247 | SINAPI | AUXILIAR DE ELETRICISTA COM ENCARGOS COMPLEMENTARES | H | 0.25 | 7.9 | 15,52 | 1.975 | 3.88 | 5.855
| 88264 | SINAPI | ELETRICISTA COM ENCARGOS COMPLEMENTARES | H | 0.25 | 7.9 | 20,69 | 1.975 | 5.1725 | 7.1475
[6 empty] | PREÇO TOTAL UNIT. (c/ taxa): |  | 333.33 | 9.0525 | 342.3825
|  |  |  | UND | COEF | MAT(UNIT) | MO(UNIT) | MAT (TOTAL) | MO (TOTAL) | TOTAL
C344 | C344-BASA-SEDOP-E00183 | BASE | FORNECIMENTO E INSTALAÇÃO DE MÃO FRANCESA PLANA GALVANIZADA 726MM | UND |  |  |  | 21.38 | 7.242 | 28.622
| IN177 | SEDOP-PA E00183 | Mão francesa plana galvanizada 726mm | UND | 1 | 18.22 | 0 | 18.22 | 0 | 18.22
| 88247 | SINAPI | AUXILIAR DE ELETRICISTA COM ENCARGOS COMPLEMENTARES | H | 0.2 | 7.9 | 15,52 | 1.58 | 3.104 | 4.684
| 88264 | SINAPI | ELETRICISTA COM ENCARGOS COMPLEMENTARES | H | 0.2 | 7.9 | 20,69 | 1.58 | 4.138 | 5.718
[6 empty] | PREÇO TOTAL UNIT. (c/ taxa): |  | 21.38 | 7.242 | 28.622
|  |  |  | UND | COEF | MAT(UNIT) | MO(UNIT) | MAT (TOTAL) | MO (TOTAL) | TOTAL
C345 | C345-BASA-SINAP-444 | BASE | PINO ROSCA EXTERNA, EM ACO GALVANIZADO, PARA ISOLADOR DE 15KV, DIAMETRO 25 MM, COMPRIMENTO *290* MM | UND |  |  |  | 46.36 | 7.242 | 53.602
| 444 | SINAPI | PINO ROSCA EXTERNA, EM ACO GALVANIZADO, PARA ISOLADOR DE 15KV, DIAMETRO 25 MM, COMPRIMENTO *290* MM | UN | 1 | 43,20 | 0,00 | 43.2 | 0 | 43.2
| 88247 | SINAPI | AUXILIAR DE ELETRICISTA COM ENCARGOS COMPLEMENTARES | H | 0.2 | 7.9 | 15,52 | 1.58 | 3.104 | 4.684
| 88264 | SINAPI | ELETRICISTA COM ENCARGOS COMPLEMENTARES | H | 0.2 | 7.9 | 20,69 | 1.58 | 4.138 | 5.718
[6 empty] | PREÇO TOTAL UNIT. (c/ taxa): |  | 46.36 | 7.242 | 53.602
|  |  |  | UND | COEF | MAT(UNIT) | MO(UNIT) | MAT (TOTAL) | MO (TOTAL) | TOTAL
C346 | C346-BASA-SEDOP-E00189 | BASE | CONECTOR A COMPRESSÃO BIMETALICO (P/PARA RAIOS/CHAVE FUZIVEL) | UND |  |  |  | 86.72 | 7.242 | 93.962
| IN178 | SEDOP-PA E00189 | Conector a compressão bimetalico (p/para raios/chave fuzivel) | UND | 1 | 83,56 | 0 | 83.56 | 0 | 83.56
| 88247 | SINAPI | AUXILIAR DE ELETRICISTA COM ENCARGOS COMPLEMENTARES | H | 0.2 | 7.9 | 15,52 | 1.58 | 3.104 | 4.684
| 88264 | SINAPI | ELETRICISTA COM ENCARGOS COMPLEMENTARES | H | 0.2 | 7.9 | 20,69 | 1.58 | 4.138 | 5.718
[6 empty] | PREÇO TOTAL UNIT. (c/ taxa): |  | 86.72 | 7.242 | 93.962
|  |  |  | UND | COEF | MAT(UNIT) | MO(UNIT) | MAT (TOTAL) | MO (TOTAL) | TOTAL
c347 | C347-BASA-SINAPI | BASE | ABRACADEIRA EM ACO PARA AMARRACAO DE ELETRODUTOS, TIPO D, COM 1" E CUNHA DE FIXACAO | UND |  |  |  | 2.688 | 0.3621 | 3.0501
| 39129 | SINAPI | ABRACADEIRA EM ACO PARA AMARRACAO DE ELETRODUTOS, TIPO D, COM 1" E CUNHA DE FIXACAO | UN | 1 | 2,53 | 0,00 | 2.53 | 0 | 2.53
| 88247 | SINAPI | AUXILIAR DE ELETRICISTA COM ENCARGOS COMPLEMENTARES | H | 0.01 | 7.9 | 15,52 | 0.079 | 0.1552 | 0.2342
| 88264 | SINAPI | ELETRICISTA COM ENCARGOS COMPLEMENTARES | H | 0.01 | 7.9 | 20,69 | 0.079 | 0.2069 | 0.2859
[6 empty] | PREÇO TOTAL UNIT. (c/ taxa): |  | 2.688 | 0.3621 | 3.0501
|  |  |  | UND | COEF | MAT(UNIT) | MO(UNIT) | MAT (TOTAL) | MO (TOTAL) | TOTAL
C348 | C348-BASA-SEDOP-171125 | BASE | CONECTOR DE MEDIÇÃO E EMENDA #50MM², FAB. TERMOTÉCNICA OU SIMILAR | UND |  |  |  | 12.591 | 1.707 | 14.298
| 11862 | SINAPI | CONECTOR METALICO TIPO PARAFUSO FENDIDO (SPLIT BOLT), PARA CABOS ATE 50 MM2 | UN | 1 | 11,88 | 0,00 | 11.88 | 0 | 11.88
| 88247 | SINAPI | AUXILIAR DE ELETRICISTA COM ENCARGOS COMPLEMENTARES | H | 0.03 | 7.9 | 15,52 | 0.237 | 0.4656 | 0.7026
| 88264 | SINAPI | ELETRICISTA COM ENCARGOS COMPLEMENTARES | H | 0.06 | 7.9 | 20,69 | 0.474 | 1.2414 | 1.7154
[6 empty] | PREÇO TOTAL UNIT. (c/ taxa): |  | 12.591 | 1.707 | 14.298
|  |  |  | UND | COEF | MAT(UNIT) | MO(UNIT) | MAT (TOTAL) | MO (TOTAL) | TOTAL
C349 | C349-BASA-SEDOP-171299 | BASE | PONTO DE SOLDA EXOTÉRMICA | UND |  |  |  | 19.97 | 28.968 | 48.938
| IN179 | SEDOP-PA E00731 | Pó de solda | Pct | 0.2 | 28.9 | 0 | 5.78 | 0 | 5.78
| IN180 | SEDOP-PA E00732 | Molde p/ solda exotérmica | UND | 0.01 | 155 | 0 | 1.55 | 0 | 1.55
| 88247 | SINAPI | AUXILIAR DE ELETRICISTA COM ENCARGOS COMPLEMENTARES | H | 0.8 | 7.9 | 15,52 | 6.32 | 12.416 | 18.736
| 88264 | SINAPI | ELETRICISTA COM ENCARGOS COMPLEMENTARES | H | 0.8 | 7.9 | 20,69 | 6.32 | 16.552 | 22.872
[6 empty] | PREÇO TOTAL UNIT. (c/ taxa): |  | 19.97 | 28.968 | 48.938
|  |  |  | UND | COEF | MAT(UNIT) | MO(UNIT) | MAT (TOTAL) | MO (TOTAL) | TOTAL
C350 | C350-BASA | BASE | MEDIÇÃO DA RESISTÊNCIA DE TERRA EQUIVALENTE DA MALHA DE ATERRAMENTO E EMISSÃO DE RELATÓRIO | UND |  |  |  | 86.9 | 237.48 | 324.38
| 88266 | SINAPI | ELETROTÉCNICO COM ENCARGOS COMPLEMENTARES | H | 7 | 7.9 | 23,58 | 55.3 | 165.06 | 220.36
| 88247 | SINAPI | AUXILIAR DE ELETRICISTA COM ENCARGOS COMPLEMENTARES | H | 2 | 7.9 | 15,52 | 15.8 | 31.04 | 46.84
| 88264 | SINAPI | ELETRICISTA COM ENCARGOS COMPLEMENTARES | H | 2 | 7.9 | 20,69 | 15.8 | 41.38 | 57.18
[6 empty] | PREÇO TOTAL UNIT. (c/ taxa): |  | 86.9 | 237.48 | 324.38
|  |  |  | UND | COEF | MAT(UNIT) | MO(UNIT) | MAT (TOTAL) | MO (TOTAL) | TOTAL
C351 | C351-BASA-ORSE-12740 | BASE | FORNECIMENTO E ASSENTAMENTO DE BARRA CHATA DE ALUMÍNIO DE 7/8" X 1/8" | M |  |  |  | 12.452 | 3.7242 | 16.1762
| IN181 | ORSE-11095 | Barra chata de aluminio 7/8" x 1/8" | M | 1 | 11.03 | 0 | 11.03 | 0 | 11.03
| 88264 | SINAPI | ELETRICISTA COM ENCARGOS COMPLEMENTARES | H | 0.18 | 7.9 | 20,69 | 1.422 | 3.7242 | 5.1462
[6 empty] | PREÇO TOTAL UNIT. (c/ taxa): |  | 12.452 | 3.7242 | 16.1762
|  |  |  | UND | COEF | MAT(UNIT) | MO(UNIT) | MAT (TOTAL) | MO (TOTAL) | TOTAL
C352 | C352-BASA-ORSE- 03712 | BASE | VÁLVULA DE ESCOAMENTO PARA MICTÓRIO, DECA, DECAMATIC 2570C OU SIMILAR | UND |  |  |  | 51.683 | 10.488 | 62.171
| in42 | ORSE- 02384 | Válvula de escoamento para lavatório, DECA 1602C ou similar | UN | 1 | 47.18 | 0 | 47.18 | 0 | 47.18
| 88267 | SINAPI | ENCANADOR OU BOMBEIRO HIDRÁULICO COM ENCARGOS COMPLEMENTARES | H | 0.3 | 7.22 | 20,25 | 2.166 | 6.075 | 8.241
| 88316 | SINAPI | SERVENTE COM ENCARGOS COMPLEMENTARES | H | 0.3 | 7.79 | 14,71 | 2.337 | 4.413 | 6.75
[6 empty] | PREÇO TOTAL UNIT. (c/ taxa): |  | 51.683 | 10.488 | 62.171
|  |  |  | UND | COEF | MAT(UNIT) | MO(UNIT) | MAT (TOTAL) | MO (TOTAL) | TOTAL
C353 | C352-BASA-BB-PE01942 | BASE | GATILHO PARA DUCHA HIGIÊNICA | UND |  |  |  | 78.222 | 2.025 | 80.247
| IN186 | BB-7421-PE 2024/01419 | GATILHO PARA DUCHA HIGIÊNICA | UND | 1 | 77.5 | 0 | 77.5 | 0 | 77.5
| 88267 | SINAPI | ENCANADOR OU BOMBEIRO HIDRÁULICO COM ENCARGOS COMPLEMENTARES | H | 0.1 | 7.22 | 20,25 | 0.722 | 2.025 | 2.747
[6 empty] | PREÇO TOTAL UNIT. (c/ taxa): |  | 78.222 | 2.025 | 80.247
|  |  |  | UND | COEF | MAT(UNIT) | MO(UNIT) | MAT (TOTAL) | MO (TOTAL) | TOTAL
C354 | C354-BASA-SINAPI-37560 | BASE | PLACA DE SINALIZACAO DE SEGURANCA CONTRA INCENDIO - ALERTA, TRIANGULAR, BASE DE *30* CM, EM PVC *2* MM ANTI-CHAMAS (SIMBOLOS, CORES E PICTOGRAMAS CONFORME NBR 16820) | UND |  |  |  | 38.982 | 4.064 | 43.046
| 37560 | SINAPI | PLACA DE SINALIZACAO DE SEGURANCA CONTRA INCENDIO - ALERTA, TRIANGULAR, BASE DE *30* CM, EM PVC *2* MM ANTI-CHAMAS (SIMBOLOS, CORES E PICTOGRAMAS CONFORME NBR 16820) | UN | 1 | 37,40 | 0,00 | 37.4 | 0 | 37.4
| 88309 | SINAPI | PEDREIRO COM ENCARGOS COMPLEMENTARES | H | 0.2 | 7.91 | 20,32 | 1.582 | 4.064 | 5.646
[6 empty] | PREÇO TOTAL UNIT. (c/ taxa): |  | 38.982 | 4.064 | 43.046
|  |  |  | UND | COEF | MAT(UNIT) | MO(UNIT) | MAT (TOTAL) | MO (TOTAL) | TOTAL
C355 | C355-BASA-SINAPI-37557 | BASE | PLACA DE SINALIZACAO DE SEGURANCA CONTRA INCENDIO, FOTOLUMINESCENTE, QUADRADA, *14 X 14* CM, EM PVC *2* MM ANTI-CHAMAS (SIMBOLOS, CORES E PICTOGRAMAS CONFORME NBR 16820) | UND |  |  |  | 12.942 | 4.064 | 17.006
| 37557 | SINAPI | PLACA DE SINALIZACAO DE SEGURANCA CONTRA INCENDIO, FOTOLUMINESCENTE, QUADRADA, *14 X 14* CM, EM PVC *2* MM ANTI-CHAMAS (SIMBOLOS, CORES E PICTOGRAMAS CONFORME NBR 16820) | UN | 1 | 11,36 | 0,00 | 11.36 | 0 | 11.36
| 88309 | SINAPI | PEDREIRO COM ENCARGOS COMPLEMENTARES | H | 0.2 | 7.91 | 20,32 | 1.582 | 4.064 | 5.646
[6 empty] | PREÇO TOTAL UNIT. (c/ taxa): |  | 12.942 | 4.064 | 17.006
|  |  |  | UND | COEF | MAT(UNIT) | MO(UNIT) | MAT (TOTAL) | MO (TOTAL) | TOTAL
C356 | C356-BASA-SINAPI-37556 | BASE | PLACA DE SINALIZACAO DE SEGURANCA CONTRA INCENDIO, FOTOLUMINESCENTE, QUADRADA, *20 X 20* CM, EM PVC *2* MM ANTI-CHAMAS (SIMBOLOS, CORES E PICTOGRAMAS CONFORME NBR 16820) | UND |  |  |  | 23.552 | 4.064 | 27.616
| 37556 | SINAPI | PLACA DE SINALIZACAO DE SEGURANCA CONTRA INCENDIO, FOTOLUMINESCENTE, QUADRADA, *20 X 20* CM, EM PVC *2* MM ANTI-CHAMAS (SIMBOLOS, CORES E PICTOGRAMAS CONFORME NBR 16820) | UN | 1 | 21,97 | 0,00 | 21.97 | 0 | 21.97
| 88309 | SINAPI | PEDREIRO COM ENCARGOS COMPLEMENTARES | H | 0.2 | 7.91 | 20,32 | 1.582 | 4.064 | 5.646
[6 empty] | PREÇO TOTAL UNIT. (c/ taxa): |  | 23.552 | 4.064 | 27.616
|  |  |  | UND | COEF | MAT(UNIT) | MO(UNIT) | MAT (TOTAL) | MO (TOTAL) | TOTAL
C357 | C357-BASA-SINAPI-37559 | BASE | PLACA DE SINALIZACAO DE SEGURANCA CONTRA INCENDIO, FOTOLUMINESCENTE, RETANGULAR, *12 X 40* CM, EM PVC *2* MM ANTI-CHAMAS (SIMBOLOS, CORES E PICTOGRAMAS CONFORME NBR 16820) | UND |  |  |  | 28.532 | 4.064 | 32.596
| 37559 | SINAPI | PLACA DE SINALIZACAO DE SEGURANCA CONTRA INCENDIO, FOTOLUMINESCENTE, RETANGULAR, *12 X 40* CM, EM PVC *2* MM ANTI-CHAMAS (SIMBOLOS, CORES E PICTOGRAMAS CONFORME NBR 16820) | UN | 1 | 26,95 | 0,00 | 26.95 | 0 | 26.95
| 88309 | SINAPI | PEDREIRO COM ENCARGOS COMPLEMENTARES | H | 0.2 | 7.91 | 20,32 | 1.582 | 4.064 | 5.646
[6 empty] | PREÇO TOTAL UNIT. (c/ taxa): |  | 28.532 | 4.064 | 32.596
|  |  |  | UND | COEF | MAT(UNIT) | MO(UNIT) | MAT (TOTAL) | MO (TOTAL) | TOTAL
C358 | C358-BASA-SINAPI-37539 | BASE | PLACA DE SINALIZACAO DE SEGURANCA CONTRA INCENDIO, FOTOLUMINESCENTE, RETANGULAR, *13 X 26* CM, EM PVC *2* MM ANTI-CHAMAS (SIMBOLOS, CORES E PICTOGRAMAS CONFORME NBR 16820) | UND |  |  |  | 20.582 | 4.064 | 24.646
| 37539 | SINAPI | PLACA DE SINALIZACAO DE SEGURANCA CONTRA INCENDIO, FOTOLUMINESCENTE, RETANGULAR, *13 X 26* CM, EM PVC *2* MM ANTI-CHAMAS (SIMBOLOS, CORES E PICTOGRAMAS CONFORME NBR 16820) | UN | 1 | 19,00 | 0,00 | 19 | 0 | 19
| 88309 | SINAPI | PEDREIRO COM ENCARGOS COMPLEMENTARES | H | 0.2 | 7.91 | 20,32 | 1.582 | 4.064 | 5.646
[6 empty] | PREÇO TOTAL UNIT. (c/ taxa): |  | 20.582 | 4.064 | 24.646
|  |  |  | UND | COEF | MAT(UNIT) | MO(UNIT) | MAT (TOTAL) | MO (TOTAL) | TOTAL
C359 | C359-BASA-SINAPI-37558 | BASE | PLACA DE SINALIZACAO DE SEGURANCA CONTRA INCENDIO, FOTOLUMINESCENTE, RETANGULAR, *20 X 40* CM, EM PVC *2* MM ANTI-CHAMAS (SIMBOLOS, CORES E PICTOGRAMAS CONFORME NBR 16820) | UND |  |  |  | 37.002 | 4.064 | 41.066
| 37558 | SINAPI | PLACA DE SINALIZACAO DE SEGURANCA CONTRA INCENDIO, FOTOLUMINESCENTE, RETANGULAR, *20 X 40* CM, EM PVC *2* MM ANTI-CHAMAS (SIMBOLOS, CORES E PICTOGRAMAS CONFORME NBR 16820) | UN | 1 | 35,42 | 0,00 | 35.42 | 0 | 35.42
| 88309 | SINAPI | PEDREIRO COM ENCARGOS COMPLEMENTARES | H | 0.2 | 7.91 | 20,32 | 1.582 | 4.064 | 5.646
[6 empty] | PREÇO TOTAL UNIT. (c/ taxa): |  | 37.002 | 4.064 | 41.066
|  |  |  | UND | COEF | MAT(UNIT) | MO(UNIT) | MAT (TOTAL) | MO (TOTAL) | TOTAL
C360 | C360-BASA | BASE | DESMOBILIZAÇÃO (MÉDIA DISTÃNCIA) | UND |  |  |  | 2060.78 | 304.91 | 2365.69
| 5824 | SINAPI | CAMINHÃO TOCO, PBT 16.000 KG, CARGA ÚTIL MÁX. 10.685 KG, DIST. ENTRE EIXOS 4,8 M, POTÊNCIA 189 CV, INCLUSIVE CARROCERIA FIXA ABERTA DE MADEIRA P/ TRANSPORTE GERAL DE CARGA SECA, DIMEN. APROX. 2,5 X 7,00 X 0,50 M - CHP DIURNO. AF_06/2014 | CHP | 1 | 204.76 | 21,23 | 204.76 | 21.23 | 225.99
| 5826 | SINAPI | CAMINHÃO TOCO, PBT 16.000 KG, CARGA ÚTIL MÁX. 10.685 KG, DIST. ENTRE EIXOS 4,8 M, POTÊNCIA 189 CV, INCLUSIVE CARROCERIA FIXA ABERTA DE MADEIRA P/ TRANSPORTE GERAL DE CARGA SECA, DIMEN. APROX. 2,5 X 7,00 X 0,50 M - CHI DIURNO. AF_06/2014 | CHI | 2 | 40.75 | 21,23 | 81.5 | 42.46 | 123.96
| 100958 | SINAPI | TRANSPORTE COM CAMINHÃO PIPA DE 6 M³, EM VIA URBANA PAVIMENTADA, ADICIONAL PARA DMT EXCEDENTE A 30 KM (UNIDADE: M3XKM). AF_07/2020 | M3XKM | 1200 | 1.47 | 0,17 | 1764 | 204 | 1968
| 88316 | SINAPI | SERVENTE COM ENCARGOS COMPLEMENTARES | H | 1 | 7.79 | 14,71 | 7.79 | 14.71 | 22.5
| 90776 | SINAPI | ENCARREGADO GERAL COM ENCARGOS COMPLEMENTARES | H | 1 | 2.73 | 22,51 | 2.73 | 22.51 | 25.24
[6 empty] | PREÇO TOTAL UNIT. (c/ taxa): |  | 2060.78 | 304.91 | 2365.69
|  |  |  | UND | COEF | MAT(UNIT) | MO(UNIT) | MAT (TOTAL) | MO (TOTAL) | TOTAL
C361 | C361-BASA | BASE | DESMOBILIZAÇÃO (GRANDE DISTÂNCIA) | UND |  |  |  | 7506.74 | 965.3 | 8472.04
| 5824 | SINAPI | CAMINHÃO TOCO, PBT 16.000 KG, CARGA ÚTIL MÁX. 10.685 KG, DIST. ENTRE EIXOS 4,8 M, POTÊNCIA 189 CV, INCLUSIVE CARROCERIA FIXA ABERTA DE MADEIRA P/ TRANSPORTE GERAL DE CARGA SECA, DIMEN. APROX. 2,5 X 7,00 X 0,50 M - CHP DIURNO. AF_06/2014 | CHP | 2 | 204.76 | 21,23 | 409.52 | 42.46 | 451.98
| 5826 | SINAPI | CAMINHÃO TOCO, PBT 16.000 KG, CARGA ÚTIL MÁX. 10.685 KG, DIST. ENTRE EIXOS 4,8 M, POTÊNCIA 189 CV, INCLUSIVE CARROCERIA FIXA ABERTA DE MADEIRA P/ TRANSPORTE GERAL DE CARGA SECA, DIMEN. APROX. 2,5 X 7,00 X 0,50 M - CHI DIURNO. AF_06/2014 | CHI | 4 | 40.75 | 21,23 | 163 | 84.92 | 247.92
| 100958 | SINAPI | TRANSPORTE COM CAMINHÃO PIPA DE 6 M³, EM VIA URBANA PAVIMENTADA, ADICIONAL PARA DMT EXCEDENTE A 30 KM (UNIDADE: M3XKM). AF_07/2020 | M3XKM | 4710 | 1.47 | 0,17 | 6923.7 | 800.7 | 7724.4
| 88316 | SINAPI | SERVENTE COM ENCARGOS COMPLEMENTARES | H | 1 | 7.79 | 14,71 | 7.79 | 14.71 | 22.5
| 90776 | SINAPI | ENCARREGADO GERAL COM ENCARGOS COMPLEMENTARES | H | 1 | 2.73 | 22,51 | 2.73 | 22.51 | 25.24
[6 empty] | PREÇO TOTAL UNIT. (c/ taxa): |  | 7506.74 | 965.3 | 8472.04
|  |  |  | UND | COEF | MAT(UNIT) | MO(UNIT) | MAT (TOTAL) | MO (TOTAL) | TOTAL
C362 | C362-BASA-ORSE-07759 | BASE | LAVATÓRIO LOUÇA (DECA-LINHA VOGUE PLUS CONFORTO, REF L-510 OU SIMILAR) COM COLUNA SUSPENSA, (DECA, LINHA VOGUE PLUS CONFORTO, REF. C-510 OU SIMILAR), C/ SIFÃO CROMADO, VÁLVULA CROMADA, ENGATE CROMADO, EXCLUSIVE TORNEIRA | UND |  |  |  | 729.2675 | 61.18 | 790.4475
| IN40 | ORSE- 03590 | Lavatório louça, ref: L-510, Vogue Plus Conforto(45.5 x 35.5 cm), DECA ou similar | UN | 1 | 287.89 | 0 | 287.89 | 0 | 287.89
| IN41 | ORSE- 02747 | Coluna suspensa de louça para lavatório, linha Vogue Plus Conforto, ref: C-510, DECA ou similar | UN | 1 | 152.43 | 0 | 152.43 | 0 | 152.43
| 11683 | SINAPI | ENGATE / RABICHO FLEXIVEL INOX 1/2" X 30 CM | UN | 1 | 37,84 | 0,00 | 37.84 | 0 | 37.84
| 6136 | SINAPI | SIFAO EM METAL CROMADO PARA PIA OU LAVATORIO, 1 X 1.1/2" | UN | 1 | 165,00 | 0,00 | 165 | 0 | 165
| IN42 | ORSE- 02384 | Válvula de escoamento para lavatório, DECA 1602C ou similar | UN | 1 | 47.18 | 0 | 47.18 | 0 | 47.18
| IN43 | ORSE-0982 | Fixação p/ lavatório - parafusos (deca - ref: sp-7 ou similar) | CJ | 1 | 12.66 | 0 | 12.66 | 0 | 12.66
| 88267 | SINAPI | ENCANADOR OU BOMBEIRO HIDRÁULICO COM ENCARGOS COMPLEMENTARES | H | 1.75 | 7.22 | 20,25 | 12.635 | 35.4375 | 48.0725
| 88316 | SINAPI | SERVENTE COM ENCARGOS COMPLEMENTARES | H | 1.75 | 7.79 | 14,71 | 13.6325 | 25.7425 | 39.375
[6 empty] | PREÇO TOTAL UNIT. (c/ taxa): |  | 729.2675 | 61.18 | 790.4475
|  |  |  | UND | COEF | MAT(UNIT) | MO(UNIT) | MAT (TOTAL) | MO (TOTAL) | TOTAL
C363 | C363-BASA | BASE | MONTAGEM DE ARQUIVO DESLIZANTE DE DE AÇO DE 6 FACES DE APROX. 1,20X3,35X2,20M | UND |  |  |  | 0 | 458.69 | 458.69
| IN76 | www.portaldomontador.com.br/calculadora-montagem-de-moveis-convencionais-novos/ | MONTAGEM DE ARQUIVO DESLIZANTE DE 6 FACE (APROX 3,35X1,21X2,2M) | UND | 1 | 0 | 458.69 | 0 | 458.69 | 458.69
[6 empty] | PREÇO TOTAL UNIT. (c/ taxa): |  | 0 | 458.69 | 458.69
|  |  |  | UND | COEF | MAT(UNIT) | MO(UNIT) | MAT (TOTAL) | MO (TOTAL) | TOTAL
C364 | C364-BASA | BASE | DESMONTAGEM DE ARQUIVO DE AÇO DESLIZANTES DE 8 FACES ( APROX 4,19X1,20X2,20M) | UND |  |  |  | 0 | 296.37 | 296.37
| IN48 | www.portaldomontador.com.br/calculadora-montagem-de-moveis-convencionais-novos/ | DESMONTAGEM DE ARQUIVO DESLIZANTE DE 8 FACES | UND | 1 | 0 | 296.37 | 0 | 296.37 | 296.37
[6 empty] | PREÇO TOTAL UNIT. (c/ taxa): |  | 0 | 296.37 | 296.37
|  |  |  | UND | COEF | MAT(UNIT) | MO(UNIT) | MAT (TOTAL) | MO (TOTAL) | TOTAL
C365 | C365-BASA | BASE | MONTAGEM DE ARQUIVO DE AÇO DESLIZANTES DE 8 FACES ( APROX 4,19X1,20X2,20M) | UND |  |  |  | 0 | 592.74 | 592.74
| IN63 | www.portaldomontador.com.br/calculadora-montagem-de-moveis-convencionais-novos/ | MONTAGEM DE ARQUIVO DESLIZANTE DE 8 FACES | UND | 1 | 0 | 592.74 | 0 | 592.74 | 592.74
[6 empty] | PREÇO TOTAL UNIT. (c/ taxa): |  | 0 | 592.74 | 592.74
|  |  |  | UND | COEF | MAT(UNIT) | MO(UNIT) | MAT (TOTAL) | MO (TOTAL) | TOTAL
c366 | C366-BASA | BASE | APLICAÇÃO MANUAL DE PINTURA COM TINTA TEXTURIZADA ACRÍLICA EM SUPERFÍCIES, COR CIMENTO QUEIMADO FOSCO DIA DE CHUVA | M2 |  |  |  | 51.9531 | 12.7621 | 64.7152
| in44 | www.amazom.com | tinta texturizada acrílica em superfícies cor cimento queimado fosco dia de chuva | M2 | 1 | 45.8 | 0 | 45.8 | 0 | 45.8
| 88310 | SINAPI | PINTOR COM ENCARGOS COMPLEMENTARES | H | 0.535 | 9.55 | 20,17 | 5.1092 | 10.791 | 15.9002
| 88316 | SINAPI | SERVENTE COM ENCARGOS COMPLEMENTARES | H | 0.134 | 7.79 | 14,71 | 1.0439 | 1.9711 | 3.015
[6 empty] | PREÇO TOTAL UNIT. (c/ taxa): |  | 51.9531 | 12.7621 | 64.7152
|  |  |  | UND | COEF | MAT(UNIT) | MO(UNIT) | MAT (TOTAL) | MO (TOTAL) | TOTAL
C367 | C367-BASA | BASE | FORNECIMENTO INSTALAÇÃO DE BATERIA SELADA, VRLA, 12V/7AH | UND |  |  |  | 163.85 | 11.79 | 175.64
| 88266 | SINAPI | ELETROTÉCNICO COM ENCARGOS COMPLEMENTARES | H | 0.5 | 7.9 | 23,58 | 3.95 | 11.79 | 15.74
| in193 | https://www.amazon.com.br | bateria selada, VRLA, 12V/7Ah | UND | 1 | 159.9 | 0 | 159.9 | 0 | 159.9
[6 empty] | PREÇO TOTAL UNIT. (c/ taxa): |  | 163.85 | 11.79 | 175.64
|  |  |  | UND | COEF | MAT(UNIT) | MO(UNIT) | MAT (TOTAL) | MO (TOTAL) | TOTAL
c368 | C368-BASA | BASE | FORNECIMENTO INSTALAÇÃO DE BATERIA SELADA, VRLA, 12V/9AH | UND |  |  |  | 179.45 | 11.79 | 191.24
| 88266 | SINAPI | ELETROTÉCNICO COM ENCARGOS COMPLEMENTARES | H | 0.5 | 7.9 | 23,58 | 3.95 | 11.79 | 15.74
| in194 | https://www.amazon.com.br | bateria selada, VRLA, 12V/9Ah | UND | 1 | 175.5 | 0 | 175.5 | 0 | 175.5
[6 empty] | PREÇO TOTAL UNIT. (c/ taxa): |  | 179.45 | 11.79 | 191.24
|  |  |  | UND | COEF | MAT(UNIT) | MO(UNIT) | MAT (TOTAL) | MO (TOTAL) | TOTAL
C369 | C369-BASA | BASE | FORNECIMENTO INSTALAÇÃO DE BATERIA SELADA, VRLA, 12V/18AH | UND |  |  |  | 332.95 | 11.79 | 344.74
| 88266 | SINAPI | ELETROTÉCNICO COM ENCARGOS COMPLEMENTARES | H | 0.5 | 7.9 | 23,58 | 3.95 | 11.79 | 15.74
| in195 | https://produto.mercadolivre.com.br | bateria selada, VRLA, 12V/18Ah | UND | 1 | 329 | 0 | 329 | 0 | 329
[6 empty] | PREÇO TOTAL UNIT. (c/ taxa): |  | 332.95 | 11.79 | 344.74
|  |  |  | UND | COEF | MAT(UNIT) | MO(UNIT) | MAT (TOTAL) | MO (TOTAL) | TOTAL
C370 | C370-BASA | BASE | FORNECIMENTO E INSTALAÇÃO DE PLACA SNMP DE GERENCIAMENTO REMOTO DE NO-BREAK DE 6 E 8 KVA VIA REDE ETHERNET | UND |  |  |  | 753.04 | 117.9 | 870.94
| 88266 | SINAPI | ELETROTÉCNICO COM ENCARGOS COMPLEMENTARES | H | 5 | 7.9 | 23,58 | 39.5 | 117.9 | 157.4
| IN196 | https://produto.mercadolivre.com.br | placa SNMP de gerenciamento remoto de no-break de 6 e 8 kVA via rede ethernet | UND | 1 | 713.54 | 0 | 713.54 | 0 | 713.54
[6 empty] | PREÇO TOTAL UNIT. (c/ taxa): |  | 753.04 | 117.9 | 870.94
|  |  |  | UND | COEF | MAT(UNIT) | MO(UNIT) | MAT (TOTAL) | MO (TOTAL) | TOTAL
C371 | C371-BASA | BASE | FORNECIMENTO E INSTALAÇÃO DE PLACA ELETRÔNICA DO CARREGADOR/RETIFICADOR DE NO-BREAK DE 6 KVA | UND |  |  |  | 1976.4 | 377.28 | 2353.68
| 88266 | SINAPI | ELETROTÉCNICO COM ENCARGOS COMPLEMENTARES | H | 16 | 7.9 | 23,58 | 126.4 | 377.28 | 503.68
| IN197 | fornecedor Basa | placa eletrônica do carregador/retificador de no-break de 6 kVA | UND | 1 | 1850 | 0 | 1850 | 0 | 1850
[6 empty] | PREÇO TOTAL UNIT. (c/ taxa): |  | 1976.4 | 377.28 | 2353.68
|  |  |  | UND | COEF | MAT(UNIT) | MO(UNIT) | MAT (TOTAL) | MO (TOTAL) | TOTAL
C372 | C372-BASA | BASE | FORNECIMENTO E INSTALAÇÃO DE PLACA ELETRÔNICA DO CARREGADOR/RETIFICADOR DE NO-BREAK DE 8 KVA | UND |  |  |  | 2226.4 | 377.28 | 2603.68
| 88266 | SINAPI | ELETROTÉCNICO COM ENCARGOS COMPLEMENTARES | H | 16 | 7.9 | 23,58 | 126.4 | 377.28 | 503.68
| IN198 | fornecedor Basa | placa eletrônica do carregador/retificador de no-break de 8 kVA | UND | 1 | 2100 | 0 | 2100 | 0 | 2100
[6 empty] | PREÇO TOTAL UNIT. (c/ taxa): |  | 2226.4 | 377.28 | 2603.68
|  |  |  | UND | COEF | MAT(UNIT) | MO(UNIT) | MAT (TOTAL) | MO (TOTAL) | TOTAL
C373 | C373-BASA | BASE | FORNECIMENTO E INSTALAÇÃO DE KIT DE POTÊNCIA (PLACA DE POTÊNCIA+PLACA LÓGICA) DE NO-BREAK DE 6 KVA | UND |  |  |  | 3708 | 471.6 | 4179.6
| 88266 | SINAPI | ELETROTÉCNICO COM ENCARGOS COMPLEMENTARES | H | 20 | 7.9 | 23,58 | 158 | 471.6 | 629.6
| IN199 | fornecedor Basa | kit de potência (placa de potência+placa lógica) de no-break de 6 kVA | UND | 1 | 3550 | 0 | 3550 | 0 | 3550
[6 empty] | PREÇO TOTAL UNIT. (c/ taxa): |  | 3708 | 471.6 | 4179.6
|  |  |  | UND | COEF | MAT(UNIT) | MO(UNIT) | MAT (TOTAL) | MO (TOTAL) | TOTAL
C374 | C374-BASA | BASE | FORNECIMENTO E INSTALAÇÃO DE KIT DE POTÊNCIA (PLACA DE POTÊNCIA+PLACA LÓGICA) DE NO-BREAK DE 8 KVA | UND |  |  |  | 4008 | 471.6 | 4479.6
| 88266 | SINAPI | ELETROTÉCNICO COM ENCARGOS COMPLEMENTARES | H | 20 | 7.9 | 23,58 | 158 | 471.6 | 629.6
| IN200 | fornecedor Basa | kit de potência (placa de potência+placa lógica) de no-break de 8 kVA | UND | 1 | 3850 | 0 | 3850 | 0 | 3850
[6 empty] | PREÇO TOTAL UNIT. (c/ taxa): |  | 4008 | 471.6 | 4479.6
|  |  |  | UND | COEF | MAT(UNIT) | MO(UNIT) | MAT (TOTAL) | MO (TOTAL) | TOTAL
C375 | C375-BASA-SINAPI-104660-Mai/24 | BASE | CONJUNTO DE PONTOS HIDRÁULICOS DE ÁGUA FRIA PARA BANHEIRO (RAMAL/SUB-RAMAL E DISTRIBUIÇÃO) EM PVC, COM TUBOS, CONEXÕES, REGISTROS, CORTES E FIXAÇÕES EM PRÉDIO COM TUBULAÇÕES EMBUTIDAS COM RASGO. | UND |  |  |  | 752.1419 | 594.6015 | 1346.7434
| 89355 | SINAPI | TUBO, PVC, SOLDÁVEL, DE 20MM, INSTALADO EM RAMAL OU SUB-RAMAL DE ÁGUA - FORNECIMENTO E INSTALAÇÃO. AF_06/2022 | M | 2,9850000 | 9.11 | 11,65 | 27.1934 | 34.7752 | 61.9686
| 89356 | SINAPI | TUBO, PVC, SOLDÁVEL, DE 25MM, INSTALADO EM RAMAL OU SUB-RAMAL DE ÁGUA - FORNECIMENTO E INSTALAÇÃO. AF_06/2022 | M | 2,4850000 | 10.44 | 13,49 | 25.9434 | 33.5226 | 59.466
| 89358 | SINAPI | JOELHO 90 GRAUS, PVC, SOLDÁVEL, DN 20MM, INSTALADO EM RAMAL OU SUB-RAMAL DE ÁGUA - FORNECIMENTO E INSTALAÇÃO. AF_06/2022 | UN | 5,0000000 | 3.35 | 4,67 | 16.75 | 23.35 | 40.1
| 89359 | SINAPI | JOELHO 45 GRAUS, PVC, SOLDÁVEL, DN 20MM, INSTALADO EM RAMAL OU SUB-RAMAL DE ÁGUA - FORNECIMENTO E INSTALAÇÃO. AF_06/2022 | UN | 1,0000000 | 3.95 | 4,67 | 3.95 | 4.67 | 8.62
| 89362 | SINAPI | JOELHO 90 GRAUS, PVC, SOLDÁVEL, DN 25MM, INSTALADO EM RAMAL OU SUB-RAMAL DE ÁGUA - FORNECIMENTO E INSTALAÇÃO. AF_06/2022 | UN | 2,0000000 | 4.13 | 5,41 | 8.26 | 10.82 | 19.08
| 89383 | SINAPI | ADAPTADOR CURTO COM BOLSA E ROSCA PARA REGISTRO, PVC, SOLDÁVEL, DN 25MM X 3/4 , INSTALADO EM RAMAL OU SUB-RAMAL DE ÁGUA - FORNECIMENTO E INSTALAÇÃO. AF_06/2022 | UN | 2,0000000 | 3.31 | 3,37 | 6.62 | 6.74 | 13.36
| 89393 | SINAPI | TE, PVC, SOLDÁVEL, DN 20MM, INSTALADO EM RAMAL OU SUB-RAMAL DE ÁGUA - FORNECIMENTO E INSTALAÇÃO. AF_06/2022 | UN | 1,0000000 | 4.92 | 6,22 | 4.92 | 6.22 | 11.14
| 89395 | SINAPI | TE, PVC, SOLDÁVEL, DN 25MM, INSTALADO EM RAMAL OU SUB-RAMAL DE ÁGUA - FORNECIMENTO E INSTALAÇÃO. AF_06/2022 | UN | 1,0000000 | 5.99 | 7,20 | 5.99 | 7.2 | 13.19
| 89987 | SINAPI | REGISTRO DE GAVETA BRUTO, LATÃO, ROSCÁVEL, 3/4", COM ACABAMENTO E CANOPLA CROMADOS - FORNECIMENTO E INSTALAÇÃO. AF_08/2021 | UN | 1,0000000 | 67.32 | 7,82 | 67.32 | 7.82 | 75.14
| 90439 | SINAPI | FURO MECANIZADO EM CONCRETO, COM MARTELO DEMOLIDOR, PARA INSTALAÇÕES HIDRÁULICAS, DIÂMETROS MENORES OU IGUAIS A 40 MM. AF_09/2023 | UN | 0,5000000 | 3.02 | 5,05 | 1.51 | 2.525 | 4.035
| 90443 | SINAPI | RASGO LINEAR MANUAL EM ALVENARIA, PARA RAMAIS/ DISTRIBUIÇÃO DE INSTALAÇÕES HIDRÁULICAS, DIÂMETROS MENORES OU IGUAIS A 40 MM. AF_09/2023 | M | 2,8913000 | 2.12 | 5,79 | 6.1296 | 16.7406 | 22.8702
| 90453 | SINAPI | PASSANTE TIPO TUBO COM DIÂMETRO DE 40 MM, FIXADO EM LAJE, PARA PASSAGEM DE TUBULAÇÕES COM NO MÁXIMO 32 MM DE DIÂMETRO. AF_09/2023 | UN | 2,5000000 | 2.38 | 1,69 | 5.95 | 4.225 | 10.175
| 90466 | SINAPI | CHUMBAMENTO LINEAR EM ALVENARIA PARA RAMAIS/DISTRIBUIÇÃO DE INSTALAÇÕES HIDRÁULICAS COM DIÂMETROS MENORES OU IGUAIS A 40 MM. AF_09/2023 | M | 2,8913000 | 7.03 | 9,34 | 20.3258 | 27.0047 | 47.3306
| 91185 | SINAPI | FIXAÇÃO DE TUBOS HORIZONTAIS DE PVC ÁGUA, PVC ESGOTO, PVC ÁGUA PLUVIAL, CPVC, PPR, COBRE OU AÇO, DIÂMETROS MENORES OU IGUAIS A 40 MM, COM ABRAÇADEIRA METÁLICA FLEXÍVEL 18 MM, FIXADA DIRETAMENTE NA LAJE. AF_09/2023 | M | 13,9925000 | 9.27 | 15,53 | 129.7105 | 217.3035 | 347.014
| 91190 | SINAPI | CHUMBAMENTO PONTUAL EM PASSAGEM DE TUBO COM DIÂMETRO MENOR OU IGUAL A 40 MM. AF_09/2023 | UN | 0,5000000 | 6.27 | 5,52 | 3.135 | 2.76 | 5.895
| 94794 | SINAPI | REGISTRO DE GAVETA BRUTO, LATÃO, ROSCÁVEL, 1 1/2", COM ACABAMENTO E CANOPLA CROMADOS - FORNECIMENTO E INSTALAÇÃO. AF_08/2021 | UN | 0,2500000 | 119.56 | 13,25 | 29.89 | 3.3125 | 33.2025
| 103978 | SINAPI | TUBO, PVC, SOLDÁVEL, DE 40MM, INSTALADO EM RAMAL DE DISTRIBUIÇÃO DE ÁGUA - FORNECIMENTO E INSTALAÇÃO. AF_06/2022 | M | 12,0538000 | 19.55 | 7,94 | 235.6518 | 95.7072 | 331.359
| 103980 | SINAPI | JOELHO 90 GRAUS, PVC, SOLDÁVEL, DN 40MM, INSTALADO EM RAMAL DE DISTRIBUIÇÃO DE ÁGUA - FORNECIMENTO E INSTALAÇÃO. AF_06/2022 | UN | 9,2500000 | 11.25 | 6,80 | 104.0625 | 62.9 | 166.9625
| 103981 | SINAPI | JOELHO 45 GRAUS, PVC, SOLDÁVEL, DN 40MM, INSTALADO EM RAMAL DE DISTRIBUIÇÃO DE ÁGUA - FORNECIMENTO E INSTALAÇÃO. AF_06/2022 | UN | 1,5000000 | 11.31 | 6,80 | 16.965 | 10.2 | 27.165
| 103988 | SINAPI | LUVA, PVC, SOLDÁVEL, DN 40MM, INSTALADO EM RAMAL DE DISTRIBUIÇÃO DE ÁGUA - FORNECIMENTO E INSTALAÇÃO. AF_06/2022 | UN | 0,2500000 | 8.5 | 4,53 | 2.125 | 1.1325 | 3.2575
| 103992 | SINAPI | ADAPTADOR CURTO COM BOLSA E ROSCA PARA REGISTRO, PVC, SOLDÁVEL, DN 40MM X 1.1/4", INSTALADO EM RAMAL DE DISTRIBUIÇÃO DE ÁGUA - FORNECIMENTO E INSTALAÇÃO. AF_06/2022 | UN | 0,2500000 | 7.54 | 4,19 | 1.885 | 1.0475 | 2.9325
| 103994 | SINAPI | ADAPTADOR CURTO COM BOLSA E ROSCA PARA REGISTRO, PVC, SOLDÁVEL, DN 40MM X 1.1/2", INSTALADO EM RAMAL DE DISTRIBUIÇÃO DE ÁGUA - FORNECIMENTO E INSTALAÇÃO. AF_06/2022 | UN | 0,2500000 | 10.5 | 4,08 | 2.625 | 1.02 | 3.645
| 104011 | SINAPI | TE, PVC, SOLDÁVEL, DN 40MM, INSTALADO EM RAMAL DE DISTRIBUIÇÃO DE ÁGUA - FORNECIMENTO E INSTALAÇÃO. AF_06/2022 | UN | 1,5000000 | 16.82 | 9,07 | 25.23 | 13.605 | 38.835
[6 empty] | PREÇO TOTAL UNIT. (c/ taxa): |  | 752.1419 | 594.6015 | 1346.7434

## Comp_Preços_RO
.
.
| GESES – Gerência Executiva de Operações de Serviços, Patrimônio e Suprimentos | [8 empty] | .
| COMAP – Coordenadoria de Manutenção Patrimonial e Predial | [6 empty] | DATA | 2025-01-21 | .
|  |  | COMPOSIÇÃO UNITÁRIA DE PREÇOS DE SERVIÇOS | [6 empty] | .
| OBRA : | AGENCIAS DO BANCO DA AMAZÔNIA | [7 empty] | .
| SERVIÇO: | SERVIÇOS COMUNS DE ENGENHARIA PARA REPARAÇÕES E ADAPTAÇÕES NA INFRAESTRUTURA FÍSICA DOS IMÓVEIS DO BANCO DA AMAZÔNIA | [7 empty] | .
| LOCAL : | ESTADO DO RONDÔNIA | [7 empty] | .
.
| CODIGO | [8 empty] | .
[5 empty] | COEF | MAT(UNIT) | MO(UNIT) | MAT (TOTAL) | MO (TOTAL)
C01 | C01-BASA | BASE | ADMINISTRAÇÃO DIRETA (NO LOCAL) DE OBRA OU SERVIÇO DE ENGENHARIA DE PEQUENO PORTE - ENCARREGADO DE OBRA E PROFISSIONAL COM FORMAÇÃO EM ENGENHARIA OU ARQUITETURA | MÊS |  |  |  | 531.32 | 5218.65 | 5749.97
| 90777 | SINAPI | ENGENHEIRO CIVIL DE OBRA JUNIOR COM ENCARGOS COMPLEMENTARES | H | 8 | 2.13 | 116,81 | 17.04 | 934.48 | 951.52
| 93572 | SINAPI | ENCARREGADO GERAL DE OBRAS COM ENCARGOS COMPLEMENTARES | MES | 1 | 514.28 | 4.284,17 | 514.28 | 4284.17 | 4798.45
[6 empty] | PREÇO TOTAL UNIT. (c/ taxa): |  | 531.32 | 5218.65 | 5749.97
.
[5 empty] | COEF | MAT(UNIT) | MO(UNIT) | MAT (TOTAL) | MO (TOTAL)
C02 | C02-BASA | BASE | MOBILIZAÇÃO - (PEQUENA DISTÂNCIA) | UND |  |  |  | 846.11 | 237.89 | 1084
| 5824 | SINAPI | CAMINHÃO TOCO, PBT 16.000 KG, CARGA ÚTIL MÁX. 10.685 KG, DIST. ENTRE EIXOS 4,8 M, POTÊNCIA 189 CV, INCLUSIVE CARROCERIA FIXA ABERTA DE MADEIRA P/ TRANSPORTE GERAL DE CARGA SECA, DIMEN. APROX. 2,5 X 7,00 X 0,50 M - CHP DIURNO. AF_06/2014 | CHP | 3 | 211.55 | 24,41 | 634.65 | 73.23 | 707.88
| 5826 | SINAPI | CAMINHÃO TOCO, PBT 16.000 KG, CARGA ÚTIL MÁX. 10.685 KG, DIST. ENTRE EIXOS 4,8 M, POTÊNCIA 189 CV, INCLUSIVE CARROCERIA FIXA ABERTA DE MADEIRA P/ TRANSPORTE GERAL DE CARGA SECA, DIMEN. APROX. 2,5 X 7,00 X 0,50 M - CHI DIURNO. AF_06/2014 | CHI | 5 | 40.31 | 24,41 | 201.55 | 122.05 | 323.6
| 88316 | SINAPI | SERVENTE COM ENCARGOS COMPLEMENTARES | H | 1 | 7.18 | 17,77 | 7.18 | 17.77 | 24.95
| 90776 | SINAPI | ENCARREGADO GERAL COM ENCARGOS COMPLEMENTARES | H | 1 | 2.73 | 24,84 | 2.73 | 24.84 | 27.57
[6 empty] | PREÇO TOTAL UNIT. (c/ taxa): |  | 846.11 | 237.89 | 1084
.
[5 empty] | COEF | MAT(UNIT) | MO(UNIT) | MAT (TOTAL) | MO (TOTAL)
C04 | C04-BB-SEDOP-011170 | BASE | DESPESAS LEGAIS ACIMA DE R$ 15.000,00 (CREA E PREFEITURA) | VB |  |  |  | 1024.16 | 0 | 1024.16
| IN173 | BB-7421-PE 2024/01419 | ART - ANOTAÇÃO DE RESPONSABILIDADE TÉCNICA / REGISTRO DE RESPONSABILIDADE TÉCNICA PARA EXECUÇÃO DE OBRA OU SERVIÇO ACIMA DE R$ 15.000,00 | UND | 1 | 332.65 | 0 | 332.65 | 0 | 332.65
| IN02 | SEDOP-PA D00388 | taxas da prefeitura municipal (II) | CJ | 1 | 691,51 | 0 | 691.51 | 0 | 691.51
[6 empty] | PREÇO TOTAL UNIT. (c/ taxa): |  | 1024.16 | 0 | 1024.16
[5 empty] | COEF | MAT(UNIT) | MO(UNIT) | MAT (TOTAL) | MO (TOTAL)
C06 | C06-SINAPI-83730 | BASE | REPARO NA PLATIBANDA, LAJE DE PISO DO PATAMAR DA FACHADA DE ESTRUTURAS DE CONCRETO COM ARGAMASSA POLIMERICA DE ALTO DESEMPENHO, E=2 CM | M2 |  |  |  | 221.28 | 31.2075 | 252.4875
| 130 | SINAPI | ARGAMASSA POLIMERICA DE REPARO ESTRUTURAL, BICOMPONENTE | KG | 42 | 5,01 | 0,00 | 210.42 | 0 | 210.42
| 88243 | SINAPI | AJUDANTE ESPECIALIZADO COM ENCARGOS COMPLEMENTARES | H | 0.75 | 7.18 | 19,55 | 5.385 | 14.6625 | 20.0475
| 88270 | SINAPI | IMPERMEABILIZADOR COM ENCARGOS COMPLEMENTARES | H | 0.75 | 7.3 | 22,06 | 5.475 | 16.545 | 22.02
[6 empty] | PREÇO TOTAL UNIT. (c/ taxa): |  | 221.28 | 31.2075 | 252.4875
[5 empty] | COEF | MAT(UNIT) | MO(UNIT) | MAT (TOTAL) | MO (TOTAL)
C08 | C08-BASA | BASE | LOGOMARCA ADESIVADA(PICTOGRAMA DA LOGOMARCA "A" L=167CM, H=112CM, PADRÃO DO BANCO, APLICAÇÃO EM PAINÉIS DE VIDRO TEMPERADO | UND |  |  |  | 316.9628 | 3.554 | 320.5168
| IN13 | 11392/ORSE | Adesivo em vinil para plotagem em letreiro de chapa galvanizada (c/aplicação) | m2 | 2.04 | 154.67 | 0 | 315.5268 | 0 | 315.5268
| 88316 | SINAPI | SERVENTE COM ENCARGOS COMPLEMENTARES | H | 0.2 | 7.18 | 17,77 | 1.436 | 3.554 | 4.99
[6 empty] | PREÇO TOTAL UNIT. (c/ taxa): |  | 316.9628 | 3.554 | 320.5168
[5 empty] | COEF | MAT(UNIT) | MO(UNIT) | MAT (TOTAL) | MO (TOTAL)
C09 | C09-BASA | BASE | RELOCALIZAÇÃO E REVITALIZAÇÃO DE PLACAS TIPO BANDEIRAS EXTERNAS COM PINTURA E SUBSTITUIÇÃO DE ELEMENTOS DE INDENTIFICAÇÃO VISUAL PLACAS TIPO BANDEIRAS EXTERNAS | UND |  |  |  | 1050.7504 | 386.3594 | 1437.1098
| IN13 | 11392/ORSE | Adesivo em vinil para plotagem em letreiro de chapa galvanizada (c/aplicação) | m2 | 0.4 | 154.67 | 0 | 61.868 | 0 | 61.868
| 11790 | SINAPI | PARAFUSO M16 EM ACO GALVANIZADO, COMPRIMENTO = 450 MM, DIAMETRO = 16 MM, ROSCA MAQUINA, CABECA QUADRADA | UN | 4 | 32,16 | 0,00 | 128.64 | 0 | 128.64
| 88309 | SINAPI | PEDREIRO COM ENCARGOS COMPLEMENTARES | H | 1 | 7.3 | 21,79 | 7.3 | 21.79 | 29.09
| 5928 | SINAPI | GUINDAUTO HIDRÁULICO, CAPACIDADE MÁXIMA DE CARGA 6200 KG, MOMENTO MÁXIMO DE CARGA 11,7 TM, ALCANCE MÁXIMO HORIZONTAL 9,70 M, INCLUSIVE CAMINHÃO TOCO PBT 16.000 KG, POTÊNCIA DE 189 CV - CHP DIURNO. AF_06/2014 | CHP | 2 | 274.71 | 27,71 | 549.42 | 55.42 | 604.84
| 89259 | SINAPI | GUINDAUTO HIDRÁULICO, CAPACIDADE MÁXIMA DE CARGA 6200 KG, MOMENTO MÁXIMO DE CARGA 11,7 TM, ALCANCE MÁXIMO HORIZONTAL 9,70 M, INCLUSIVE CAMINHÃO TOCO PBT 16.000 KG, POTÊNCIA DE 189 CV - DEPRECIAÇÃO. AF_06/2014 | H | 1 | 28.14 | 0,00 | 28.14 | 0 | 28.14
| 100761 | SINAPI | PINTURA COM TINTA ALQUÍDICA DE ACABAMENTO (ESMALTE SINTÉTICO FOSCO) PULVERIZADA SOBRE SUPERFÍCIES METÁLICAS (EXCETO PERFIL) EXECUTADO EM OBRA (02 DEMÃOS). AF_01/2020_PE | M2 | 6.86 | 27.11 | 22,81 | 185.9746 | 156.4766 | 342.4512
| 88243 | SINAPI | AJUDANTE ESPECIALIZADO COM ENCARGOS COMPLEMENTARES | H | 2 | 7.18 | 19,55 | 14.36 | 39.1 | 53.46
| 100717 | SINAPI | LIXAMENTO MANUAL EM SUPERFÍCIES METÁLICAS EM OBRA. AF_01/2020 | M2 | 6.86 | 3.73 | 6,48 | 25.5878 | 44.4528 | 70.0406
| 88278 | SINAPI | MONTADOR DE ESTRUTURA METÁLICA COM ENCARGOS COMPLEMENTARES | H | 2 | 6.11 | 23,72 | 12.22 | 47.44 | 59.66
| 104785 | SINAPI | FIXAÇÃO DE ELETRODUTOS, DIÂMETROS MENORES OU IGUAIS A 40 MM, COM ABRAÇADEIRA METÁLICA RÍGIDA TIPO D COM PARAFUSO DE FIXAÇÃO 1 1/4", FIXADA DIRETAMENTE NA LAJE OU PAREDE. AF_09/2023 | M | 4 | 9.31 | 5,42 | 37.24 | 21.68 | 58.92
[6 empty] | PREÇO TOTAL UNIT. (c/ taxa): |  | 1050.7504 | 386.3594 | 1437.1098
[5 empty] | COEF | MAT(UNIT) | MO(UNIT) | MAT (TOTAL) | MO (TOTAL)
C11 | C11-BASA | BASE | FORNECIMENTO E INSTALAÇÃO DE FAIXA DE IDENTIFICAÇÃO HORIZONTAL 5,90 X 0,90x0,37M, EM CHAPA DE ALUMÍNIO, ESP=3MM, ESTRUTURA INTERNA EM METALON 30X20 NA 18 E PERFIL ENRIJECIDO NA CHAPA 14, COM PINTURA NAS CORES PADRÃO DO BANCO, SÍMBOLO E LETRAS RECORTADAS DIGITALMENTE NA BANDEJA EM ALUMÍNIO, REVESTIDAS INTERNAMENTE COM CHAPA ACRÍLICA TRANSLÚCIDA NAS CORES PADRÃO DO BANCO E ILUMINAÇÃO INTERNA EM LED | UND |  |  |  | 10659.307 | 1159.732 | 11819.039
| c279 | Painel em alumínio composto (acm) constituído por chapas de alumínio, pintadas em ambas as faces, e núcleo de polietileno, espessura total 3,00 mm, incluindo estrutura de fixação | Painel em alumínio composto (acm) constituído por chapas de alumínio, pintadas em ambas as faces, e núcleo de polietileno, espessura total 3,00 mm, incluindo estrutura de fixação | M2 | 5.976 | 682.21 | 172 | 4076.887 | 1027.872 | 5104.759
| in166 | ORSE-07407 | Placa em acrílico branco leitoso dupla, tipo sanduiche, com aplicação de adesivo sobreposto | M2 | 4 | 1629.56 | 0 | 6518.24 | 0 | 6518.24
| 97610 | SINAPI | LÂMPADA COMPACTA DE LED 10 W, BASE E27 - FORNECIMENTO E INSTALAÇÃO. AF_09/2024 | UN | 2 | 10.31 | 4,81 | 20.62 | 9.62 | 30.24
| 88315 | SINAPI | SERRALHEIRO COM ENCARGOS COMPLEMENTARES | H | 2 | 7.3 | 21,56 | 14.6 | 43.12 | 57.72
| 88316 | SINAPI | SERVENTE COM ENCARGOS COMPLEMENTARES | H | 2 | 7.18 | 17,77 | 14.36 | 35.54 | 49.9
| 88309 | SINAPI | PEDREIRO COM ENCARGOS COMPLEMENTARES | H | 2 | 7.3 | 21,79 | 14.6 | 43.58 | 58.18
[6 empty] | PREÇO TOTAL UNIT. (c/ taxa): |  | 10659.307 | 1159.732 | 11819.039
[5 empty] | COEF | MAT(UNIT) | MO(UNIT) | MAT (TOTAL) | MO (TOTAL)
C12 | C12-BASA | BASE | FORNECIMENTO E INSTALAÇÃO DE PLACA TIPO BANDEIRA DE IDENTIFICAÇÃO HORIZONTAL 1,20X 0,90M, EM CHAPA DE ALUMÍNIO, ESP=3MM, ESTRUTURA INTERNA EM METALON 30X20 NA 18 E PERFIL ENRIJECIDO NA CHAPA 14, COM PINTURA NAS CORES PADRÃO DO BANCO, SÍMBOLO E LETRAS RECORTADAS DIGITALMENTE NA BANDEJA EM ALUMÍNIO, REVESTIDAS INTERNAMENTE COM CHAPA ACRÍLICA TRANSLÚCIDA NAS CORES PADRÃO DO BANCO E ILUMINAÇÃO INTERNA EM LED | UND |  |  |  | 4174.1804 | 866.53 | 5040.7104
| c279 | Painel em alumínio composto (acm) constituído por chapas de alumínio, pintadas em ambas as faces, e núcleo de polietileno, espessura total 3,00 mm, incluindo estrutura de fixação | Painel em alumínio composto (acm) constituído por chapas de alumínio, pintadas em ambas as faces, e núcleo de polietileno, espessura total 3,00 mm, incluindo estrutura de fixação | M2 | 4.32 | 682.21 | 172 | 2947.1472 | 743.04 | 3690.1872
| in166 | ORSE-07407 | Placa em acrílico branco leitoso dupla, tipo sanduiche, com aplicação de adesivo sobreposto | M2 | 0.72 | 1629.56 | 0 | 1173.2832 | 0 | 1173.2832
| 97610 | SINAPI | LÂMPADA COMPACTA DE LED 10 W, BASE E27 - FORNECIMENTO E INSTALAÇÃO. AF_09/2024 | UN | 1 | 10.31 | 4,81 | 10.31 | 4.81 | 15.12
| 88309 | SINAPI | PEDREIRO COM ENCARGOS COMPLEMENTARES | H | 3 | 7.3 | 21,79 | 21.9 | 65.37 | 87.27
| 88316 | SINAPI | SERVENTE COM ENCARGOS COMPLEMENTARES | H | 3 | 7.18 | 17,77 | 21.54 | 53.31 | 74.85
[6 empty] | PREÇO TOTAL UNIT. (c/ taxa): |  | 4174.1804 | 866.53 | 5040.7104
[5 empty] | COEF | MAT(UNIT) | MO(UNIT) | MAT (TOTAL) | MO (TOTAL)
C13 | C13-BASA | BASE | REVITALIZAÇÃO DA PINTURA COM A SUBSTITUIÇÃO DE ELEMENTOS DE INDENTIFICAÇÃO VISUAL DO SUPORTE METÁLICO | UND |  |  |  | 218.8172 | 60.9232 | 279.7404
| in13 | 11392/ORSE | Adesivo em vinil para plotagem em letreiro de chapa galvanizada (c/aplicação) | m2 | 1 | 154.67 | 0 | 154.67 | 0 | 154.67
| 100717 | SINAPI | LIXAMENTO MANUAL EM SUPERFÍCIES METÁLICAS EM OBRA. AF_01/2020 | M2 | 2.08 | 3.73 | 6,48 | 7.7584 | 13.4784 | 21.2368
| 100761 | SINAPI | PINTURA COM TINTA ALQUÍDICA DE ACABAMENTO (ESMALTE SINTÉTICO FOSCO) PULVERIZADA SOBRE SUPERFÍCIES METÁLICAS (EXCETO PERFIL) EXECUTADO EM OBRA (02 DEMÃOS). AF_01/2020_PE | M2 | 2.08 | 27.11 | 22,81 | 56.3888 | 47.4448 | 103.8336
[6 empty] | PREÇO TOTAL UNIT. (c/ taxa): |  | 218.8172 | 60.9232 | 279.7404
[5 empty] | COEF | MAT(UNIT) | MO(UNIT) | MAT (TOTAL) | MO (TOTAL)
C15 | C15-BASA | BASE | SUPORTE TIPO PEDESTAL PARA MAPA TÁTIL, EM AÇO ESCOVADO E PLANO DE MAPA TÁTIL EM BRAILLE, PADRÃO BASA | UND |  |  |  | 2342.68 | 0 | 2342.68
| IN24 | CONT-2019/097-Alenquer-Basa-Atual. INCC-Dez-24 | suporte tipo pedestal para mapa tátil, em aço escovado e plano de mapa tátil em braille | UN | 1 | 2342.68 | 0 | 2342.68 | 0 | 2342.68
[5 empty] | PREÇO TOTAL (unit.): |  |  | 2342.68 | 0 | 2342.68
[5 empty] | COEF | MAT(UNIT) | MO(UNIT) | MAT (TOTAL) | MO (TOTAL)
C16 | C16-BASA | BASE | COLETE EM NYLON 600 PARA CADEIRAS COM INDICATIVOS DE ATENDIMENTO PRIORITÁRIOS | UND |  |  |  | 109.9 | 0 | 109.9
| IN25 | www.mercado.livre.com.br | colete em nylon/corvin para cadeiras com indicativos de atendimento prioritários | UN | 1 | 109.9 | 0 | 109.9 | 0 | 109.9
[5 empty] | PREÇO TOTAL (unit.): |  |  | 109.9 | 0 | 100
[5 empty] | COEF | MAT(UNIT) | MO(UNIT) | MAT (TOTAL) | MO (TOTAL)
C20 | C20-BASA | BASE | FORNECIMENTO E INSTALAÇÃO DE PELÍCULA ADESIVA OPACA, DIM. 12X12CM, CONTENDO SÍMBOLO INTERNACIONAL DE ACESSO,TIPO 1a | UND |  |  |  | 14.2793 | 0.8885 | 15.1678
| IN13 | 11392/ORSE | Adesivo em vinil para plotagem em letreiro de chapa galvanizada (c/aplicação) | m2 | 0.09 | 154.67 | 0 | 13.9203 | 0 | 13.9203
| 88316 | SINAPI | SERVENTE COM ENCARGOS COMPLEMENTARES | H | 0.05 | 7.18 | 17,77 | 0.359 | 0.8885 | 1.2475
[6 empty] | PREÇO TOTAL UNIT. (c/ taxa): |  | 14.2793 | 0.8885 | 15.1678
[5 empty] | COEF | MAT(UNIT) | MO(UNIT) | MAT (TOTAL) | MO (TOTAL)
C22 | C22-BASA | BASE | FORNECIMENTO E INSTALAÇÃO DE FAIXA HORIZONTAL ADESIVADA NA ESPESSURA DE 5CM NOS VIDROS | M |  |  |  | 3.1027 | 3.554 | 6.6567
| IN29 | https://www.jurunense.com/ | faixa horizontal adesivada na espessura de 5cm nos vidros do autoatendimento | m | 1 | 1.6667 | 0 | 1.6667 | 0 | 1.6667
| 88316 | SINAPI | SERVENTE COM ENCARGOS COMPLEMENTARES | H | 0.2 | 7.18 | 17,77 | 1.436 | 3.554 | 4.99
[6 empty] | PREÇO TOTAL UNIT. (c/ taxa): |  | 3.1027 | 3.554 | 6.6567
[5 empty] | COEF | MAT(UNIT) | MO(UNIT) | MAT (TOTAL) | MO (TOTAL)
C25 | C25-BASA-ORSE-07317 | BASE | FORNECIMENTO E INSTALAÇÃO DE PLACA TÁTIL BRAILE/RELEVO AÇO INOX 60X15CM - PERSONALIZADO USO CORRIMÃO., TIPO 2j | UND |  |  |  | 29.6 | 0 | 29.6
| 88309 | SINAPI | PEDREIRO COM ENCARGOS COMPLEMENTARES | H | 0.2 | 7.3 | 21,79 | 1.46 | 4.358 | 5.818
| IN31 | 06889/ORSE | Sinalização para deficientes - placa metálica para corrimão em braille, dim 90 x 25 mm | UN | 1 | 29.6 | 0 | 29.6 | 0 | 29.6
[6 empty] | PREÇO TOTAL UNIT. (c/ taxa): |  | 29.6 | 0 | 29.6
[5 empty] | COEF | MAT(UNIT) | MO(UNIT) | MAT (TOTAL) | MO (TOTAL)
C26 | C26-BASA-07318 | BASE | FORNECIMENTO E INSTALAÇÃO DE ANEL DE TEXTURA PARA CORRIMÃO EM BORRACHA FLEXÍVEL PRETO, TIPO 2k | UND |  |  |  | 47.6 | 4.358 | 51.958
| IN32 | 06889/ORSE | Sinalização para deficientes - anel de borracha para guia de deficiente em corrimão | UN | 1 | 46.14 | 0 | 46.14 | 0 | 46.14
| 88309 | SINAPI | PEDREIRO COM ENCARGOS COMPLEMENTARES | H | 0.2 | 7.3 | 21,79 | 1.46 | 4.358 | 5.818
[6 empty] | PREÇO TOTAL UNIT. (c/ taxa): |  | 47.6 | 4.358 | 51.958
[5 empty] | COEF | MAT(UNIT) | MO(UNIT) | MAT (TOTAL) | MO (TOTAL)
C27 | C27-BASA | BASE | FORNECIMENTO E INSTALAÇÃO DE PAPELEIRA PLÁSTICA TIPO PORTA TOALHA | UND |  |  |  | 69.375 | 4.4425 | 73.8175
| 37401 | SINAPI | TOALHEIRO PLASTICO TIPO DISPENSER PARA PAPEL TOALHA INTERFOLHADO | UN | 1 | 66,36 | 0,00 | 66.36 | 0 | 66.36
| 7568 | SINAPI | BUCHA DE NYLON SEM ABA S10, COM PARAFUSO DE 6,10 X 65 MM EM ACO ZINCADO COM ROSCA SOBERBA, CABECA CHATA E FENDA PHILLIPS | UN | 2 | 0,61 | 0,00 | 1.22 | 0 | 1.22
| 88316 | SINAPI | SERVENTE COM ENCARGOS COMPLEMENTARES | H | 0.25 | 7.18 | 17,77 | 1.795 | 4.4425 | 6.2375
[6 empty] | PREÇO TOTAL UNIT. (c/ taxa): |  | 69.375 | 4.4425 | 73.8175
[5 empty] | COEF | MAT(UNIT) | MO(UNIT) | MAT (TOTAL) | MO (TOTAL)
C31 | C31-BASA-SINAPI-100849 | BASE | FORNECIMENTO E INSTALAÇÃO DE ASSENTO SANITÁRIO EM POLIPROPILENO | UND |  |  |  | 340.2128 | 4.1993 | 344.4121
| IN34 | 12620/ORSE | Assento para vaso sanitário , linha vogue plus AP50, da DECA (ou similar) | UN | 1 | 338.85 | 0 | 338.85 | 0 | 338.85
| 88267 | SINAPI | ENCANADOR OU BOMBEIRO HIDRÁULICO COM ENCARGOS COMPLEMENTARES | H | 0.1536 | 6.61 | 21,74 | 1.0153 | 3.3393 | 4.3546
| 88316 | SINAPI | SERVENTE COM ENCARGOS COMPLEMENTARES | H | 0.0484 | 7.18 | 17,77 | 0.34751 | 0.86007 | 1.2076
[6 empty] | PREÇO TOTAL UNIT. (c/ taxa): |  | 340.2128 | 4.1993 | 344.4121
[5 empty] | COEF | MAT(UNIT) | MO(UNIT) | MAT (TOTAL) | MO (TOTAL)
C32 | C32-BASA | BASE | FORNECIMENTO E INSTALAÇÃO DE PORTA OBJETO EM VIDRO INCOLOR DE 10X50CM | UND |  |  |  | 47.915 | 4.4425 | 52.3575
| IN35 | www.MAGALU.COM | porta objeto em vidro incolor 10x50xm | UN | 1 | 44.9 | 0 | 44.9 | 0 | 44.9
| 7568 | SINAPI | BUCHA DE NYLON SEM ABA S10, COM PARAFUSO DE 6,10 X 65 MM EM ACO ZINCADO COM ROSCA SOBERBA, CABECA CHATA E FENDA PHILLIPS | UN | 2 | 0,61 | 0,00 | 1.22 | 0 | 1.22
| 88316 | SINAPI | SERVENTE COM ENCARGOS COMPLEMENTARES | H | 0.25 | 7.18 | 17,77 | 1.795 | 4.4425 | 6.2375
[6 empty] | PREÇO TOTAL UNIT. (c/ taxa): |  | 47.915 | 4.4425 | 52.3575
[5 empty] | COEF | MAT(UNIT) | MO(UNIT) | MAT (TOTAL) | MO (TOTAL)
C33 | C33-BASA-ORSE-11961 | BASE | FORNECIMENTO E INSTALAÇÃO DE ALARME AUDIOVISUAL SEM FIO BIVOLT 110/220V PARA SANITÁRIO ACESSÍVEL DEF. AUDITIVOS E VISUAIS, PLACA TÁTIL EM ALTO RELEVO E BRAILLE ESCRITO: "EMERGÊNCIA: ACIONE O BOTÃO" ) CONFORME NORMA NBR9050. KIT COMPLETO | UND |  |  |  | 552.9786 | 7.3406 | 560.3192
| IN36 | ORSE-12838 | Alarme Banheiro Pne Deficiente Físico Conforme Nbr 9050 com acionador | UN | 1 | 550.5 | 0 | 550.5 | 0 | 550.5
| 88264 | SINAPI | ELETRICISTA COM ENCARGOS COMPLEMENTARES | H | 0.17 | 7.29 | 23,34 | 1.2393 | 3.9678 | 5.2071
| 88247 | SINAPI | AUXILIAR DE ELETRICISTA COM ENCARGOS COMPLEMENTARES | H | 0.17 | 7.29 | 19,84 | 1.2393 | 3.3728 | 4.6121
[6 empty] | PREÇO TOTAL UNIT. (c/ taxa): |  | 552.9786 | 7.3406 | 560.3192
[5 empty] | COEF | MAT(UNIT) | MO(UNIT) | MAT (TOTAL) | MO (TOTAL)
C34 | C34-BASA | BASE | FORNECIMENTO E INSTALAÇÃO DE CABIDE/GANCHO EM METAL CROMADO | UND |  |  |  | 22.035 | 4.4425 | 26.4775
| 37399 | SINAPI | CABIDE/GANCHO DE BANHEIRO SIMPLES EM METAL CROMADO | UN | 1 | 19,02 | 0,00 | 19.02 | 0 | 19.02
| 7568 | SINAPI | BUCHA DE NYLON SEM ABA S10, COM PARAFUSO DE 6,10 X 65 MM EM ACO ZINCADO COM ROSCA SOBERBA, CABECA CHATA E FENDA PHILLIPS | UN | 2 | 0,61 | 0,00 | 1.22 | 0 | 1.22
| 88316 | SINAPI | SERVENTE COM ENCARGOS COMPLEMENTARES | H | 0.25 | 7.18 | 17,77 | 1.795 | 4.4425 | 6.2375
[6 empty] | PREÇO TOTAL UNIT. (c/ taxa): |  | 22.035 | 4.4425 | 26.4775
[5 empty] | COEF | MAT(UNIT) | MO(UNIT) | MAT (TOTAL) | MO (TOTAL)
C35 | C35-BASA | BASE | FIXAÇÃO DE PAPELEIRA DE PAREDE NA ALTURA CORRETA | UND |  |  |  | 3.015 | 4.4425 | 7.4575
| 7568 | SINAPI | BUCHA DE NYLON SEM ABA S10, COM PARAFUSO DE 6,10 X 65 MM EM ACO ZINCADO COM ROSCA SOBERBA, CABECA CHATA E FENDA PHILLIPS | UN | 2 | 0,61 | 0,00 | 1.22 | 0 | 1.22
| 88316 | SINAPI | SERVENTE COM ENCARGOS COMPLEMENTARES | H | 0.25 | 7.18 | 17,77 | 1.795 | 4.4425 | 6.2375
[6 empty] | PREÇO TOTAL UNIT. (c/ taxa): |  | 3.015 | 4.4425 | 7.4575
[5 empty] | COEF | MAT(UNIT) | MO(UNIT) | MAT (TOTAL) | MO (TOTAL)
C36 | C36-BASA | BASE | FIXAÇÃO DE ESPELHO DE PAREDE NA ALTURA CORRETA | UND |  |  |  | 3.015 | 4.4425 | 7.4575
| 7568 | SINAPI | BUCHA DE NYLON SEM ABA S10, COM PARAFUSO DE 6,10 X 65 MM EM ACO ZINCADO COM ROSCA SOBERBA, CABECA CHATA E FENDA PHILLIPS | UN | 2 | 0,61 | 0,00 | 1.22 | 0 | 1.22
| 88316 | SINAPI | SERVENTE COM ENCARGOS COMPLEMENTARES | H | 0.25 | 7.18 | 17,77 | 1.795 | 4.4425 | 6.2375
[6 empty] | PREÇO TOTAL UNIT. (c/ taxa): |  | 3.015 | 4.4425 | 7.4575
[5 empty] | COEF | MAT(UNIT) | MO(UNIT) | MAT (TOTAL) | MO (TOTAL)
C37 | C37-ORSE-13417 | BASE | BATEDOR PARA PORTA EM CHAPA DE ALUMÍNIO TIPO XADREZ LAVRADA ESP. 3mm C/ FIXAÇÃO SOBRE MADEIRA LISA OU REVESTIMENTO MELAMÍNICO COM FITA DUPLA FACE | UND |  |  |  | 139.6752 | 11.919 | 151.5942
| IN172 | ORSE-06641 | Chapa de alumínio 1mm - dimensão 2,00 x 1,00 m | M2 | 0.72 | 115.61 | 0 | 83.2392 | 0 | 83.2392
| 1339 | SINAPI | COLA A BASE DE RESINA SINTETICA PARA CHAPA DE LAMINADO MELAMINICO E OUTROS | KG | 1 | 52,14 | 0,00 | 52.14 | 0 | 52.14
| 88261 | SINAPI | CARPINTEIRO DE ESQUADRIA COM ENCARGOS COMPLEMENTARES | H | 0.3 | 7.16 | 20,38 | 2.148 | 6.114 | 8.262
| 88239 | SINAPI | AJUDANTE DE CARPINTEIRO COM ENCARGOS COMPLEMENTARES | H | 0.3 | 7.16 | 19,35 | 2.148 | 5.805 | 7.953
[6 empty] | PREÇO TOTAL UNIT. (c/ taxa): |  | 139.6752 | 11.919 | 151.5942
[5 empty] | COEF | MAT(UNIT) | MO(UNIT) | MAT (TOTAL) | MO (TOTAL)
C39 | C39-SINAPI | BASE | FORNECIMENTO/INSTALACAO LONA PLASTICA PRETA, PARA PROTEÇÃO DA COBERTURA. | M2 |  |  |  | 3.218 | 3.554 | 6.772
| 3777 | SINAPI | LONA PLASTICA PESADA PRETA, E = 150 MICRA | M2 | 1.1 | 1,62 | 0,00 | 1.782 | 0 | 1.782
| 88316 | SINAPI | SERVENTE COM ENCARGOS COMPLEMENTARES | H | 0.2 | 7.18 | 17,77 | 1.436 | 3.554 | 4.99
[6 empty] | PREÇO TOTAL UNIT. (c/ taxa): |  | 3.218 | 3.554 | 6.772
[5 empty] | COEF | MAT(UNIT) | MO(UNIT) | MAT (TOTAL) | MO (TOTAL)
C41 | C41-SEINFRA-C3894 | BASE | LIMPEZA E DESOBSTRUÇÃO DE DESCIDA DÁGUA PLUVIAL | M |  |  |  | 0.4627 | 1.5141 | 1.9768
| 88267 | SINAPI | ENCANADOR OU BOMBEIRO HIDRÁULICO COM ENCARGOS COMPLEMENTARES | H | 0.066667 | 6.61 | 21,74 | 0.44067 | 1.4493 | 1.89
| 88248 | SINAPI | AUXILIAR DE ENCANADOR OU BOMBEIRO HIDRÁULICO COM ENCARGOS COMPLEMENTARES | H | 0.0033333 | 6.61 | 19,42 | 0.022033 | 0.064733 | 0.086767
[6 empty] | PREÇO TOTAL UNIT. (c/ taxa): |  | 0.4627 | 1.5141 | 1.9768
[5 empty] | COEF | MAT(UNIT) | MO(UNIT) | MAT (TOTAL) | MO (TOTAL)
C42 | C42-SEINFRA-C4212 | BASE | LIMPEZA DE CAIXAS DE INSPEÇÃO | UND |  |  |  | 6.61 | 20.1914 | 26.8014
| 88267 | SINAPI | ENCANADOR OU BOMBEIRO HIDRÁULICO COM ENCARGOS COMPLEMENTARES | H | 0.3325 | 6.61 | 21,74 | 2.1978 | 7.2286 | 9.4264
| 88248 | SINAPI | AUXILIAR DE ENCANADOR OU BOMBEIRO HIDRÁULICO COM ENCARGOS COMPLEMENTARES | H | 0.6675 | 6.61 | 19,42 | 4.4122 | 12.9629 | 17.375
[6 empty] | PREÇO TOTAL UNIT. (c/ taxa): |  | 6.61 | 20.1914 | 26.8014
[5 empty] | COEF | MAT(UNIT) | MO(UNIT) | MAT (TOTAL) | MO (TOTAL)
C43 | C43-BASA | BASE | FORNECIMENTO E INSTALAÇÃO DE CAIXA COLETORA DE OBJETOS, COM ANTIFURTO EM ACRÍLICO INCOLOR E TRANSPARENTE DE 6MM DE ESPEC. DE 40 X 30CM, | UND |  |  |  | 1001.436 | 3.554 | 1004.99
| IN45 | https://www.mercadolivre.com.br | caixa coletora de objetos, com antifurto em acrílico incolor e transparente de 6mm de espec. de 40 x 30cm | UN | 1 | 1000 | 0 | 1000 | 0 | 1000
| 88316 | SINAPI | SERVENTE COM ENCARGOS COMPLEMENTARES | H | 0.2 | 7.18 | 17,77 | 1.436 | 3.554 | 4.99
[6 empty] | PREÇO TOTAL UNIT. (c/ taxa): |  | 1001.436 | 3.554 | 1004.99
[5 empty] | COEF | MAT(UNIT) | MO(UNIT) | MAT (TOTAL) | MO (TOTAL)
C44 | C44-BASA | BASE | FORNECIMENTO E INSTALAÇÃO DE DIVISÓRIA P/PRIVACIDADE DOS CASH'S - BIOMBO, EM CHAPA METÁLICA N.º 16, PINTADA NAS CORES VERDE E AMARELO, COM ADESIVOS DA LOGOMARCA DO BANCO | UND |  |  |  | 703.47 | 38.15 | 741.62
| IN46 | CONT-2019/097-Alenquer-Basa-Atual. INCC-Dez-24 | divisória p/privacidade dos cash's - biombo, em chapa metálica n.º 16, pintada nas cores verde e amarelo, com adesivos da logomarca do banco | UN | 1 | 689.13 | 0 | 689.13 | 0 | 689.13
| 88261 | SINAPI | CARPINTEIRO DE ESQUADRIA COM ENCARGOS COMPLEMENTARES | H | 1 | 7.16 | 20,38 | 7.16 | 20.38 | 27.54
| 88316 | SINAPI | SERVENTE COM ENCARGOS COMPLEMENTARES | H | 1 | 7.18 | 17,77 | 7.18 | 17.77 | 24.95
[6 empty] | PREÇO TOTAL UNIT. (c/ taxa): |  | 703.47 | 38.15 | 741.62
[5 empty] | COEF | MAT(UNIT) | MO(UNIT) | MAT (TOTAL) | MO (TOTAL)
C45 | C45-BASA | BASE | RECUPERAÇÃO DA ADESIVAGEM E DA PINTURA DE BIOMBO DE P/PRIVACIDADE DOS CASH'S COM ADESIVOS DA LOGOMARCA DO BANCO | UND |  |  |  | 228.2716 | 72.0926 | 300.3642
| in13 | 11392/ORSE | Adesivo em vinil para plotagem em letreiro de chapa galvanizada (c/aplicação) | m2 | 1 | 154.67 | 0 | 154.67 | 0 | 154.67
| 100717 | SINAPI | LIXAMENTO MANUAL EM SUPERFÍCIES METÁLICAS EM OBRA. AF_01/2020 | M2 | 2.34 | 3.73 | 6,48 | 8.7282 | 15.1632 | 23.8914
| 100761 | SINAPI | PINTURA COM TINTA ALQUÍDICA DE ACABAMENTO (ESMALTE SINTÉTICO FOSCO) PULVERIZADA SOBRE SUPERFÍCIES METÁLICAS (EXCETO PERFIL) EXECUTADO EM OBRA (02 DEMÃOS). AF_01/2020_PE | M2 | 2.34 | 27.11 | 22,81 | 63.4374 | 53.3754 | 116.8128
| 88316 | SINAPI | SERVENTE COM ENCARGOS COMPLEMENTARES | H | 0.2 | 7.18 | 17,77 | 1.436 | 3.554 | 4.99
[6 empty] | PREÇO TOTAL UNIT. (c/ taxa): |  | 228.2716 | 72.0926 | 300.3642
[5 empty] | COEF | MAT(UNIT) | MO(UNIT) | MAT (TOTAL) | MO (TOTAL)
C46 | C46-BASA | BASE | FORNECIMENTO E INSTALAÇÃO DE BANQUETA DO BIOMBO, EM CHAPA METÁLICA N.º 16, PINTADA NA COR VERDE, CONFORME DETALHES A SER FORNECIDO PELO BANCO | UND |  |  |  | 80.2358 | 10.6684 | 90.9042
| 100701 | SINAPI | PORTA DE FERRO, DE ABRIR, TIPO GRADE COM CHAPA, COM GUARNIÇÕES. AF_12/2019 | M2 | 0.1157 | 626.85 | 15,87 | 72.5265 | 1.8362 | 74.3627
| 100761 | SINAPI | PINTURA COM TINTA ALQUÍDICA DE ACABAMENTO (ESMALTE SINTÉTICO FOSCO) PULVERIZADA SOBRE SUPERFÍCIES METÁLICAS (EXCETO PERFIL) EXECUTADO EM OBRA (02 DEMÃOS). AF_01/2020_PE | M2 | 0.2314 | 27.11 | 22,81 | 6.2733 | 5.2782 | 11.5515
| 88316 | SINAPI | SERVENTE COM ENCARGOS COMPLEMENTARES | H | 0.2 | 7.18 | 17,77 | 1.436 | 3.554 | 4.99
[6 empty] | PREÇO TOTAL UNIT. (c/ taxa): |  | 80.2358 | 10.6684 | 90.9042
[5 empty] | COEF | MAT(UNIT) | MO(UNIT) | MAT (TOTAL) | MO (TOTAL)
C47 | C47-BASA | BASE | FORNECIMENTO E INSTALAÇÃO DE PAINEL DE IDENTIFICAÇÃO DOS CASH’S, SENDO PLACA DE FUNDO EM CHAPA DE ALUMÍNIO DOBRADA DE 3MM, NA COR AMARELA, TAMANHO DE 1,20M E PLACA INDICADORA DE FUNÇÃO EM CHAPA DE ALUMINIO TAMANHO DE 80X40 CM NA COR VERDE, COM LOGOMARCA EM PELÍCULA OPACA AUTO-ADESIVA NA VERSÃO NEGATIVA | UND |  |  |  | 572.8016 | 176.8329 | 749.6345
| IN13 | 11392/ORSE | Adesivo em vinil para plotagem em letreiro de chapa galvanizada (c/aplicação) | m2 | 1 | 154.67 | 0 | 154.67 | 0 | 154.67
| 43701 | SINAPI | CHAPA/BOBINA LISA EM ALUMINIO, LIGA 1.200 - H14, QUALQUER ESPESSURA, QUALQUER LARGURA | KG | 7.6545 | 41,50 | 0,00 | 317.6617 | 0 | 317.6617
| 100761 | SINAPI | PINTURA COM TINTA ALQUÍDICA DE ACABAMENTO (ESMALTE SINTÉTICO FOSCO) PULVERIZADA SOBRE SUPERFÍCIES METÁLICAS (EXCETO PERFIL) EXECUTADO EM OBRA (02 DEMÃOS). AF_01/2020_PE | M2 | 1.89 | 27.11 | 22,81 | 51.2379 | 43.1109 | 94.3488
| 88315 | SINAPI | SERRALHEIRO COM ENCARGOS COMPLEMENTARES | H | 3.4 | 7.3 | 21,56 | 24.82 | 73.304 | 98.124
| 88316 | SINAPI | SERVENTE COM ENCARGOS COMPLEMENTARES | H | 3.4 | 7.18 | 17,77 | 24.412 | 60.418 | 84.83
[6 empty] | PREÇO TOTAL UNIT. (c/ taxa): |  | 572.8016 | 176.8329 | 749.6345
[5 empty] | COEF | MAT(UNIT) | MO(UNIT) | MAT (TOTAL) | MO (TOTAL)
C48 | C48-BASA | BASE | RECUPERAÇÃO DE ADESIVAGEM E PINTURA DE TOTEM INTERNO DE SINALIZAÇÃO E INFORMAÇÕES (50 X 175 X 15)CM, NAS CORES VERDE E AMARELO, LOGOMARCAS ADESIVADAS | UND |  |  |  | 462.7397 | 107.6166 | 570.3563
| in13 | 11392/ORSE | Adesivo em vinil para plotagem em letreiro de chapa galvanizada (c/aplicação) | m2 | 1.75 | 154.67 | 0 | 270.6725 | 0 | 270.6725
| 100717 | SINAPI | LIXAMENTO MANUAL EM SUPERFÍCIES METÁLICAS EM OBRA. AF_01/2020 | M2 | 3.51 | 3.73 | 6,48 | 13.0923 | 22.7448 | 35.8371
| 100761 | SINAPI | PINTURA COM TINTA ALQUÍDICA DE ACABAMENTO (ESMALTE SINTÉTICO FOSCO) PULVERIZADA SOBRE SUPERFÍCIES METÁLICAS (EXCETO PERFIL) EXECUTADO EM OBRA (02 DEMÃOS). AF_01/2020_PE | M2 | 3.51 | 27.11 | 22,81 | 95.1561 | 80.0631 | 175.2192
| 100727 | SINAPI | PINTURA COM TINTA EPOXÍDICA DE FUNDO PULVERIZADA SOBRE PERFIL METÁLICO EXECUTADO EM FÁBRICA (POR DEMÃO). AF_01/2020_PE | M2 | 3.51 | 23.88 | 1,37 | 83.8188 | 4.8087 | 88.6275
[6 empty] | PREÇO TOTAL UNIT. (c/ taxa): |  | 462.7397 | 107.6166 | 570.3563
[5 empty] | COEF | MAT(UNIT) | MO(UNIT) | MAT (TOTAL) | MO (TOTAL)
C51 | C51-SINAPI-95471 | BASE | INSTALAÇÃO DE APARELHOS SANITÁRIOS | UND |  |  |  | 88.0442 | 25.502 | 113.5462
| 37329 | SINAPI | REJUNTE EPOXI, QUALQUER COR | KG | 0.1469 | 111,30 | 0,00 | 16.35 | 0 | 16.35
| 4384 | SINAPI | PARAFUSO NIQUELADO COM ACABAMENTO CROMADO PARA FIXAR PECA SANITARIA, INCLUI PORCA CEGA, ARRUELA E BUCHA DE NYLON TAMANHO S-10 | UN | 2 | 25,97 | 0,00 | 51.94 | 0 | 51.94
| 6138 | SINAPI | ANEL DE VEDACAO, PVC FLEXIVEL, 100 MM, PARA SAIDA DE BACIA / VASO SANITARIO | UN | 1 | 11,69 | 0,00 | 11.69 | 0 | 11.69
| 88267 | SINAPI | ENCANADOR OU BOMBEIRO HIDRÁULICO COM ENCARGOS COMPLEMENTARES | H | 0.78 | 6.61 | 21,74 | 5.1558 | 16.9572 | 22.113
| 88248 | SINAPI | AUXILIAR DE ENCANADOR OU BOMBEIRO HIDRÁULICO COM ENCARGOS COMPLEMENTARES | H | 0.44 | 6.61 | 19,42 | 2.9084 | 8.5448 | 11.4532
[6 empty] | PREÇO TOTAL UNIT. (c/ taxa): |  | 88.0442 | 25.502 | 113.5462
[5 empty] | COEF | MAT(UNIT) | MO(UNIT) | MAT (TOTAL) | MO (TOTAL)
C53 | C53-BASA | BASE | TELA ARAME GALVANIZADO, MALHA 1MM, MALHA 15X15MM E MOLDURA DE ACO | M2 |  |  |  | 351.4628 | 372.64 | 724.1028
| 574 | SINAPI | CANTONEIRA (ABAS IGUAIS) EM ACO CARBONO, 38,1 MM X 3,17 MM (L X E), 3,48 KG/M | M | 4 | 37,61 | 0,00 | 150.44 | 0 | 150.44
| 7167 | SINAPI | TELA DE ARAME GALVANIZADA QUADRANGULAR / LOSANGULAR, FIO 2,11 MM (14 BWG), MALHA 5 X 5 CM, H = 2 M | M2 | 1.1 | 34,02 | 0,00 | 37.422 | 0 | 37.422
| 98764 | SINAPI | INVERSOR DE SOLDA MONOFÁSICO DE 160 A, POTÊNCIA DE 5400 W, TENSÃO DE 220 V, PARA SOLDA COM ELETRODOS DE 2,0 A 4,0 MM E PROCESSO TIG - CHP DIURNO. AF_06/2018 | CHP | 3.82 | 7.46 | 0,00 | 28.4972 | 0 | 28.4972
| 98765 | SINAPI | INVERSOR DE SOLDA MONOFÁSICO DE 160 A, POTÊNCIA DE 5400 W, TENSÃO DE 220 V, PARA SOLDA COM ELETRODOS DE 2,0 A 4,0 MM E PROCESSO TIG - CHI DIURNO. AF_06/2018 | CHI | 0.67 | 0.08 | 0,00 | 0.0536 | 0 | 0.0536
| 88315 | SINAPI | SERRALHEIRO COM ENCARGOS COMPLEMENTARES | H | 7 | 7.3 | 21,56 | 51.1 | 150.92 | 202.02
| 88251 | SINAPI | AUXILIAR DE SERRALHEIRO COM ENCARGOS COMPLEMENTARES | H | 11.5 | 7.3 | 19,28 | 83.95 | 221.72 | 305.67
[6 empty] | PREÇO TOTAL UNIT. (c/ taxa): |  | 351.4628 | 372.64 | 724.1028
[5 empty] | COEF | MAT(UNIT) | MO(UNIT) | MAT (TOTAL) | MO (TOTAL)
C55 | C55-BASA | BASE | DESMONTAGEM E MONTAGEM DE ESTAÇÃO DE TRABALHO E BATERIA DOS CAIXAS | UND |  |  |  | 17.965 | 51.07 | 69.035
| 88239 | SINAPI | AJUDANTE DE CARPINTEIRO COM ENCARGOS COMPLEMENTARES | H | 1 | 7.16 | 19,35 | 7.16 | 19.35 | 26.51
| 88264 | SINAPI | ELETRICISTA COM ENCARGOS COMPLEMENTARES | H | 0.5 | 7.29 | 23,34 | 3.645 | 11.67 | 15.315
| 88273 | SINAPI | MARCENEIRO COM ENCARGOS COMPLEMENTARES | H | 1 | 7.16 | 20,05 | 7.16 | 20.05 | 27.21
[6 empty] | PREÇO TOTAL UNIT. (c/ taxa): |  | 17.965 | 51.07 | 69.035
[5 empty] | COEF | MAT(UNIT) | MO(UNIT) | MAT (TOTAL) | MO (TOTAL)
C56 | C56-BASA | BASE | REVITALIZAÇÃO DE PAINEL DE IDENTIFICAÇÃO DOS CASH’S, NA COR AMARELA, TAMANHO DE 1,20M E PLACA INDICADORA DE FUNÇÃO EM CHAPA DE ALUMINIO TAMANHO DE 80X40 CM NA COR VERDE, COM LOGOMARCA EM PELÍCULA OPACA AUTO-ADESIVA NA VERSÃO NEGATIVA | UND |  |  |  | 73.8934 | 20.529 | 94.4224
| IN13 | 11392/ORSE | Adesivo em vinil para plotagem em letreiro de chapa galvanizada (c/aplicação) | m2 | 0.32 | 154.67 | 0 | 49.4944 | 0 | 49.4944
| 100761 | SINAPI | PINTURA COM TINTA ALQUÍDICA DE ACABAMENTO (ESMALTE SINTÉTICO FOSCO) PULVERIZADA SOBRE SUPERFÍCIES METÁLICAS (EXCETO PERFIL) EXECUTADO EM OBRA (02 DEMÃOS). AF_01/2020_PE | M2 | 0.9 | 27.11 | 22,81 | 24.399 | 20.529 | 44.928
[6 empty] | PREÇO TOTAL UNIT. (c/ taxa): |  | 73.8934 | 20.529 | 94.4224
[5 empty] | COEF | MAT(UNIT) | MO(UNIT) | MAT (TOTAL) | MO (TOTAL)
C57 | C57-SINAPI-101905 | BASE | INSTALAÇÃO DE EXTINTOR INCENDIO | UND |  |  |  | 7.5068 | 18.8266 | 26.3334
| 4350 | SINAPI | BUCHA DE NYLON, DIAMETRO DO FURO 8 MM, COMPRIMENTO 40 MM, COM PARAFUSO DE ROSCA SOBERBA, CABECA CHATA, FENDA SIMPLES, 4,8 X 50 MM | UN | 2 | 0,73 | 0,00 | 1.46 | 0 | 1.46
| 88248 | SINAPI | AUXILIAR DE ENCANADOR OU BOMBEIRO HIDRÁULICO COM ENCARGOS COMPLEMENTARES | H | 0.4574 | 6.61 | 19,42 | 3.0234 | 8.8827 | 11.9061
| 88267 | SINAPI | ENCANADOR OU BOMBEIRO HIDRÁULICO COM ENCARGOS COMPLEMENTARES | H | 0.4574 | 6.61 | 21,74 | 3.0234 | 9.9439 | 12.9673
[6 empty] | PREÇO TOTAL UNIT. (c/ taxa): |  | 7.5068 | 18.8266 | 26.3334
[5 empty] | COEF | MAT(UNIT) | MO(UNIT) | MAT (TOTAL) | MO (TOTAL)
C65 | C65-BASA | BASE | REMOÇÃO DE CAIXA COLETORA EM ACRÍLICO FIXADA EM VIDRO | UND |  |  |  | 7.18 | 17.77 | 24.95
| 88316 | SINAPI | SERVENTE COM ENCARGOS COMPLEMENTARES | H | 1 | 7.18 | 17,77 | 7.18 | 17.77 | 24.95
[6 empty] | PREÇO TOTAL UNIT. (c/ taxa): |  | 7.18 | 17.77 | 24.95
[5 empty] | COEF | MAT(UNIT) | MO(UNIT) | MAT (TOTAL) | MO (TOTAL)
C66 | C66-SINAPI39390 | BASE | PROJETOR DE LED 30W, COMPLETA CONFORME A ESPECIFICAÇÃO | UND |  |  |  | 32.691 | 19.431 | 52.122
| 39390 | SINAPI | LUMINARIA LED REFLETOR RETANGULAR BIVOLT, LUZ BRANCA, 30 W | UN | 1 | 26,13 | 0,00 | 26.13 | 0 | 26.13
| 88264 | SINAPI | ELETRICISTA COM ENCARGOS COMPLEMENTARES | H | 0.45 | 7.29 | 23,34 | 3.2805 | 10.503 | 13.7835
| 88247 | SINAPI | AUXILIAR DE ELETRICISTA COM ENCARGOS COMPLEMENTARES | H | 0.45 | 7.29 | 19,84 | 3.2805 | 8.928 | 12.2085
[6 empty] | PREÇO TOTAL UNIT. (c/ taxa): |  | 32.691 | 19.431 | 52.122
[5 empty] | COEF | MAT(UNIT) | MO(UNIT) | MAT (TOTAL) | MO (TOTAL)
C67 | C67-BASA | BASE | FORNECIMENTO E INSTALAÇÃO DE PLACA DE PORTA (30 X 8)CM, EM ACRÍLICO 5MM, INCLUSIVE FITA ADESIVA DUPLA FACE | UND |  |  |  | 71.016 | 3.554 | 74.57
| 10851 | SINAPI | PLACA DE ACRILICO TRANSPARENTE ADESIVADA PARA SINALIZACAO DE PORTAS, BORDA POLIDA, DE *25 X 8*, E = 6 MM (NAO INCLUI ACESSORIOS PARA FIXACAO) | UN | 1 | 69,58 | 0,00 | 69.58 | 0 | 69.58
| 88316 | SINAPI | SERVENTE COM ENCARGOS COMPLEMENTARES | H | 0.2 | 7.18 | 17,77 | 1.436 | 3.554 | 4.99
[6 empty] | PREÇO TOTAL UNIT. (c/ taxa): |  | 71.016 | 3.554 | 74.57
[5 empty] | COEF | MAT(UNIT) | MO(UNIT) | MAT (TOTAL) | MO (TOTAL)
C68 | C68-SINAPI-102184 | BASE | AJUSTE DA PORTA DE VIDRO TEMPERADO EXISTENTE | UND |  |  |  | 0 | 118.27 | 118.27
| 102184 | SINAPI | PORTA DE ABRIR COM MOLA HIDRÁULICA, EM VIDRO TEMPERADO, 90X210 CM, ESPESSURA 10 MM, INCLUSIVE ACESSÓRIOS. AF_01/2021 | UN | 1 | 0 | 118,27 | 0 | 118.27 | 118.27
[6 empty] | PREÇO TOTAL UNIT. (c/ taxa): |  | 0 | 118.27 | 118.27
[5 empty] | COEF | MAT(UNIT) | MO(UNIT) | MAT (TOTAL) | MO (TOTAL)
C70 | C70-BASA | BASE | FORNECIMENTO E INSTALAÇÃO DE PLACA DE PAREDE TÁTIL (TIPO 2b E 2c) PARA SANITÁRIO PÚBLICO MAS/FEM (20X10CM) EM ACRÍLICO 5MM, INCLUSIVE FITA DESIVADA DUPLA FACE | UND |  |  |  | 225.436 | 3.554 | 228.99
| IN68 | https://totalacessibilidade.com.br/nº 16 | PLACA TÁTIL BRAILLE/RELEVO/SONORA DS TOTAL TECH ® NFC ACRÍLICO 30X15CM - USO SINALIZAÇÃO DIVERSAS. ATÉ 60 CARACTERES (04 PALAVRAS. EX: GABINETE DO PREFEITO DE SÃO PAULO-SP, SECRETARIA DE PLANEJAMENTO E URBANISMO) | UND | 1 | 224 | 0 | 224 | 0 | 224
| 88316 | SINAPI | SERVENTE COM ENCARGOS COMPLEMENTARES | H | 0.2 | 7.18 | 17,77 | 1.436 | 3.554 | 4.99
[6 empty] | PREÇO TOTAL UNIT. (c/ taxa): |  | 225.436 | 3.554 | 228.99
[5 empty] | COEF | MAT(UNIT) | MO(UNIT) | MAT (TOTAL) | MO (TOTAL)
C71 | C71-SINAPI | BASE | ORGANIZAÇÃO DA FIAÇÃO INTERNA DO RACK NO CPD (REMOÇÃO DE PAT CORDS, TESTE DE CONTINUIDADE,DENT. DE CABOS, ETC) | UND |  |  |  | 116.64 | 345.44 | 462.08
| 88264 | SINAPI | ELETRICISTA COM ENCARGOS COMPLEMENTARES | H | 8 | 7.29 | 23,34 | 58.32 | 186.72 | 245.04
| 88247 | SINAPI | AUXILIAR DE ELETRICISTA COM ENCARGOS COMPLEMENTARES | H | 8 | 7.29 | 19,84 | 58.32 | 158.72 | 217.04
[6 empty] | PREÇO TOTAL UNIT. (c/ taxa): |  | 116.64 | 345.44 | 462.08
[5 empty] | COEF | MAT(UNIT) | MO(UNIT) | MAT (TOTAL) | MO (TOTAL)
C72 | C72-SEDOP-250643 | BASE | Concertina simples em aco galvanizado de alta resistencia, com espiral de 300 m 12,16mm, d =2,76 mm no muro (fundos e lateral) | M |  |  |  | 48.06 | 79.12 | 127.18
| 34347 | SINAPI | CONCERTINA SIMPLES EM ACO GALVANIZADO DE ALTA RESISTENCIA, COM ESPIRAL DE 300 MM, D = 2,76 MM | M | 1 | 19,10 | 0,00 | 19.1 | 0 | 19.1
| 88309 | SINAPI | PEDREIRO COM ENCARGOS COMPLEMENTARES | H | 2 | 7.3 | 21,79 | 14.6 | 43.58 | 58.18
| 88316 | SINAPI | SERVENTE COM ENCARGOS COMPLEMENTARES | H | 2 | 7.18 | 17,77 | 14.36 | 35.54 | 49.9
[6 empty] | PREÇO TOTAL UNIT. (c/ taxa): |  | 48.06 | 79.12 | 127.18
[5 empty] | COEF | MAT(UNIT) | MO(UNIT) | MAT (TOTAL) | MO (TOTAL)
C74 | C74- SINAPI-90822 | BASE | INSTALAÇÃO DE PORTA DE MADEIRA EM MELAMINICO | UND |  |  |  | 16.604 | 46.465 | 63.0691
| 88261 | SINAPI | CARPINTEIRO DE ESQUADRIA COM ENCARGOS COMPLEMENTARES | H | 1.546 | 7.16 | 20,38 | 11.0694 | 31.5075 | 42.5768
| 88239 | SINAPI | AJUDANTE DE CARPINTEIRO COM ENCARGOS COMPLEMENTARES | H | 0.773 | 7.16 | 19,35 | 5.5347 | 14.9576 | 20.4922
[6 empty] | PREÇO TOTAL UNIT. (c/ taxa): |  | 16.604 | 46.465 | 63.0691
[5 empty] | COEF | MAT(UNIT) | MO(UNIT) | MAT (TOTAL) | MO (TOTAL)
C85 | C85-BASA-ORSE-03692 | BASE | FORNECIMENTO E INSTALAÇÃO DE TORNEIRA CROMADA DE LAVATÓRIO TIPO MONOCOMANDO COM CICLO DE FECHAMENTO AUTOMÁTICO, FAB. DECA, MOLDEO DECAMATIC, REF. 1170C | UND |  |  |  | 384.8566 | 2.7566 | 387.6132
| IN39 | ORSE- 02747 | Torneira cromada para lavatório, DECA 1173C (Decamatic Eco) ou similar | UN | 1 | 383.9 | 0 | 383.9 | 0 | 383.9
| 3146 | SINAPI | FITA VEDA ROSCA, EM PTFE, ROLO DE 18 MM X 10 M (L X C) | UN | 0.0304 | 3,20 | 0,00 | 0.09728 | 0 | 0.09728
| 88267 | SINAPI | ENCANADOR OU BOMBEIRO HIDRÁULICO COM ENCARGOS COMPLEMENTARES | H | 0.1 | 6.61 | 21,74 | 0.661 | 2.174 | 2.835
| 88248 | SINAPI | AUXILIAR DE ENCANADOR OU BOMBEIRO HIDRÁULICO COM ENCARGOS COMPLEMENTARES | H | 0.03 | 6.61 | 19,42 | 0.1983 | 0.5826 | 0.7809
[6 empty] | PREÇO TOTAL UNIT. (c/ taxa): |  | 384.8566 | 2.7566 | 387.6132
[5 empty] | COEF | MAT(UNIT) | MO(UNIT) | MAT (TOTAL) | MO (TOTAL)
C86 | C86-BASA | BASE | FORNECIMENTO E INSTALAÇÃO DE PERSIANA VERTICAL EM PVC, 9CM , BRANCO GELO | M2 |  |  |  | 308.6 | 68.465 | 377.065
| IN51 | BB-7421-PE 2024/01419 | persianas verticais em pvc, branco gelo, largura de 9 cm | M2 | 1 | 295.21 | 35.78 | 295.21 | 35.78 | 330.99
| 7568 | SINAPI | BUCHA DE NYLON SEM ABA S10, COM PARAFUSO DE 6,10 X 65 MM EM ACO ZINCADO COM ROSCA SOBERBA, CABECA CHATA E FENDA PHILLIPS | UN | 4 | 0,61 | 0,00 | 2.44 | 0 | 2.44
| 88309 | SINAPI | PEDREIRO COM ENCARGOS COMPLEMENTARES | H | 1.5 | 7.3 | 21,79 | 10.95 | 32.685 | 43.635
[6 empty] | PREÇO TOTAL UNIT. (c/ taxa): |  | 308.6 | 68.465 | 377.065
[5 empty] | COEF | MAT(UNIT) | MO(UNIT) | MAT (TOTAL) | MO (TOTAL)
C89 | C89-BASA | BASE | DESINSTALAÇÃO DE NO-BREAKS | UND |  |  |  | 29.16 | 86.36 | 115.52
| 88264 | SINAPI | ELETRICISTA COM ENCARGOS COMPLEMENTARES | H | 2 | 7.29 | 23,34 | 14.58 | 46.68 | 61.26
| 88247 | SINAPI | AUXILIAR DE ELETRICISTA COM ENCARGOS COMPLEMENTARES | H | 2 | 7.29 | 19,84 | 14.58 | 39.68 | 54.26
[6 empty] | PREÇO TOTAL UNIT. (c/ taxa): |  | 29.16 | 86.36 | 115.52
[5 empty] | COEF | MAT(UNIT) | MO(UNIT) | MAT (TOTAL) | MO (TOTAL)
C91 | C91-SINAPI-10527 | BASE | LOCACAO DE ANDAIME METALICO TUBULAR DE ENCAIXE, TIPO DE TORRE, CADA PAINEL COM LARGURA DE 1 ATE 1,5 M E ALTURA DE *1,00* M, INCLUINDO DIAGONAL, BARRAS DE LIGACAO, SAPATAS OU RODIZIOS E DEMAIS ITENS NECESSARIOS A MONTAGEM (NAO INCLUI INSTALACAO) | MXMES |  |  |  | 46.5 | 0 | 46.5
| 10527 | SINAPI | LOCACAO DE ANDAIME METALICO TUBULAR DE ENCAIXE, TIPO DE TORRE, CADA PAINEL COM LARGURA DE 1 ATE 1,5 M E ALTURA DE *1,00* M, INCLUINDO DIAGONAL, BARRAS DE LIGACAO, SAPATAS OU RODIZIOS E DEMAIS ITENS NECESSARIOS A MONTAGEM (NAO INCLUI INSTALACAO) | MXMES | 1 | 46,50 | 0,00 | 46.5 | 0 | 46.5
[6 empty] | PREÇO TOTAL UNIT. (c/ taxa): |  | 46.5 | 0 | 46.5
|  |  |  | UND | COEF | MAT(UNIT) | MO(UNIT) | MAT (TOTAL) | MO (TOTAL) | TOTAL
C92 | C92-BASA | BASE | REMOÇÃO DE PLACA DE IDENTIFICAÇÃO HORIZONTAL METÁLICA DA FACHADA DO BANCO | UND |  |  |  | 317.33 | 69.05 | 386.38
| 5928 | SINAPI | GUINDAUTO HIDRÁULICO, CAPACIDADE MÁXIMA DE CARGA 6200 KG, MOMENTO MÁXIMO DE CARGA 11,7 TM, ALCANCE MÁXIMO HORIZONTAL 9,70 M, INCLUSIVE CAMINHÃO TOCO PBT 16.000 KG, POTÊNCIA DE 189 CV - CHP DIURNO. AF_06/2014 | CHP | 1 | 274.71 | 27,71 | 274.71 | 27.71 | 302.42
| 89259 | SINAPI | GUINDAUTO HIDRÁULICO, CAPACIDADE MÁXIMA DE CARGA 6200 KG, MOMENTO MÁXIMO DE CARGA 11,7 TM, ALCANCE MÁXIMO HORIZONTAL 9,70 M, INCLUSIVE CAMINHÃO TOCO PBT 16.000 KG, POTÊNCIA DE 189 CV - DEPRECIAÇÃO. AF_06/2014 | H | 1 | 28.14 | 0,00 | 28.14 | 0 | 28.14
| 88309 | SINAPI | PEDREIRO COM ENCARGOS COMPLEMENTARES | H | 1 | 7.3 | 21,79 | 7.3 | 21.79 | 29.09
| 88243 | SINAPI | AJUDANTE ESPECIALIZADO COM ENCARGOS COMPLEMENTARES | H | 1 | 7.18 | 19,55 | 7.18 | 19.55 | 26.73
[6 empty] | PREÇO TOTAL UNIT. (c/ taxa): |  | 317.33 | 69.05 | 386.38
|  |  |  | UND | COEF | MAT(UNIT) | MO(UNIT) | MAT (TOTAL) | MO (TOTAL) | TOTAL
C93 | C93-BASA | BASE | REMOÇÃO DE ADESIVOS NA VIDRAÇARIA | UND |  |  |  | 0.718 | 1.777 | 2.495
| 88316 | SINAPI | SERVENTE COM ENCARGOS COMPLEMENTARES | H | 0.1 | 7.18 | 17,77 | 0.718 | 1.777 | 2.495
[6 empty] | PREÇO TOTAL UNIT. (c/ taxa): |  | 0.718 | 1.777 | 2.495
|  |  |  | UND | COEF | MAT(UNIT) | MO(UNIT) | MAT (TOTAL) | MO (TOTAL) | TOTAL
C94 | C94-BASA | BASE | REMOÇÃO DE PLACA METÁLICA DE IDENTIFICAÇÃO VISUAL DOS CASH'S DO BANCO | UND |  |  |  | 14.34 | 39.35 | 53.69
| 88316 | SINAPI | SERVENTE COM ENCARGOS COMPLEMENTARES | H | 1 | 7.18 | 17,77 | 7.18 | 17.77 | 24.95
| 88262 | SINAPI | CARPINTEIRO DE FORMAS COM ENCARGOS COMPLEMENTARES | H | 1 | 7.16 | 21,58 | 7.16 | 21.58 | 28.74
[6 empty] | PREÇO TOTAL UNIT. (c/ taxa): |  | 14.34 | 39.35 | 53.69
|  |  |  | UND | COEF | MAT(UNIT) | MO(UNIT) | MAT (TOTAL) | MO (TOTAL) | TOTAL
C95 | C95-BASA | BASE | REMOÇÃO DE BIOMBO DE PRIVACIDADE METÁLICO DOS CASH'S DO BANCO | UND |  |  |  | 7.24 | 19.78 | 27.02
| 88309 | SINAPI | PEDREIRO COM ENCARGOS COMPLEMENTARES | H | 0.5 | 7.3 | 21,79 | 3.65 | 10.895 | 14.545
| 88316 | SINAPI | SERVENTE COM ENCARGOS COMPLEMENTARES | H | 0.5 | 7.18 | 17,77 | 3.59 | 8.885 | 12.475
[6 empty] | PREÇO TOTAL UNIT. (c/ taxa): |  | 7.24 | 19.78 | 27.02
|  |  |  | UND | COEF | MAT(UNIT) | MO(UNIT) | MAT (TOTAL) | MO (TOTAL) | TOTAL
C96 | C96-BASA | BASE | REMOÇÃO DE TOTEM METÁLICO INTERNO DO BANCO | UND |  |  |  | 2.872 | 7.108 | 9.98
| 88316 | SINAPI | SERVENTE COM ENCARGOS COMPLEMENTARES | H | 0.4 | 7.18 | 17,77 | 2.872 | 7.108 | 9.98
[6 empty] | PREÇO TOTAL UNIT. (c/ taxa): |  | 2.872 | 7.108 | 9.98
|  |  |  | UND | COEF | MAT(UNIT) | MO(UNIT) | MAT (TOTAL) | MO (TOTAL) | TOTAL
C97 | C97-BASA-ORSE- 12376 | BASE | DESINSTALAÇÃO DE AR CONDICIONADO TIPO SPLITS (9000 A 36000 BTUS)-CONDENSADORA, EVAPORADORAS E REDES FRIGORÍGENAS | UND |  |  |  | 7.235 | 20.555 | 27.79
| 88264 | SINAPI | ELETRICISTA COM ENCARGOS COMPLEMENTARES | H | 0.5 | 7.29 | 23,34 | 3.645 | 11.67 | 15.315
| 88316 | SINAPI | SERVENTE COM ENCARGOS COMPLEMENTARES | H | 0.5 | 7.18 | 17,77 | 3.59 | 8.885 | 12.475
[6 empty] | PREÇO TOTAL UNIT. (c/ taxa): |  | 7.235 | 20.555 | 27.79
|  |  |  | UND | COEF | MAT(UNIT) | MO(UNIT) | MAT (TOTAL) | MO (TOTAL) | TOTAL
C98 | C98-BASA | BASE | REMOÇÃO DE PORTA CARTAZ DE PAREDE | UND |  |  |  | 3.59 | 8.885 | 12.475
| 88316 | SINAPI | SERVENTE COM ENCARGOS COMPLEMENTARES | H | 0.5 | 7.18 | 17,77 | 3.59 | 8.885 | 12.475
[6 empty] | PREÇO TOTAL UNIT. (c/ taxa): |  | 3.59 | 8.885 | 12.475
|  |  |  | UND | COEF | MAT(UNIT) | MO(UNIT) | MAT (TOTAL) | MO (TOTAL) | TOTAL
C99 | C99-BASA | BASE | REMOÇÃO DE PLACA DE PORTA | UND |  |  |  | 1.436 | 3.554 | 4.99
| 88316 | SINAPI | SERVENTE COM ENCARGOS COMPLEMENTARES | H | 0.2 | 7.18 | 17,77 | 1.436 | 3.554 | 4.99
[6 empty] | PREÇO TOTAL UNIT. (c/ taxa): |  | 1.436 | 3.554 | 4.99
|  |  |  | UND | COEF | MAT(UNIT) | MO(UNIT) | MAT (TOTAL) | MO (TOTAL) | TOTAL
C100 | C100-BASA | BASE | REMOÇÃO DE PLACA AÉREA EM PVC INDICATIVO DE GERÊNCIA | UND |  |  |  | 2.872 | 7.108 | 9.98
| 88316 | SINAPI | SERVENTE COM ENCARGOS COMPLEMENTARES | H | 0.4 | 7.18 | 17,77 | 2.872 | 7.108 | 9.98
[6 empty] | PREÇO TOTAL UNIT. (c/ taxa): |  | 2.872 | 7.108 | 9.98
|  |  |  | UND | COEF | MAT(UNIT) | MO(UNIT) | MAT (TOTAL) | MO (TOTAL) | TOTAL
C101 | C101-BASA | BASE | DESMONTAGEM DE ESTANTE DE AÇO COM PRATELEIRA | UND |  |  |  | 3.33 | 11.15 | 14.48
| 97065 | SINAPI | MONTAGEM E DESMONTAGEM DE ANDAIME MULTIDIRECIONAL (EXCLUSIVE ANDAIME E LIMPEZA). AF_03/2024 | M3 | 1 | 3.33 | 11,15 | 3.33 | 11.15 | 14.48
[6 empty] | PREÇO TOTAL UNIT. (c/ taxa): |  | 3.33 | 11.15 | 14.48
|  |  |  | UND | COEF | MAT(UNIT) | MO(UNIT) | MAT (TOTAL) | MO (TOTAL) | TOTAL
C102 | C102-BASA | BASE | DESMONTAGEM DE ARQUIVO DESLIZANTE DE DE AÇO DE 6 FACES DE APROX. 1,20X3,35X2,20M | UND |  |  |  | 0 | 230.4 | 230.4
| IN70 | www.portaldomontador.com.br/calculadora-montagem-de-moveis-convencionais-novos/ | DESMONTAGEM DE ARQUIVO DESLIZANTE DE 6 FACE | UND | 1 | 0 | 230.4 | 0 | 230.4 | 230.4
[6 empty] | PREÇO TOTAL UNIT. (c/ taxa): |  | 0 | 230.4 | 230.4
|  |  |  | UND | COEF | MAT(UNIT) | MO(UNIT) | MAT (TOTAL) | MO (TOTAL) | TOTAL
C103 | C103-SEDOP-170510 | BASE | DESINSTALAÇÃO DE GRUPO GERADOR, TANQUE E QUADRO DE COMANDO - USCA | UND |  |  |  | 174.08 | 556 | 730.08
| 88243 | SINAPI | AJUDANTE ESPECIALIZADO COM ENCARGOS COMPLEMENTARES | H | 8 | 7.18 | 19,55 | 57.44 | 156.4 | 213.84
| 88264 | SINAPI | ELETRICISTA COM ENCARGOS COMPLEMENTARES | H | 8 | 7.29 | 23,34 | 58.32 | 186.72 | 245.04
| 88266 | SINAPI | ELETROTÉCNICO COM ENCARGOS COMPLEMENTARES | H | 8 | 7.29 | 26,61 | 58.32 | 212.88 | 271.2
[6 empty] | PREÇO TOTAL UNIT. (c/ taxa): |  | 174.08 | 556 | 730.08
|  |  |  | UND | COEF | MAT(UNIT) | MO(UNIT) | MAT (TOTAL) | MO (TOTAL) | TOTAL
C104 | C104-BASA | BASE | DESINSTAÇÃO E EMBALAGEM DE CENTRAL TELEFONICA | UND |  |  |  | 14.58 | 43.18 | 57.76
| 88264 | SINAPI | ELETRICISTA COM ENCARGOS COMPLEMENTARES | H | 1 | 7.29 | 23,34 | 7.29 | 23.34 | 30.63
| 88247 | SINAPI | AUXILIAR DE ELETRICISTA COM ENCARGOS COMPLEMENTARES | H | 1 | 7.29 | 19,84 | 7.29 | 19.84 | 27.13
[6 empty] | PREÇO TOTAL UNIT. (c/ taxa): |  | 14.58 | 43.18 | 57.76
|  |  |  | UND | COEF | MAT(UNIT) | MO(UNIT) | MAT (TOTAL) | MO (TOTAL) | TOTAL
C106 | C106-BASA | BASE | DESINSTALAÇÃO DE RACK DO CPD | UND |  |  |  | 116.64 | 345.44 | 462.08
| 88264 | SINAPI | ELETRICISTA COM ENCARGOS COMPLEMENTARES | H | 8 | 7.29 | 23,34 | 58.32 | 186.72 | 245.04
| 88247 | SINAPI | AUXILIAR DE ELETRICISTA COM ENCARGOS COMPLEMENTARES | H | 8 | 7.29 | 19,84 | 58.32 | 158.72 | 217.04
[6 empty] | PREÇO TOTAL UNIT. (c/ taxa): |  | 116.64 | 345.44 | 462.08
|  |  |  | UND | COEF | MAT(UNIT) | MO(UNIT) | MAT (TOTAL) | MO (TOTAL) | TOTAL
C107 | C107-BASA | BASE | REMOÇÃO DE PAINEL ELETRÔNICO DE SENHA OU TV PLANA | UND |  |  |  | 2.154 | 5.331 | 7.485
| 88316 | SINAPI | SERVENTE COM ENCARGOS COMPLEMENTARES | H | 0.3 | 7.18 | 17,77 | 2.154 | 5.331 | 7.485
[6 empty] | PREÇO TOTAL UNIT. (c/ taxa): |  | 2.154 | 5.331 | 7.485
|  |  |  | UND | COEF | MAT(UNIT) | MO(UNIT) | MAT (TOTAL) | MO (TOTAL) | TOTAL
C108 | C108-BASA-ORSE- 01778 | BASE | FORNECIMENTO E INSTALAÇÃO DE MOLA AÉREA PARA PORTA | UND |  |  |  | 287.39 | 21.58 | 308.97
| 11561 | SINAPI | MOLA HIDRAULICA AEREA, PARA PORTAS DE ATE 1.100 MM E PESO DE ATE 85 KG, COM CORPO EM ALUMINIO E BRACO EM ACO, SEM BRACO DE PARADA | UN | 1 | 280,23 | 0,00 | 280.23 | 0 | 280.23
| 88262 | SINAPI | CARPINTEIRO DE FORMAS COM ENCARGOS COMPLEMENTARES | H | 1 | 7.16 | 21,58 | 7.16 | 21.58 | 28.74
[6 empty] | PREÇO TOTAL UNIT. (c/ taxa): |  | 287.39 | 21.58 | 308.97
|  |  |  | UND | COEF | MAT(UNIT) | MO(UNIT) | MAT (TOTAL) | MO (TOTAL) | TOTAL
C109 | C109-BASA | BASE | FORNECIMENTO E INSTALAÇÃO DE SUPORTE METÁLICO EM CHAPA DE AÇO Nº 18, COM 15X35CM DE BASE E 2,10M ALTURA, DOBRADA, INCLUINDO PINTURA E ADESIVAGEM | UND |  |  |  | 1556.021 | 132.193 | 1688.214
| IN13 | 11392/ORSE | Adesivo em vinil para plotagem em letreiro de chapa galvanizada (c/aplicação) | m2 | 1 | 154.67 | 0 | 154.67 | 0 | 154.67
| 100701 | SINAPI | PORTA DE FERRO, DE ABRIR, TIPO GRADE COM CHAPA, COM GUARNIÇÕES. AF_12/2019 | M2 | 2.1 | 626.85 | 15,87 | 1316.385 | 33.327 | 1349.712
| 100761 | SINAPI | PINTURA COM TINTA ALQUÍDICA DE ACABAMENTO (ESMALTE SINTÉTICO FOSCO) PULVERIZADA SOBRE SUPERFÍCIES METÁLICAS (EXCETO PERFIL) EXECUTADO EM OBRA (02 DEMÃOS). AF_01/2020_PE | M2 | 2.6 | 27.11 | 22,81 | 70.486 | 59.306 | 129.792
| 88316 | SINAPI | SERVENTE COM ENCARGOS COMPLEMENTARES | H | 1 | 7.18 | 17,77 | 7.18 | 17.77 | 24.95
| 88309 | SINAPI | PEDREIRO COM ENCARGOS COMPLEMENTARES | H | 1 | 7.3 | 21,79 | 7.3 | 21.79 | 29.09
[6 empty] | PREÇO TOTAL UNIT. (c/ taxa): |  | 1556.021 | 132.193 | 1688.214
|  |  |  | UND | COEF | MAT(UNIT) | MO(UNIT) | MAT (TOTAL) | MO (TOTAL) | TOTAL
C110 | C110-BASA | BASE | FORNECIMENTO E INSTALAÇÃO DE FECHADURA ELETROMAGNÉTICA 150 KGF (KIT ATM) AUTOMATIZA OU SIMILAR, COM INTERRUPTOR PARA PROGRAMAÇÃO DE HORÁRIO MARCA COEL OU SIMILAR. PARA PORTA DO AUTO-ATENDIMENTO. | UND |  |  |  | 2660.22 | 690.88 | 3351.1
| IN71 | BB-7421-PE 2024/01419 | FECHADURA ELETROMAGNÉTICA FORÇA DE TRAÇÃO 150 KGF COM CAIXA QUEBRA VIDRO, COMPLETA | UND | 1 | 2426.94 | 0 | 2426.94 | 0 | 2426.94
| 88264 | SINAPI | ELETRICISTA COM ENCARGOS COMPLEMENTARES | H | 16 | 7.29 | 23,34 | 116.64 | 373.44 | 490.08
| 88247 | SINAPI | AUXILIAR DE ELETRICISTA COM ENCARGOS COMPLEMENTARES | H | 16 | 7.29 | 19,84 | 116.64 | 317.44 | 434.08
[6 empty] | PREÇO TOTAL UNIT. (c/ taxa): |  | 2660.22 | 690.88 | 3351.1
|  |  |  | UND | COEF | MAT(UNIT) | MO(UNIT) | MAT (TOTAL) | MO (TOTAL) | TOTAL
C112 | C112-BASA | BASE | FORNECIMENTO E INSTALAÇÃO DE PLACA AÉREA TIPO 1K (50X70) CM, EM CHAPA DE FERRO GALVANIZADA, PARA INDICAÇÃO DE ESTACIONAMENTO, COM POSTE METÁLICODE 3" DE DIAMETRO, COM 1,60M DE ALTURA TOTAL | UND |  |  |  | 670.45 | 14.9312 | 685.3813
| 11059 | SINAPI | PARAFUSO ROSCA SOBERBA ZINCADO CABECA CHATA FENDA SIMPLES 5,5 X 50 MM (2 ") | UN | 2 | 0,29 | 0,00 | 0.58 | 0 | 0.58
| 11928 | SINAPI | ABRACADEIRA, GALVANIZADA/ZINCADA, ROSCA SEM FIM, PARAFUSO INOX, LARGURA FITA *12,6 A *14 MM, D = 3" A 3 3/4" | UN | 2 | 10,26 | 0,00 | 20.52 | 0 | 20.52
| IN23 | 06891/ORSE | Sinalização para deficientes - placa metálica 50 x 70 cm - "Estacionamento Reservado" | UN | 1 | 337.13 | 0 | 337.13 | 0 | 337.13
| 7694 | SINAPI | TUBO ACO GALVANIZADO COM COSTURA, CLASSE MEDIA, DN 3", E = *4,05* MM, PESO *8,47* KG/M (NBR 5580) | M | 2 | 151,73 | 0,00 | 303.46 | 0 | 303.46
| 88309 | SINAPI | PEDREIRO COM ENCARGOS COMPLEMENTARES | H | 0.5 | 7.3 | 21,79 | 3.65 | 10.895 | 14.545
| 88316 | SINAPI | SERVENTE COM ENCARGOS COMPLEMENTARES | H | 0.2 | 7.18 | 17,77 | 1.436 | 3.554 | 4.99
| 94962 | SINAPI | CONCRETO MAGRO PARA LASTRO, TRAÇO 1:4,5:4,5 (EM MASSA SECA DE CIMENTO/ AREIA MÉDIA/ BRITA 1) - PREPARO MECÂNICO COM BETONEIRA 400 L. AF_05/2021 | M3 | 0.007 | 524.86 | 68,89 | 3.674 | 0.48223 | 4.1562
[6 empty] | PREÇO TOTAL UNIT. (c/ taxa): |  | 670.45 | 14.9312 | 685.3813
|  |  |  | UND | COEF | MAT(UNIT) | MO(UNIT) | MAT (TOTAL) | MO (TOTAL) | TOTAL
C113 | C113-BASA | BASE | SERVIÇO DE FORNECIMENTO E INSTALAÇÃO DE PLACA AÉREA 90X15 CM, KIT DISPLAY SYSTEM MODELO CF1, CF9 OU CF16 (UNIFITTING), INCLUINDO INSTALAÇÃO | UND |  |  |  | 244.486 | 122.042 | 366.528
| IN75 | BB-7421-PE 2024/01419 | PLACA AÉREA INFORMATIVA, 90 X 28 CM, EM ACRÍLICO TRANSPARENTE (E=8MM), INCLUSIVE ACESSÓRIOS DE FIXAÇÃO | UND | 1 | 241,59 | 114,13 | 241.59 | 114.13 | 355.72
| 88309 | SINAPI | PEDREIRO COM ENCARGOS COMPLEMENTARES | H | 0.2 | 7.3 | 21,79 | 1.46 | 4.358 | 5.818
| 88316 | SINAPI | SERVENTE COM ENCARGOS COMPLEMENTARES | H | 0.2 | 7.18 | 17,77 | 1.436 | 3.554 | 4.99
[6 empty] | PREÇO TOTAL UNIT. (c/ taxa): |  | 244.486 | 122.042 | 366.528
|  |  |  | UND | COEF | MAT(UNIT) | MO(UNIT) | MAT (TOTAL) | MO (TOTAL) | TOTAL
C114 | C114-BASA | BASE | FORNECIMENTO E INSTALAÇÃO DE SINALIZAÇÃO TÁTIL, C/ INSCRIÇÕES EM BRAILLE E RELEVO SOBRE CHAPA METÁLICA, TIPO 2g (18X30) CM, EM SUPORTE DE ACESSO DO AUTO-ATENDIMENTO | UND |  |  |  | 202.636 | 3.554 | 206.19
| IN72 | ORSE-10720 | Placa indicativa em alumínio e ferro fundido com texto em braile em alto relevo, dim.: 15 x 23 cm | UND | 1 | 201.2 | 0 | 201.2 | 0 | 201.2
| 88316 | SINAPI | SERVENTE COM ENCARGOS COMPLEMENTARES | H | 0.2 | 7.18 | 17,77 | 1.436 | 3.554 | 4.99
[6 empty] | PREÇO TOTAL UNIT. (c/ taxa): |  | 202.636 | 3.554 | 206.19
|  |  |  | UND | COEF | MAT(UNIT) | MO(UNIT) | MAT (TOTAL) | MO (TOTAL) | TOTAL
C115 | SINAPI | BASE | PLACA DE MESA EM ACRÍLICO CRISTAL E=5MM, TIPO 1b (15X15X5) CM, EM ESTAÇÕES ADAPTADAS DE ATENDIMENTOCOM TINTA ACRÍLICA NITROCELULOSE PRÉ-MISTURADA, CONTENDO SÍMBOLO INTERNACIONAL DE ACESSO. | UND |  |  |  | 69.58 | 0 | 69.58
| 10851 | SINAPI | PLACA DE ACRILICO TRANSPARENTE ADESIVADA PARA SINALIZACAO DE PORTAS, BORDA POLIDA, DE *25 X 8*, E = 6 MM (NAO INCLUI ACESSORIOS PARA FIXACAO) | UN | 1 | 69,58 | 0,00 | 69.58 | 0 | 69.58
[6 empty] | PREÇO TOTAL UNIT. (c/ taxa): |  | 69.58 | 0 | 69.58
|  |  |  | UND | COEF | MAT(UNIT) | MO(UNIT) | MAT (TOTAL) | MO (TOTAL) | TOTAL
C116 | C116-BASA | BASE | FORNECIMENTO E INSTALAÇÃO DE PLACA DE PAREDE TÁTIL BOTÃO DE ALARME/SAÍDA DE EMERGÊNCIA (20X10CM), TIPO 3a ou 3b, EM ACRÍLICO 5MM, INCLUSIVE FITA DESIVADA DUPLA FACE | UND |  |  |  | 75.436 | 3.554 | 78.99
| IN73 | https://totalacessibilidade.com.br/nº 30 | PLACA TÁTIL BRAILLE/RELEVO PVC 20X8CM - USO SINALIZAÇÃO DIVERSAS. ATÉ 20 CARACTERES (EX: 01 PALAVRA. EX: AUDITÓRIO) | UND | 1 | 74 | 0 | 74 | 0 | 74
| 88316 | SINAPI | SERVENTE COM ENCARGOS COMPLEMENTARES | H | 0.2 | 7.18 | 17,77 | 1.436 | 3.554 | 4.99
[6 empty] | PREÇO TOTAL UNIT. (c/ taxa): |  | 75.436 | 3.554 | 78.99
|  |  |  | UND | COEF | MAT(UNIT) | MO(UNIT) | MAT (TOTAL) | MO (TOTAL) | TOTAL
C117 | C117-BASA-ORSE-02228 | BASE | FITA ADESIVA ANTIDERRAPANTE PARA DEGRAUS DE ESCADA OU RAMPAS | M |  |  |  | 0.5744 | 1.4216 | 1.996
| IN95 | ORSE-00976 | Fita antiderrapante safety-walk "3m" - l=5cm ou similar | M | 1 | 12.75 | 0 | 12.75 | 0 | 12.75
| 88316 | SINAPI | SERVENTE COM ENCARGOS COMPLEMENTARES | H | 0.08 | 7.18 | 17,77 | 0.5744 | 1.4216 | 1.996
[6 empty] | PREÇO TOTAL UNIT. (c/ taxa): |  | 0.5744 | 1.4216 | 1.996
|  |  |  | UND | COEF | MAT(UNIT) | MO(UNIT) | MAT (TOTAL) | MO (TOTAL) | TOTAL
C118 | C118-BASA | BASE | FORNECIMENTO E INSTALAÇÃO DE PORTA CARTAZ DE PAREDE (45 X 75 X 5) CM, EM CHAPA DE AÇO Nº 20, DOBRADA, NAS CORES VERDE E AMARELO, ELEMENTOS EM CHAPA DUPLA DE ACRÍLICO 3MM, LOGOMARCAS ADESIVADAS, ESTRUTURA, FIXADO NA PAREDE | UND |  |  |  | 413.2768 | 90.1905 | 503.4673
| IN13 | 11392/ORSE | Adesivo em vinil para plotagem em letreiro de chapa galvanizada (c/aplicação) | m2 | 1 | 154.67 | 0 | 154.67 | 0 | 154.67
| 11026 | SINAPI | CHAPA DE ACO GALVANIZADA BITOLA GSG 14, E = 1,95 MM (15,60 KG/M2) | KG | 7.8858 | 15,99 | 0,00 | 126.0939 | 0 | 126.0939
| 10851 | SINAPI | PLACA DE ACRILICO TRANSPARENTE ADESIVADA PARA SINALIZACAO DE PORTAS, BORDA POLIDA, DE *25 X 8*, E = 6 MM (NAO INCLUI ACESSORIOS PARA FIXACAO) | UN | 1 | 69,58 | 0,00 | 69.58 | 0 | 69.58
| 88315 | SINAPI | SERRALHEIRO COM ENCARGOS COMPLEMENTARES | H | 2 | 7.3 | 21,56 | 14.6 | 43.12 | 57.72
| 39914 | SINAPI | SOLDA EM VARETA FOSCOPER, D = *2,5* MM X COMPRIMENTO 500 MM | KG | 0.08 | 253,36 | 0,00 | 20.2688 | 0 | 20.2688
| 100761 | SINAPI | PINTURA COM TINTA ALQUÍDICA DE ACABAMENTO (ESMALTE SINTÉTICO FOSCO) PULVERIZADA SOBRE SUPERFÍCIES METÁLICAS (EXCETO PERFIL) EXECUTADO EM OBRA (02 DEMÃOS). AF_01/2020_PE | M2 | 0.5055 | 27.11 | 22,81 | 13.7041 | 11.5305 | 25.2346
| 88316 | SINAPI | SERVENTE COM ENCARGOS COMPLEMENTARES | H | 2 | 7.18 | 17,77 | 14.36 | 35.54 | 49.9
[6 empty] | PREÇO TOTAL UNIT. (c/ taxa): |  | 413.2768 | 90.1905 | 503.4673
|  |  |  | UND | COEF | MAT(UNIT) | MO(UNIT) | MAT (TOTAL) | MO (TOTAL) | TOTAL
C119 | C119-BASA | BASE | TOTEM INTERNO PARA SINALIZAÇÃO DE INFORMAÇÃO (50 X 175 X 15)CM, EM CHAPA DE AÇO Nº 18, DOBRADA, NAS CORES VERDE E AMARELO, ELEMENTOS EM CHAPA DUPLA DE ACRÍLICO 3MM, LOGOMARCAS ADESIVADAS, INCLUINDO ESTRUTURA METÁLICA | UND |  |  | 0,00 | 694.9192 | 428.929 | 1123.8482
| 4777 | SINAPI | CANTONEIRA ACO ABAS IGUAIS (QUALQUER BITOLA), ESPESSURA ENTRE 1/8" E 1/4" | KG | 7.56 | 17,90 | 0,00 | 135.324 | 0 | 135.324
| 11026 | SINAPI | CHAPA DE ACO GALVANIZADA BITOLA GSG 14, E = 1,95 MM (15,60 KG/M2) | KG | 13.98 | 15,99 | 0,00 | 223.5402 | 0 | 223.5402
| 100761 | SINAPI | PINTURA COM TINTA ALQUÍDICA DE ACABAMENTO (ESMALTE SINTÉTICO FOSCO) PULVERIZADA SOBRE SUPERFÍCIES METÁLICAS (EXCETO PERFIL) EXECUTADO EM OBRA (02 DEMÃOS). AF_01/2020_PE | M2 | 0.9 | 27.11 | 22,81 | 24.399 | 20.529 | 44.928
| 10851 | SINAPI | PLACA DE ACRILICO TRANSPARENTE ADESIVADA PARA SINALIZACAO DE PORTAS, BORDA POLIDA, DE *25 X 8*, E = 6 MM (NAO INCLUI ACESSORIOS PARA FIXACAO) | UN | 2 | 69,58 | 0,00 | 139.16 | 0 | 139.16
| 88315 | SINAPI | SERRALHEIRO COM ENCARGOS COMPLEMENTARES | H | 10 | 7.3 | 21,56 | 73 | 215.6 | 288.6
| 39914 | SINAPI | SOLDA EM VARETA FOSCOPER, D = *2,5* MM X COMPRIMENTO 500 MM | KG | 0.1 | 253,36 | 0,00 | 25.336 | 0 | 25.336
| 11059 | SINAPI | PARAFUSO ROSCA SOBERBA ZINCADO CABECA CHATA FENDA SIMPLES 5,5 X 50 MM (2 ") | UN | 4 | 0,29 | 0,00 | 1.16 | 0 | 1.16
| 88251 | SINAPI | AUXILIAR DE SERRALHEIRO COM ENCARGOS COMPLEMENTARES | H | 10 | 7.3 | 19,28 | 73 | 192.8 | 265.8
[6 empty] | PREÇO TOTAL UNIT. (c/ taxa): |  | 694.9192 | 428.929 | 1123.8482
|  |  |  | UND | COEF | MAT(UNIT) | MO(UNIT) | MAT (TOTAL) | MO (TOTAL) | TOTAL
C120 | C120-BASA | BASE | FORNECIMENTO E INSTALAÇÃO DE PLACA DE NUMERAÇÃO DOS CAIXAS (15 X 16,4) CM, EM ACRÍLICO 5MM, INCLUSIVE FITA ADESIVA DUPLA FACE | UND |  |  |  | 71.016 | 3.554 | 74.57
| 10851 | SINAPI | PLACA DE ACRILICO TRANSPARENTE ADESIVADA PARA SINALIZACAO DE PORTAS, BORDA POLIDA, DE *25 X 8*, E = 6 MM (NAO INCLUI ACESSORIOS PARA FIXACAO) | UN | 1 | 69,58 | 0,00 | 69.58 | 0 | 69.58
| 88316 | SINAPI | SERVENTE COM ENCARGOS COMPLEMENTARES | H | 0.2 | 7.18 | 17,77 | 1.436 | 3.554 | 4.99
[6 empty] | PREÇO TOTAL UNIT. (c/ taxa): |  | 71.016 | 3.554 | 74.57
|  |  |  | UND | COEF | MAT(UNIT) | MO(UNIT) | MAT (TOTAL) | MO (TOTAL) | TOTAL
C121 | C121-BASA | BASE | PLACA DE MESA (20 X 5) CM, " GERENTE" E "GERENTE ADJUNTO" EM ACRÍLICO 5MM | UND |  |  |  | 69.58 | 0 | 69.58
| 10851 | SINAPI | PLACA DE ACRILICO TRANSPARENTE ADESIVADA PARA SINALIZACAO DE PORTAS, BORDA POLIDA, DE *25 X 8*, E = 6 MM (NAO INCLUI ACESSORIOS PARA FIXACAO) | UN | 1 | 69,58 | 0,00 | 69.58 | 0 | 69.58
[6 empty] | PREÇO TOTAL UNIT. (c/ taxa): |  | 69.58 | 0 | 69.58
|  |  |  | UND | COEF | MAT(UNIT) | MO(UNIT) | MAT (TOTAL) | MO (TOTAL) | TOTAL
C122 | C122-BASA | BASE | FORNECIMENTO E INSTALAÇÃO DE PLACA DE PORTA (20 X 22)CM, "BANHEIRO MASC/FEM/COPA", EM ACRÍLICO 5MM, INCLUSIVE FITA ADESIVA DUPLA FACE | UND |  |  |  | 71.016 | 3.554 | 74.57
| 88316 | SINAPI | SERVENTE COM ENCARGOS COMPLEMENTARES | H | 0.2 | 7.18 | 17,77 | 1.436 | 3.554 | 4.99
| 10851 | SINAPI | PLACA DE ACRILICO TRANSPARENTE ADESIVADA PARA SINALIZACAO DE PORTAS, BORDA POLIDA, DE *25 X 8*, E = 6 MM (NAO INCLUI ACESSORIOS PARA FIXACAO) | UN | 1 | 69,58 | 0,00 | 69.58 | 0 | 69.58
[6 empty] | PREÇO TOTAL UNIT. (c/ taxa): |  | 71.016 | 3.554 | 74.57
|  |  |  | UND | COEF | MAT(UNIT) | MO(UNIT) | MAT (TOTAL) | MO (TOTAL) | TOTAL
C123 | C123-BASA | BASE | FORNECIMENTO E INSTALAÇÃO DE ADESIVO DE AVISO (40X20CM) SOBRE SEGURANÇA SOBRE COFRE E CFTV | UND |  |  |  | 24.6365 | 3.554 | 28.1905
| IN13 | 11392/ORSE | Adesivo em vinil para plotagem em letreiro de chapa galvanizada (c/aplicação) | m2 | 0.15 | 154.67 | 0 | 23.2005 | 0 | 23.2005
| 88316 | SINAPI | SERVENTE COM ENCARGOS COMPLEMENTARES | H | 0.2 | 7.18 | 17,77 | 1.436 | 3.554 | 4.99
[6 empty] | PREÇO TOTAL UNIT. (c/ taxa): |  | 24.6365 | 3.554 | 28.1905
|  |  |  | UND | COEF | MAT(UNIT) | MO(UNIT) | MAT (TOTAL) | MO (TOTAL) | TOTAL
C124 | C124-BASA | BASE | FORNECIMENTO E INSTALAÇÃO DE PLACA DE PAREDE – COFRE E CFTV (VERDE) 30X20 CM, EM ACRÍLICO 5MM, INCLUSIVE FITA ADESIVA DUPLA FACE | UND |  |  |  | 71.016 | 3.554 | 74.57
| 10851 | SINAPI | PLACA DE ACRILICO TRANSPARENTE ADESIVADA PARA SINALIZACAO DE PORTAS, BORDA POLIDA, DE *25 X 8*, E = 6 MM (NAO INCLUI ACESSORIOS PARA FIXACAO) | UN | 1 | 69,58 | 0,00 | 69.58 | 0 | 69.58
| 88316 | SINAPI | SERVENTE COM ENCARGOS COMPLEMENTARES | H | 0.2 | 7.18 | 17,77 | 1.436 | 3.554 | 4.99
[6 empty] | PREÇO TOTAL UNIT. (c/ taxa): |  | 71.016 | 3.554 | 74.57
|  |  |  | UND | COEF | MAT(UNIT) | MO(UNIT) | MAT (TOTAL) | MO (TOTAL) | TOTAL
C125 | C125-BASA | BASE | FORNECIMENTO E INSTALAÇÃO DE PLACA DE PAREDE (15 X 15)CM, DE PROIBIDO FUMAR, EM ACRÍLICO 5MM, INCLUSIVE FITA ADESIVA DUPLA FACE | UND |  |  |  | 71.016 | 3.554 | 74.57
| 10851 | SINAPI | PLACA DE ACRILICO TRANSPARENTE ADESIVADA PARA SINALIZACAO DE PORTAS, BORDA POLIDA, DE *25 X 8*, E = 6 MM (NAO INCLUI ACESSORIOS PARA FIXACAO) | UN | 1 | 69,58 | 0,00 | 69.58 | 0 | 69.58
| 88316 | SINAPI | SERVENTE COM ENCARGOS COMPLEMENTARES | H | 0.2 | 7.18 | 17,77 | 1.436 | 3.554 | 4.99
[6 empty] | PREÇO TOTAL UNIT. (c/ taxa): |  | 71.016 | 3.554 | 74.57
|  |  |  | UND | COEF | MAT(UNIT) | MO(UNIT) | MAT (TOTAL) | MO (TOTAL) | TOTAL
C126 | C126-BASA | BASE | FORNECIMENTO E INSTALAÇÃO DE TEXTO ENTRADA/SAÍDA DE 11X5CM CONFECCIONADA EM FITA ADESIVADA SIMPLES-FACE | UND |  |  |  | 15.056 | 3.554 | 18.61
| IN11 | 13664/ORSE | Adesivo cortado eletronicamente, Puxe-Empurre, dimensões:50 x 10cm. | UN | 1 | 13.62 | 0 | 13.62 | 0 | 13.62
| 88316 | SINAPI | SERVENTE COM ENCARGOS COMPLEMENTARES | H | 0.2 | 7.18 | 17,77 | 1.436 | 3.554 | 4.99
[6 empty] | PREÇO TOTAL UNIT. (c/ taxa): |  | 15.056 | 3.554 | 18.61
|  |  |  | UND | COEF | MAT(UNIT) | MO(UNIT) | MAT (TOTAL) | MO (TOTAL) | TOTAL
C127 | C127-BASA | BASE | FORNECIMENTO E INSTALAÇÃO DE ADESIVO DE REDE INTERLIGA BANCO 24 HORAS 11X4,2CM | UND |  |  |  | 15.056 | 3.554 | 18.61
| IN11 | 13664/ORSE | Adesivo cortado eletronicamente, Puxe-Empurre, dimensões:50 x 10cm. | UN | 1 | 13.62 | 0 | 13.62 | 0 | 13.62
| 88316 | SINAPI | SERVENTE COM ENCARGOS COMPLEMENTARES | H | 0.2 | 7.18 | 17,77 | 1.436 | 3.554 | 4.99
[6 empty] | PREÇO TOTAL UNIT. (c/ taxa): |  | 15.056 | 3.554 | 18.61
|  |  |  | UND | COEF | MAT(UNIT) | MO(UNIT) | MAT (TOTAL) | MO (TOTAL) | TOTAL
C128 | C128-BASA | BASE | FORNECIMENTO E INSTALAÇÃO DE LOGOMARCA ADESIVADA(PICTOGRAMA DA LOGOMARCA "A" L=38CM, H=25CM, PADRÃO DO BANCO, APLICAÇÃO EM PAINÉIS DE VIDRO TEMPERADO | UND |  |  |  | 19.9964 | 3.554 | 23.5504
| IN13 | 11392/ORSE | Adesivo em vinil para plotagem em letreiro de chapa galvanizada (c/aplicação) | m2 | 0.12 | 154.67 | 0 | 18.5604 | 0 | 18.5604
| 88316 | SINAPI | SERVENTE COM ENCARGOS COMPLEMENTARES | H | 0.2 | 7.18 | 17,77 | 1.436 | 3.554 | 4.99
[6 empty] | PREÇO TOTAL UNIT. (c/ taxa): |  | 19.9964 | 3.554 | 23.5504
|  |  |  | UND | COEF | MAT(UNIT) | MO(UNIT) | MAT (TOTAL) | MO (TOTAL) | TOTAL
C129 | C129-BASA | BASE | FORNECIMENTO E INSTALAÇÃO DE PLACA DE IDENTIFICAÇÃO FRONTAL DO BANCO DE 2,00 X 2,00 M EM CHAPA DE AÇO GALVANIZADO Nº 24, ACABAMENTO EM PINTURA AUTOMOTIVA | UND |  |  |  | 3105.2955 | 800.7731 | 3906.0686
| 11026 | SINAPI | CHAPA DE ACO GALVANIZADA BITOLA GSG 14, E = 1,95 MM (15,60 KG/M2) | KG | 54.756 | 15,99 | 0,00 | 875.5484 | 0 | 875.5484
| IN13 | 11392/ORSE | Adesivo em vinil para plotagem em letreiro de chapa galvanizada (c/aplicação) | m2 | 1 | 154.67 | 0 | 154.67 | 0 | 154.67
| 4777 | SINAPI | CANTONEIRA ACO ABAS IGUAIS (QUALQUER BITOLA), ESPESSURA ENTRE 1/8" E 1/4" | KG | 72.69 | 17,90 | 0,00 | 1301.151 | 0 | 1301.151
| 5928 | SINAPI | GUINDAUTO HIDRÁULICO, CAPACIDADE MÁXIMA DE CARGA 6200 KG, MOMENTO MÁXIMO DE CARGA 11,7 TM, ALCANCE MÁXIMO HORIZONTAL 9,70 M, INCLUSIVE CAMINHÃO TOCO PBT 16.000 KG, POTÊNCIA DE 189 CV - CHP DIURNO. AF_06/2014 | CHP | 1 | 274.71 | 27,71 | 274.71 | 27.71 | 302.42
| 88315 | SINAPI | SERRALHEIRO COM ENCARGOS COMPLEMENTARES | H | 16 | 7.3 | 21,56 | 116.8 | 344.96 | 461.76
| 88251 | SINAPI | AUXILIAR DE SERRALHEIRO COM ENCARGOS COMPLEMENTARES | H | 16 | 7.3 | 19,28 | 116.8 | 308.48 | 425.28
| 100761 | SINAPI | PINTURA COM TINTA ALQUÍDICA DE ACABAMENTO (ESMALTE SINTÉTICO FOSCO) PULVERIZADA SOBRE SUPERFÍCIES METÁLICAS (EXCETO PERFIL) EXECUTADO EM OBRA (02 DEMÃOS). AF_01/2020_PE | M2 | 3.51 | 27.11 | 22,81 | 95.1561 | 80.0631 | 175.2192
| 89259 | SINAPI | GUINDAUTO HIDRÁULICO, CAPACIDADE MÁXIMA DE CARGA 6200 KG, MOMENTO MÁXIMO DE CARGA 11,7 TM, ALCANCE MÁXIMO HORIZONTAL 9,70 M, INCLUSIVE CAMINHÃO TOCO PBT 16.000 KG, POTÊNCIA DE 189 CV - DEPRECIAÇÃO. AF_06/2014 | H | 1 | 28.14 | 0,00 | 28.14 | 0 | 28.14
| 39914 | SINAPI | SOLDA EM VARETA FOSCOPER, D = *2,5* MM X COMPRIMENTO 500 MM | KG | 0.5 | 253,36 | 0,00 | 126.68 | 0 | 126.68
| 11059 | SINAPI | PARAFUSO ROSCA SOBERBA ZINCADO CABECA CHATA FENDA SIMPLES 5,5 X 50 MM (2 ") | UN | 4 | 0,29 | 0,00 | 1.16 | 0 | 1.16
| 88309 | SINAPI | PEDREIRO COM ENCARGOS COMPLEMENTARES | H | 1 | 7.3 | 21,79 | 7.3 | 21.79 | 29.09
| 88316 | SINAPI | SERVENTE COM ENCARGOS COMPLEMENTARES | H | 1 | 7.18 | 17,77 | 7.18 | 17.77 | 24.95
[6 empty] | PREÇO TOTAL UNIT. (c/ taxa): |  | 3105.2955 | 800.7731 | 3906.0686
|  |  |  | UND | COEF | MAT(UNIT) | MO(UNIT) | MAT (TOTAL) | MO (TOTAL) | TOTAL
C130 | C130-BASA | BASE | FORNECIMENTO E INSTALAÇÃO DE TOTEM EM ACM 3MM NA MEDIDA 540X90CM,ESTRUTURA INTERNA EM METALON 30X20 NA 18 E PERFIL ENRIJECIDO NA CHAPA 14, COM ESTRUTURA INTERNA EM METALON 30X20 NA 18 E PERFIL ENRIJECIDO NA CHAPA 14, COM PINTURA NAS CORES PADRÃO DO BANCO, SÍMBOLO E LETRAS RECORTADAS DIGITALMENTE NA BANDEJA EM ALUMÍNIO, REVESTIDAS INTERNAMENTE COM CHAPA ACRÍLICA TRANSLÚCIDA NAS CORES PADRÃO DO BANCO E ILUMINAÇÃO INTERNA EM LED, FIXADA EM BASE DE CONCRETO ARMADO. | UND |  |  |  | 13123.1134 | 366.9807 | 13490.0941
| IN188 | ORSE-09633 | Totem de sinalização c/estrutura em chapa galvanizada, hastes c/seção 14x8cm e altura total=2,86m, c/aplicação de adesivo em recort sobreposto em dupla face, pintura esmalte sintetico, conforme modelo p/obra do Parque dos Cajueiros | UND | 1 | 12748.54 | 0 | 12748.54 | 0 | 12748.54
| C132 | BASE EM CONCRETO ARMADO PARA TOTEM EXTERNO DE 90X50X40CM | BASE EM CONCRETO ARMADO PARA TOTEM EXTERNO DE 90X50X40CM | UND | 1 | 206.6534 | 149.1307 | 206.6534 | 149.1307 | 355.7841
| 101663 | SINAPI | ABRAÇADEIRA DE FIXAÇÃO DE BRAÇOS DE LUMINÁRIAS DE 2" - FORNECIMENTO E INSTALAÇÃO. AF_08/2020 | UN | 4 | 14.28 | 15,89 | 57.12 | 63.56 | 120.68
| 100903 | SINAPI | LÂMPADA TUBULAR LED DE 18/20 W, COM SOQUETE, BASE G13 - FORNECIMENTO E INSTALAÇÃO. AF_09/2024_PS | UN | 4 | 20.92 | 11,82 | 83.68 | 47.28 | 130.96
| 88316 | SINAPI | SERVENTE COM ENCARGOS COMPLEMENTARES | H | 2 | 7.18 | 17,77 | 14.36 | 35.54 | 49.9
| 90776 | SINAPI | ENCARREGADO GERAL COM ENCARGOS COMPLEMENTARES | H | 2 | 2.73 | 24,84 | 5.46 | 49.68 | 55.14
| 88309 | SINAPI | PEDREIRO COM ENCARGOS COMPLEMENTARES | H | 1 | 7.3 | 21,79 | 7.3 | 21.79 | 29.09
[6 empty] | PREÇO TOTAL UNIT. (c/ taxa): |  | 13123.1134 | 366.9807 | 13490.0941
|  |  |  | UND | COEF | MAT(UNIT) | MO(UNIT) | MAT (TOTAL) | MO (TOTAL) | TOTAL
C131 | C131-BASA | BASE | INSTALAÇÃO DE RACK FECHADO 19", P/ REDE OU SERVIDOR | UND |  |  |  | 116.64 | 345.44 | 462.08
| 88247 | SINAPI | AUXILIAR DE ELETRICISTA COM ENCARGOS COMPLEMENTARES | H | 8 | 7.29 | 19,84 | 58.32 | 158.72 | 217.04
| 88264 | SINAPI | ELETRICISTA COM ENCARGOS COMPLEMENTARES | H | 8 | 7.29 | 23,34 | 58.32 | 186.72 | 245.04
[6 empty] | PREÇO TOTAL UNIT. (c/ taxa): |  | 116.64 | 345.44 | 462.08
|  |  |  | UND | COEF | MAT(UNIT) | MO(UNIT) | MAT (TOTAL) | MO (TOTAL) | TOTAL
C132 | C132-BASA | BASE | BASE EM CONCRETO ARMADO PARA TOTEM EXTERNO DE 90X50X40CM | UND |  |  |  | 206.6534 | 149.1307 | 355.7841
| 88309 | SINAPI | PEDREIRO COM ENCARGOS COMPLEMENTARES | H | 3.26 | 7.3 | 21,79 | 23.798 | 71.0354 | 94.8334
| 88316 | SINAPI | SERVENTE COM ENCARGOS COMPLEMENTARES | H | 3.26 | 7.18 | 17,77 | 23.4068 | 57.9302 | 81.337
| 94970 | SINAPI | CONCRETO FCK = 20MPA, TRAÇO 1:2,7:3 (EM MASSA SECA DE CIMENTO/ AREIA MÉDIA/ BRITA 1) - PREPARO MECÂNICO COM BETONEIRA 600 L. AF_05/2021 | M3 | 0.19 | 650.66 | 59,49 | 123.6254 | 11.3031 | 134.9285
| 92265 | SINAPI | FABRICAÇÃO DE FÔRMA PARA VIGAS, EM CHAPA DE MADEIRA COMPENSADA RESINADA, E = 17 MM. AF_09/2020 | M2 | 0.28 | 127.94 | 31,65 | 35.8232 | 8.862 | 44.6852
[6 empty] | PREÇO TOTAL UNIT. (c/ taxa): |  | 206.6534 | 149.1307 | 355.7841
|  |  |  | UND | COEF | MAT(UNIT) | MO(UNIT) | MAT (TOTAL) | MO (TOTAL) | TOTAL
C133 | C133-BASA | BASE | REMANEJAMENTO DO GERENCIADOR DE ENERGIA, INCLUINDO SUA INSTALAÇÃO NO CPD E OS TC'S NO ABRIGO DO GRUPO GERADOR | UND |  |  |  | 123.93 | 367.03 | 490.96
| 88247 | SINAPI | AUXILIAR DE ELETRICISTA COM ENCARGOS COMPLEMENTARES | H | 8.5 | 7.29 | 19,84 | 61.965 | 168.64 | 230.605
| 88264 | SINAPI | ELETRICISTA COM ENCARGOS COMPLEMENTARES | H | 8.5 | 7.29 | 23,34 | 61.965 | 198.39 | 260.355
[6 empty] | PREÇO TOTAL UNIT. (c/ taxa): |  | 123.93 | 367.03 | 490.96
|  |  |  | UND | COEF | MAT(UNIT) | MO(UNIT) | MAT (TOTAL) | MO (TOTAL) | TOTAL
C134 | C134-BASA | BASE | DESINSTALAÇÃO, TRANSPORTE E REINSTALAÇÃO DE GRUPO GERADOR 60KVA E QUADRO DE COMANDO (USCA) NA NOVA SEDE | UND |  |  |  | 1713.26 | 4666.15 | 6379.41
| 88275 | SINAPI | MECÃNICO DE EQUIPAMENTOS PESADOS COM ENCARGOS COMPLEMENTARES | H | 24 | 6.11 | 33,77 | 146.64 | 810.48 | 957.12
| 100223 | SINAPI | TRANSPORTE HORIZONTAL COM CARRINHO MINI PÁLETES, DE CAIXA COM REVESTIMENTO CERÂMICO (UNIDADE: M2XKM). AF_07/2019 | M2XKM | 10 | 1.84 | 4,66 | 18.4 | 46.6 | 65
| 5928 | SINAPI | GUINDAUTO HIDRÁULICO, CAPACIDADE MÁXIMA DE CARGA 6200 KG, MOMENTO MÁXIMO DE CARGA 11,7 TM, ALCANCE MÁXIMO HORIZONTAL 9,70 M, INCLUSIVE CAMINHÃO TOCO PBT 16.000 KG, POTÊNCIA DE 189 CV - CHP DIURNO. AF_06/2014 | CHP | 2 | 274.71 | 27,71 | 549.42 | 55.42 | 604.84
| 88316 | SINAPI | SERVENTE COM ENCARGOS COMPLEMENTARES | H | 9 | 7.18 | 17,77 | 64.62 | 159.93 | 224.55
| 88266 | SINAPI | ELETROTÉCNICO COM ENCARGOS COMPLEMENTARES | H | 48 | 7.29 | 26,61 | 349.92 | 1277.28 | 1627.2
| 88264 | SINAPI | ELETRICISTA COM ENCARGOS COMPLEMENTARES | H | 48 | 7.29 | 23,34 | 349.92 | 1120.32 | 1470.24
| 90776 | SINAPI | ENCARREGADO GERAL COM ENCARGOS COMPLEMENTARES | H | 48 | 2.73 | 24,84 | 131.04 | 1192.32 | 1323.36
| 93588 | SINAPI | TRANSPORTE COM CAMINHÃO BASCULANTE DE 10 M³, EM VIA URBANA EM LEITO NATURAL (UNIDADE: M3XKM). AF_07/2020 | M3XKM | 10 | 3.03 | 0,38 | 30.3 | 3.8 | 34.1
| 73335 | SINAPI | CAMINHÃO TOCO, PBT 14.300 KG, CARGA ÚTIL MÁX. 9.710 KG, DIST. ENTRE EIXOS 3,56 M, POTÊNCIA 185 CV, INCLUSIVE CARROCERIA FIXA ABERTA DE MADEIRA P/ TRANSPORTE GERAL DE CARGA SECA, DIMEN. APROX. 2,50 X 6,50 X 0,50 M - MANUTENÇÃO. AF_06/2014 | H | 2 | 36.5 | 0,00 | 73 | 0 | 73
[6 empty] | PREÇO TOTAL UNIT. (c/ taxa): |  | 1713.26 | 4666.15 | 6379.41
|  |  |  | UND | COEF | MAT(UNIT) | MO(UNIT) | MAT (TOTAL) | MO (TOTAL) | TOTAL
C135 | C135-BASA | BASE | PLACAS AÉREAS EM ACRÍLICO CRISTAL E=5MM, COM TINTA ACRÍLICA NITROCELULOSE PRÉ-MISTURADA, TEXTO "ATENDIMENTO PRIORITÁRIO,TIPO 1I (120X12) CM, SUSPENSA PARA INDICAÇÃO DE FILA ÚNICA PARA CAIXA PRIORITÁRIO | UND |  |  |  | 245.18 | 123.015 | 368.195
| IN75 | BB-7421-PE 2024/01419 | PLACA AÉREA INFORMATIVA, 90 X 28 CM, EM ACRÍLICO TRANSPARENTE (E=8MM), INCLUSIVE ACESSÓRIOS DE FIXAÇÃO | UND | 1 | 241,59 | 114,13 | 241.59 | 114.13 | 355.72
| 88316 | SINAPI | SERVENTE COM ENCARGOS COMPLEMENTARES | H | 0.5 | 7.18 | 17,77 | 3.59 | 8.885 | 12.475
[6 empty] | PREÇO TOTAL UNIT. (c/ taxa): |  | 245.18 | 123.015 | 368.195
|  |  |  | UND | COEF | MAT(UNIT) | MO(UNIT) | MAT (TOTAL) | MO (TOTAL) | TOTAL
C137 | C137-BASA | BASE | FORNECIMENTO E INSTALAÇÃO DE PLACA DE IDENTIFICAÇÃO EXTERNA TIPO "A" TAMANHO 0,94X1,41M EM CHAPA DE ALUMINIO ACM, E=3mm, COR VERDE PADRÃO BASA, COM ILUMINAÇÃO INTERNA EM LED, FRENTE EM CHAPA ACRÍLICA LEITOSA COR VERDE E AMARELA PADRÃO BASA | UND |  |  |  | 5427.11 | 122.24 | 5549.35
| IN149 | AC-COMUNICAÇÃO VISUAL-atualizado pelo INCC-Dez/24 | PLACA DE IDENTIFICAÇÃO EXTERNA TIPO "A" TAMANHO 0,94X1,41M EM CHAPA DE ALUMINIO AC, E=3MM COR VERDE | UND | 1 | 5383.55 | 0 | 5383.55 | 0 | 5383.55
| 88309 | SINAPI | PEDREIRO COM ENCARGOS COMPLEMENTARES | H | 2 | 7.3 | 21,79 | 14.6 | 43.58 | 58.18
| 88316 | SINAPI | SERVENTE COM ENCARGOS COMPLEMENTARES | H | 2 | 7.18 | 17,77 | 14.36 | 35.54 | 49.9
| 88315 | SINAPI | SERRALHEIRO COM ENCARGOS COMPLEMENTARES | H | 2 | 7.3 | 21,56 | 14.6 | 43.12 | 57.72
[6 empty] | PREÇO TOTAL UNIT. (c/ taxa): |  | 5427.11 | 122.24 | 5549.35
|  |  |  | UND | COEF | MAT(UNIT) | MO(UNIT) | MAT (TOTAL) | MO (TOTAL) | TOTAL
C139 | C139-BASA | BASE | FORNECIMENTO E INSTALAÇÃO DE CABO #50 MM² NÚ | M |  |  |  | 57.588 | 4.318 | 61.906
| 867 | SINAPI | CABO DE COBRE NU 50 MM2 MEIO-DURO | M | 1 | 56,13 | 0,00 | 56.13 | 0 | 56.13
| 88247 | SINAPI | AUXILIAR DE ELETRICISTA COM ENCARGOS COMPLEMENTARES | H | 0.1 | 7.29 | 19,84 | 0.729 | 1.984 | 2.713
| 88264 | SINAPI | ELETRICISTA COM ENCARGOS COMPLEMENTARES | H | 0.1 | 7.29 | 23,34 | 0.729 | 2.334 | 3.063
[6 empty] | PREÇO TOTAL UNIT. (c/ taxa): |  | 57.588 | 4.318 | 61.906
|  |  |  | UND | COEF | MAT(UNIT) | MO(UNIT) | MAT (TOTAL) | MO (TOTAL) | TOTAL
C140 | C140-BASA | BASE | FORNECIMENTO E INSTALAÇÃO DE PÁRA-RAIOS POLIMÉRICO DE DISTRIBUIÇÃO 12 KV VAL 15 KV | UND |  |  |  | 265.876 | 30.226 | 296.102
| 4276 | SINAPI | PARA-RAIOS DE DISTRIBUICAO, TENSAO NOMINAL 15 KV, CORRENTE NOMINAL DE DESCARGA 5 KA | UN | 1 | 255,67 | 0,00 | 255.67 | 0 | 255.67
| 88247 | SINAPI | AUXILIAR DE ELETRICISTA COM ENCARGOS COMPLEMENTARES | H | 0.7 | 7.29 | 19,84 | 5.103 | 13.888 | 18.991
| 88264 | SINAPI | ELETRICISTA COM ENCARGOS COMPLEMENTARES | H | 0.7 | 7.29 | 23,34 | 5.103 | 16.338 | 21.441
[6 empty] | PREÇO TOTAL UNIT. (c/ taxa): |  | 265.876 | 30.226 | 296.102
|  |  |  | UND | COEF | MAT(UNIT) | MO(UNIT) | MAT (TOTAL) | MO (TOTAL) | TOTAL
C141 | C141-SEDOP-PA-170415 | BASE | MURETA DE MEDIÇÃO EM ALVENARIA COM LAJE EM CONCRETO DIMENSÕES (C=2,20/L=0,5/H=2,0m) | UND |  |  |  | 1643.7247 | 763.6488 | 2407.3735
| 93358 | SINAPI | ESCAVAÇÃO MANUAL DE VALA. AF_09/2024 | M3 | 0.9 | 28.37 | 70,32 | 25.533 | 63.288 | 88.821
| 96622 | SINAPI | LASTRO COM MATERIAL GRANULAR, APLICADO EM PISOS OU LAJES SOBRE SOLO, ESPESSURA DE *5 CM*. AF_01/2024 | M3 | 0.9 | 328.49 | 55,91 | 295.641 | 50.319 | 345.96
| 96530 | SINAPI | FABRICAÇÃO, MONTAGEM E DESMONTAGEM DE FÔRMA PARA VIGA BALDRAME, EM MADEIRA SERRADA, E=25 MM, 1 UTILIZAÇÃO. AF_01/2024 | M2 | 1.6 | 85.05 | 46,90 | 136.08 | 75.04 | 211.12
| 94963 | SINAPI | CONCRETO FCK = 15MPA, TRAÇO 1:3,4:3,5 (EM MASSA SECA DE CIMENTO/ AREIA MÉDIA/ BRITA 1) - PREPARO MECÂNICO COM BETONEIRA 400 L. AF_05/2021 | M3 | 0.07 | 593.07 | 68,38 | 41.5149 | 4.7866 | 46.3015
| 96543 | SINAPI | ARMAÇÃO DE BLOCO UTILIZANDO AÇO CA-60 DE 5 MM - MONTAGEM. AF_01/2024 | KG | 0.7085 | 14.97 | 8,75 | 10.6062 | 6.1994 | 16.8056
| 103323 | SINAPI | ALVENARIA DE VEDAÇÃO DE BLOCOS CERÂMICOS FURADOS NA VERTICAL DE 9X19X39 CM (ESPESSURA 9 CM) E ARGAMASSA DE ASSENTAMENTO COM PREPARO MANUAL. AF_12/2021 | M2 | 6 | 46.61 | 20,15 | 279.66 | 120.9 | 400.56
| 98546 | SINAPI | IMPERMEABILIZAÇÃO DE SUPERFÍCIE COM MANTA ASFÁLTICA, UMA CAMADA, INCLUSIVE APLICAÇÃO DE PRIMER ASFÁLTICO, E=4MM. AF_09/2023 | M2 | 1.2 | 157.66 | 24,67 | 189.192 | 29.604 | 218.796
| 87878 | SINAPI | CHAPISCO APLICADO EM ALVENARIAS E ESTRUTURAS DE CONCRETO INTERNAS, COM COLHER DE PEDREIRO. ARGAMASSA TRAÇO 1:3 COM PREPARO MANUAL. AF_10/2022 | M2 | 13 | 3.29 | 2,67 | 42.77 | 34.71 | 77.48
| 87530 | SINAPI | MASSA ÚNICA, EM ARGAMASSA TRAÇO 1:2:8, PREPARO MANUAL, APLICADA MANUALMENTE EM PAREDES INTERNAS DE AMBIENTES COM ÁREA ENTRE 5M² E 10M², E = 17,5MM, COM TALISCAS. AF_03/2024 | M2 | 13 | 26.07 | 20,51 | 338.91 | 266.63 | 605.54
| 98680 | SINAPI | PISO CIMENTADO, TRAÇO 1:3 (CIMENTO E AREIA), ACABAMENTO LISO, ESPESSURA 3,0 CM, PREPARO MECÂNICO DA ARGAMASSA. AF_09/2020 | M2 | 1.4 | 45.24 | 15,45 | 63.336 | 21.63 | 84.966
| 96620 | SINAPI | LASTRO DE CONCRETO MAGRO, APLICADO EM PISOS, LAJES SOBRE SOLO OU RADIERS. AF_01/2024 | M3 | 0.14 | 780.94 | 228,87 | 109.3316 | 32.0418 | 141.3734
| 88489 | SINAPI | PINTURA LÁTEX ACRÍLICA PREMIUM, APLICAÇÃO MANUAL EM PAREDES, DUAS DEMÃOS. AF_04/2023 | M2 | 13 | 8.55 | 4,50 | 111.15 | 58.5 | 169.65
[6 empty] | PREÇO TOTAL UNIT. (c/ taxa): |  | 1643.7247 | 763.6488 | 2407.3735
|  |  |  | UND | COEF | MAT(UNIT) | MO(UNIT) | MAT (TOTAL) | MO (TOTAL) | TOTAL
C142 | C142-BASA-SEDOP-171034 | BASE | Proteção contra surto Classe II,1P,20KA,175V | UND |  |  |  | 58.465 | 33.26 | 91.725
| IN182 | SEDOP-PA E00631 | Proteção contra surto Classe II,1P,20KA,175V | UND | 1 | 47.53 | 0 | 47.53 | 0 | 47.53
| 88247 | SINAPI | AUXILIAR DE ELETRICISTA COM ENCARGOS COMPLEMENTARES | H | 0.5 | 7.29 | 19,84 | 3.645 | 9.92 | 13.565
| 88264 | SINAPI | ELETRICISTA COM ENCARGOS COMPLEMENTARES | H | 1 | 7.29 | 23,34 | 7.29 | 23.34 | 30.63
[6 empty] | PREÇO TOTAL UNIT. (c/ taxa): |  | 58.465 | 33.26 | 91.725
|  |  |  | UND | COEF | MAT(UNIT) | MO(UNIT) | MAT (TOTAL) | MO (TOTAL) | TOTAL
C143 | C143-BASA | BASE | CAIXA DE MEDIÇÃO POLIFÁSICA PADRÃO CONCESSIONÁRIA LOCAL | UND |  |  |  | 334.155 | 53.975 | 388.13
| IN77 | BB-7421-PE 2024/01419 | CAIXA DE MEDIÇÃO POLIFÁSICA PADRÃO CONCESSIONÁRIA | UND | 1 | 315.93 | 0 | 315.93 | 0 | 315.93
| 88247 | SINAPI | AUXILIAR DE ELETRICISTA COM ENCARGOS COMPLEMENTARES | H | 1.25 | 7.29 | 19,84 | 9.1125 | 24.8 | 33.9125
| 88264 | SINAPI | ELETRICISTA COM ENCARGOS COMPLEMENTARES | H | 1.25 | 7.29 | 23,34 | 9.1125 | 29.175 | 38.2875
[6 empty] | PREÇO TOTAL UNIT. (c/ taxa): |  | 334.155 | 53.975 | 388.13
|  |  |  | UND | COEF | MAT(UNIT) | MO(UNIT) | MAT (TOTAL) | MO (TOTAL) | TOTAL
C144 | C144-BASA | BASE | CAIXA PARA TC PADRÃO CONCESSIONÁRIA LOCAL | UND |  |  |  | 967.225 | 53.975 | 1021.2
| IN78 | https://produto.mercadolivre.com.br | Quadro de Comando 1000x600x300 de Sobrepor | UND | 1 | 949 | 0 | 949 | 0 | 949
| 88247 | SINAPI | AUXILIAR DE ELETRICISTA COM ENCARGOS COMPLEMENTARES | H | 1.25 | 7.29 | 19,84 | 9.1125 | 24.8 | 33.9125
| 88264 | SINAPI | ELETRICISTA COM ENCARGOS COMPLEMENTARES | H | 1.25 | 7.29 | 23,34 | 9.1125 | 29.175 | 38.2875
[6 empty] | PREÇO TOTAL UNIT. (c/ taxa): |  | 967.225 | 53.975 | 1021.2
|  |  |  | UND | COEF | MAT(UNIT) | MO(UNIT) | MAT (TOTAL) | MO (TOTAL) | TOTAL
C145 | C145-BASA | BASE | CAIXA DE ATERRAMENTO EM CONCRETO PRÉ-MOLDADO, DIAMETRO DE 0,30 M E ALTURA DE 0,35 M, SEM FUNDO E COM TAMPA | UND |  |  |  | 100.644 | 11.868 | 112.512
| 34641 | SINAPI | CAIXA DE ATERRAMENTO EM CONCRETO PRE-MOLDADO, DIAMETRO DE 0,30 M E ALTURA DE 0,35 M, SEM FUNDO E COM TAMPA | UN | 1 | 96,30 | 0,00 | 96.3 | 0 | 96.3
| 88309 | SINAPI | PEDREIRO COM ENCARGOS COMPLEMENTARES | H | 0.3 | 7.3 | 21,79 | 2.19 | 6.537 | 8.727
| 88316 | SINAPI | SERVENTE COM ENCARGOS COMPLEMENTARES | H | 0.3 | 7.18 | 17,77 | 2.154 | 5.331 | 7.485
[6 empty] | PREÇO TOTAL UNIT. (c/ taxa): |  | 100.644 | 11.868 | 112.512
|  |  |  | UND | COEF | MAT(UNIT) | MO(UNIT) | MAT (TOTAL) | MO (TOTAL) | TOTAL
C150 | C150-BASA | BASE | SUPRESSOR DE TRANSIENTE TIPO VCL 175 40KA, FAB. CLAMPER OU SIMILAR (03 FASES+NEUTRO) | UND |  |  |  | 90.43 | 21.59 | 112.02
| 39467 | SINAPI | DISPOSITIVO DPS CLASSE II, 1 POLO, TENSAO MAXIMA DE 175 V, CORRENTE MAXIMA DE *45* KA (TIPO AC) | UN | 1 | 83,14 | 0,00 | 83.14 | 0 | 83.14
| 88247 | SINAPI | AUXILIAR DE ELETRICISTA COM ENCARGOS COMPLEMENTARES | H | 0.5 | 7.29 | 19,84 | 3.645 | 9.92 | 13.565
| 88264 | SINAPI | ELETRICISTA COM ENCARGOS COMPLEMENTARES | H | 0.5 | 7.29 | 23,34 | 3.645 | 11.67 | 15.315
[6 empty] | PREÇO TOTAL UNIT. (c/ taxa): |  | 90.43 | 21.59 | 112.02
|  |  |  | UND | COEF | MAT(UNIT) | MO(UNIT) | MAT (TOTAL) | MO (TOTAL) | TOTAL
C151 | C151-BASA-ORSE-11847 | BASE | TRANSFORMADOR DE CORRENTE (TC) 400:5A PARA INSTRUMENTOS DE MEDIÇÃO | UND |  |  |  | 272.29 | 21.59 | 293.88
| IN79 | ORSE-04497 | Transformador de corrente de 400/5 | UND | 1 | 265 | 0 | 265 | 0 | 265
| 88247 | SINAPI | AUXILIAR DE ELETRICISTA COM ENCARGOS COMPLEMENTARES | H | 0.5 | 7.29 | 19,84 | 3.645 | 9.92 | 13.565
| 88264 | SINAPI | ELETRICISTA COM ENCARGOS COMPLEMENTARES | H | 0.5 | 7.29 | 23,34 | 3.645 | 11.67 | 15.315
[6 empty] | PREÇO TOTAL UNIT. (c/ taxa): |  | 272.29 | 21.59 | 293.88
|  |  |  | UND | COEF | MAT(UNIT) | MO(UNIT) | MAT (TOTAL) | MO (TOTAL) | TOTAL
C152 | C152-BASA | BASE | TRANSFORMADOR DE CORRENTE (TC) 200:5A PARA INSTRUMENTOS DE MEDIÇÃO | UND |  |  |  | 284.103 | 15.113 | 299.216
| IN80 | https://produto.mercadolivre.com.br | Transformador de Corrente 200:5A PARA INSTRUMENTOS DE MEDIÇÃO. | UND | 1 | 279 | 0 | 279 | 0 | 279
| 88247 | SINAPI | AUXILIAR DE ELETRICISTA COM ENCARGOS COMPLEMENTARES | H | 0.35 | 7.29 | 19,84 | 2.5515 | 6.944 | 9.4955
| 88264 | SINAPI | ELETRICISTA COM ENCARGOS COMPLEMENTARES | H | 0.35 | 7.29 | 23,34 | 2.5515 | 8.169 | 10.7205
[6 empty] | PREÇO TOTAL UNIT. (c/ taxa): |  | 284.103 | 15.113 | 299.216
|  |  |  | UND | COEF | MAT(UNIT) | MO(UNIT) | MAT (TOTAL) | MO (TOTAL) | TOTAL
C153 | C153-BASA | BASE | VOLTÍMETRO 0-500V RS,ST,TR | UND |  |  |  | 120.633 | 15.113 | 135.746
| IN81 | https://produto.mercadolivre.com.br | VOLTÍMETRO 0-500V RS,ST,TR | UND | 1 | 115.53 | 0 | 115.53 | 0 | 115.53
| 88247 | SINAPI | AUXILIAR DE ELETRICISTA COM ENCARGOS COMPLEMENTARES | H | 0.35 | 7.29 | 19,84 | 2.5515 | 6.944 | 9.4955
| 88264 | SINAPI | ELETRICISTA COM ENCARGOS COMPLEMENTARES | H | 0.35 | 7.29 | 23,34 | 2.5515 | 8.169 | 10.7205
[6 empty] | PREÇO TOTAL UNIT. (c/ taxa): |  | 120.633 | 15.113 | 135.746
|  |  |  | UND | COEF | MAT(UNIT) | MO(UNIT) | MAT (TOTAL) | MO (TOTAL) | TOTAL
C154 | C154-BASA | BASE | AMPERÍMETRO 0-300A R,S,T | UND |  |  |  | 127.4136 | 39.7256 | 167.1392
| IN82 | www.eletrotrafo.com.br | AMPERÍMETRO 0-300A R,S,T | UND | 1 | 114 | 0 | 114 | 0 | 114
| 88247 | SINAPI | AUXILIAR DE ELETRICISTA COM ENCARGOS COMPLEMENTARES | H | 0.92 | 7.29 | 19,84 | 6.7068 | 18.2528 | 24.9596
| 88264 | SINAPI | ELETRICISTA COM ENCARGOS COMPLEMENTARES | H | 0.92 | 7.29 | 23,34 | 6.7068 | 21.4728 | 28.1796
[6 empty] | PREÇO TOTAL UNIT. (c/ taxa): |  | 127.4136 | 39.7256 | 167.1392
|  |  |  | UND | COEF | MAT(UNIT) | MO(UNIT) | MAT (TOTAL) | MO (TOTAL) | TOTAL
C155 | C155-BASA | BASE | CHAVE SELETORA P/ INSTRUMENTO DE MEDIÇÃO 03 POSIÇÕES | UND |  |  |  | 63.374 | 12.954 | 76.328
| IN83 | www.mercadolivre.com | CHAVE SELETORA P/ INSTRUMENTO DE MEDIÇÃO 03 POSIÇÕES | UND | 1 | 59 | 0 | 59 | 0 | 59
| 88247 | SINAPI | AUXILIAR DE ELETRICISTA COM ENCARGOS COMPLEMENTARES | H | 0.3 | 7.29 | 19,84 | 2.187 | 5.952 | 8.139
| 88264 | SINAPI | ELETRICISTA COM ENCARGOS COMPLEMENTARES | H | 0.3 | 7.29 | 23,34 | 2.187 | 7.002 | 9.189
[6 empty] | PREÇO TOTAL UNIT. (c/ taxa): |  | 63.374 | 12.954 | 76.328
|  |  |  | UND | COEF | MAT(UNIT) | MO(UNIT) | MAT (TOTAL) | MO (TOTAL) | TOTAL
C156 | C156-BASA | BASE | CONDUÍTE FLEXIVEL METÁLICO, TIPO "SEAL TUBES" DE 2" PARA ALIMENTAÇÃO USCA/GMG | M |  |  |  | 37.848 | 4.318 | 42.166
| 2500 | SINAPI | ELETRODUTO FLEXIVEL, EM FITA DE ACO GALVANIZADO, REVESTIDO COM PVC PRETO, DIAMETRO EXTERNO DE 60 MM, DN = 2", TIPO SEALTUBO | M | 1 | 36,39 | 0,00 | 36.39 | 0 | 36.39
| 88247 | SINAPI | AUXILIAR DE ELETRICISTA COM ENCARGOS COMPLEMENTARES | H | 0.1 | 7.29 | 19,84 | 0.729 | 1.984 | 2.713
| 88264 | SINAPI | ELETRICISTA COM ENCARGOS COMPLEMENTARES | H | 0.1 | 7.29 | 23,34 | 0.729 | 2.334 | 3.063
[6 empty] | PREÇO TOTAL UNIT. (c/ taxa): |  | 37.848 | 4.318 | 42.166
|  |  |  | UND | COEF | MAT(UNIT) | MO(UNIT) | MAT (TOTAL) | MO (TOTAL) | TOTAL
C157 | C157-BASA | BASE | ELETROCALHA 200X50X3000MM PERFURADA C/ 01 VIA, COM TAMPA, INCLUINDO ACESSÓRIOS E CONEX., SUPORTES DE FIXAÇÃO, ETC | M |  |  |  | 54.61 | 21.59 | 76.2
| IN84 | ORSE-02692 | Eletrocalha metálica perfurada 200 x 50 x 3000 mm (ref. mopa ou similar) | M | 1 | 26.12 | 0 | 26.12 | 0 | 26.12
| IN189 | ORSE-03991 | Tampa de encaixe 200 mm para eletrocalha metálica (ref.: mopa ou similar) | M | 1 | 18.2 | 0 | 18.2 | 0 | 18.2
| in191 | ORSE-03991 | Cartela de bucha S-8 com 10 conjuntos de bucha/parafuso | cartela | 0.6 | 5 | 0 | 3 | 0 | 3
| 88247 | SINAPI | AUXILIAR DE ELETRICISTA COM ENCARGOS COMPLEMENTARES | H | 0.5 | 7.29 | 19,84 | 3.645 | 9.92 | 13.565
| 88264 | SINAPI | ELETRICISTA COM ENCARGOS COMPLEMENTARES | H | 0.5 | 7.29 | 23,34 | 3.645 | 11.67 | 15.315
[6 empty] | PREÇO TOTAL UNIT. (c/ taxa): |  | 54.61 | 21.59 | 76.2
|  |  |  | UND | COEF | MAT(UNIT) | MO(UNIT) | MAT (TOTAL) | MO (TOTAL) | TOTAL
C158 | C158-BASA | BASE | ELETROCALHA 100X50X3000MM PERFURADA C/ 01 VIA, COM TAMPA, INCLUINDO ACESSÓRIOS E CONEX., SUPORTES DE FIXAÇÃO, ETC | M |  |  |  | 34.5733 | 21.59 | 56.1633
| IN85 | ORSE-03632 | Eletrocalha metálica perfurada 100 x 50 x 3000mm, peso, 1,47Kg/m, (ref.: mopa ou similar) | und | 0.33333 | 44.2 | 0 | 14.7333 | 0 | 14.7333
| IN190 | ORSE- 03991 | Tampa de encaixe 100 X3000 - Z para eletrocalha metálica (ref.: mopa ou similar) | M | 1 | 9.55 | 0 | 9.55 | 0 | 9.55
| in191 | ORSE-03991 | Cartela de bucha S-8 com 10 conjuntos de bucha/parafuso | cartela | 0.6 | 5 | 0 | 3 | 0 | 3
| 88247 | SINAPI | AUXILIAR DE ELETRICISTA COM ENCARGOS COMPLEMENTARES | H | 0.5 | 7.29 | 19,84 | 3.645 | 9.92 | 13.565
| 88264 | SINAPI | ELETRICISTA COM ENCARGOS COMPLEMENTARES | H | 0.5 | 7.29 | 23,34 | 3.645 | 11.67 | 15.315
[6 empty] | PREÇO TOTAL UNIT. (c/ taxa): |  | 34.5733 | 21.59 | 56.1633
|  |  |  | UND | COEF | MAT(UNIT) | MO(UNIT) | MAT (TOTAL) | MO (TOTAL) | TOTAL
C159 | C159-BASA | BASE | ELETROCALHA 50X50X3000MM PERFURADA C/ 01 VIA, COM TAMPA, INCLUINDO ACESSÓRIOS E CONEX., SUPORTES DE FIXAÇÃO, ETC | M |  |  |  | 54.874 | 12.954 | 67.828
| IN86 | ORSE-0857 | Eletrocalha metálica perfurada 50 x 50 x 3000 mm (ref. valemam ou similar) | und | 1 | 31.4 | 0 | 31.4 | 0 | 31.4
| in190 | ORSE- 03991 | Tampa de encaixe 100 X3000 - Z para eletrocalha metálica (ref.: mopa ou similar) | M | 1 | 9.55 | 0 | 9.55 | 0 | 9.55
| IN190 | ORSE- 03991 | Tampa de encaixe 100 X3000 - Z para eletrocalha metálica (ref.: mopa ou similar) | M | 1 | 9.55 | 0 | 9.55 | 0 | 9.55
| 88247 | SINAPI | AUXILIAR DE ELETRICISTA COM ENCARGOS COMPLEMENTARES | H | 0.3 | 7.29 | 19,84 | 2.187 | 5.952 | 8.139
| 88264 | SINAPI | ELETRICISTA COM ENCARGOS COMPLEMENTARES | H | 0.3 | 7.29 | 23,34 | 2.187 | 7.002 | 9.189
[6 empty] | PREÇO TOTAL UNIT. (c/ taxa): |  | 54.874 | 12.954 | 67.828
|  |  |  | UND | COEF | MAT(UNIT) | MO(UNIT) | MAT (TOTAL) | MO (TOTAL) | TOTAL
C160 | C160-BASA-ORSE-9051 | BASE | CAIXA DE EQUALIZAÇÃO P/ATERRAMENTO 20X20X10CM DE SOBREPOR P/11 TERMINAIS DE PRESSÃO C/BARRAMENTO (PÁRA-RAIO) | UND |  |  |  | 355.094 | 12.954 | 368.048
| IN88 | ORSE-09326 | Caixa de equalização p/aterramento 20x20x10cm de sobrepor p/11 terminais de pressão c/barramento (pára-raio) | UND | 1 | 350.72 | 0 | 350.72 | 0 | 350.72
| 88247 | SINAPI | AUXILIAR DE ELETRICISTA COM ENCARGOS COMPLEMENTARES | H | 0.3 | 7.29 | 19,84 | 2.187 | 5.952 | 8.139
| 88264 | SINAPI | ELETRICISTA COM ENCARGOS COMPLEMENTARES | H | 0.3 | 7.29 | 23,34 | 2.187 | 7.002 | 9.189
[6 empty] | PREÇO TOTAL UNIT. (c/ taxa): |  | 355.094 | 12.954 | 368.048
|  |  |  | UND | COEF | MAT(UNIT) | MO(UNIT) | MAT (TOTAL) | MO (TOTAL) | TOTAL
C161 | C161-BASA-ORSE-7996 | BASE | DISJUNTOR BIPOLAR DR 25 A - DISPOSITIVO RESIDUAL DIFERENCIAL, TIPO AC, 30MA, REF.5SM1 312-OMB, SIEMENS OU SIMILAR | UND |  |  |  | 287.248 | 25.908 | 313.156
| IN89 | ORSE-07943 | Disjuntor bipolar DR 25 A, dispositivo residual diferencial, tipo AC, 30mA | UND | 1 | 278.5 | 0 | 278.5 | 0 | 278.5
| 88247 | SINAPI | AUXILIAR DE ELETRICISTA COM ENCARGOS COMPLEMENTARES | H | 0.6 | 7.29 | 19,84 | 4.374 | 11.904 | 16.278
| 88264 | SINAPI | ELETRICISTA COM ENCARGOS COMPLEMENTARES | H | 0.6 | 7.29 | 23,34 | 4.374 | 14.004 | 18.378
[6 empty] | PREÇO TOTAL UNIT. (c/ taxa): |  | 287.248 | 25.908 | 313.156
|  |  |  | UND | COEF | MAT(UNIT) | MO(UNIT) | MAT (TOTAL) | MO (TOTAL) | TOTAL
C163 | C163-BASA-ORSE-13451 | BASE | PROGRAMADOR HORÁRIO COEL BIFÁSICO 16A PARA ACIONAMENTO DA ILUMINAÇÃO DO AUTO-ATENDIMENTO | UND |  |  |  | 261.916 | 8.636 | 270.552
| IN90 | ORSE-10814 | Programador digital 2 canais p/aparelhos iluminação, ciclo semanal, modelo EG203B, ref:Hager ou similar | UND | 1 | 259 | 0 | 259 | 0 | 259
| 88247 | SINAPI | AUXILIAR DE ELETRICISTA COM ENCARGOS COMPLEMENTARES | H | 0.2 | 7.29 | 19,84 | 1.458 | 3.968 | 5.426
| 88264 | SINAPI | ELETRICISTA COM ENCARGOS COMPLEMENTARES | H | 0.2 | 7.29 | 23,34 | 1.458 | 4.668 | 6.126
[6 empty] | PREÇO TOTAL UNIT. (c/ taxa): |  | 261.916 | 8.636 | 270.552
|  |  |  | UND | COEF | MAT(UNIT) | MO(UNIT) | MAT (TOTAL) | MO (TOTAL) | TOTAL
C164 | C164-BASA | BASE | CONTATOR 20A PARA ACIONAMENTO DA ILUMINAÇÃO DO AUTO-ATENDIMENTO | UND |  |  |  | 218.006 | 8.636 | 226.642
| IN91 | www.souzavirtual.com.br | CONTATOR 20A PARA ACIONAMENTO DA ILUMINAÇÃO DO AUTO-ATENDIMENTO | UND | 1 | 215.09 | 0 | 215.09 | 0 | 215.09
| 88247 | SINAPI | AUXILIAR DE ELETRICISTA COM ENCARGOS COMPLEMENTARES | H | 0.2 | 7.29 | 19,84 | 1.458 | 3.968 | 5.426
| 88264 | SINAPI | ELETRICISTA COM ENCARGOS COMPLEMENTARES | H | 0.2 | 7.29 | 23,34 | 1.458 | 4.668 | 6.126
[6 empty] | PREÇO TOTAL UNIT. (c/ taxa): |  | 218.006 | 8.636 | 226.642
|  |  |  | UND | COEF | MAT(UNIT) | MO(UNIT) | MAT (TOTAL) | MO (TOTAL) | TOTAL
C165 | C165-BASA-ORSE-13528/13529 | BASE | PLUGUE MACHO E FÊMEA,10A, 2P+T PARA LIGAÇÃO DAS LUMINÁRIAS | UND |  |  |  | 11.348 | 25.908 | 37.256
| IN92 | ORSE-13370 | Plug macho 2p + t, ABNT, de embutir, 10 A | UND | 1 | 2.6 | 0 | 2.6 | 0 | 2.6
| 88247 | SINAPI | AUXILIAR DE ELETRICISTA COM ENCARGOS COMPLEMENTARES | H | 0.6 | 7.29 | 19,84 | 4.374 | 11.904 | 16.278
| 88264 | SINAPI | ELETRICISTA COM ENCARGOS COMPLEMENTARES | H | 0.6 | 7.29 | 23,34 | 4.374 | 14.004 | 18.378
[6 empty] | PREÇO TOTAL UNIT. (c/ taxa): |  | 11.348 | 25.908 | 37.256
|  |  |  | UND | COEF | MAT(UNIT) | MO(UNIT) | MAT (TOTAL) | MO (TOTAL) | TOTAL
C166 | C166-BASA | BASE | REMANEJAMENTO E REINSTALAÇÃO DE CASH'S | UND |  |  |  | 28.72 | 71.08 | 99.8
| 88316 | SINAPI | SERVENTE COM ENCARGOS COMPLEMENTARES | H | 4 | 7.18 | 17,77 | 28.72 | 71.08 | 99.8
[6 empty] | PREÇO TOTAL UNIT. (c/ taxa): |  | 28.72 | 71.08 | 99.8
|  |  |  | UND | COEF | MAT(UNIT) | MO(UNIT) | MAT (TOTAL) | MO (TOTAL) | TOTAL
C167 | C167-BASA-ORSE-12630 | BASE | REINSTALAÇÃO DE DIVISÓRIA TIPO CHAPA EM MADEIRA | M2 |  |  |  | 7.17 | 19.075 | 26.245
| 88261 | SINAPI | CARPINTEIRO DE ESQUADRIA COM ENCARGOS COMPLEMENTARES | H | 0.5 | 7.16 | 20,38 | 3.58 | 10.19 | 13.77
| 88316 | SINAPI | SERVENTE COM ENCARGOS COMPLEMENTARES | H | 0.5 | 7.18 | 17,77 | 3.59 | 8.885 | 12.475
[6 empty] | PREÇO TOTAL UNIT. (c/ taxa): |  | 7.17 | 19.075 | 26.245
|  |  |  | UND | COEF | MAT(UNIT) | MO(UNIT) | MAT (TOTAL) | MO (TOTAL) | TOTAL
C169 | C169-BASA (SEDOP-170690) | BASE | PONTO DE LÓGICA COMPLETO-UTP (INCLUINDO CABO, CONEXÕES, TOMADA, CAIXA ELÉTRICA, ELETRODUTO PVC, RASGO, QUEBRA E CHUMBAMENTO) | PT |  |  |  | 325.88 | 358.67 | 684.55
| IN93 | SEDOP-PA H00342 | Anilha de identificação (pacote c/ 20un) | UND | 4 | 5,95 | 0 | 23.8 | 0 | 23.8
| 39600 | SINAPI | CONECTOR / TOMADA FEMEA RJ 45, CATEGORIA 5 E (CAT 5E) PARA CABOS | UN | 1 | 11,53 | 0,00 | 11.53 | 0 | 11.53
| 98295 | SINAPI | CABO ELETRÔNICO CATEGORIA 5E, INSTALADO EM EDIFICAÇÃO INSTITUCIONAL - FORNECIMENTO E INSTALAÇÃO. AF_11/2019 | M | 15 | 4.32 | 0,11 | 64.8 | 1.65 | 66.45
| 16.111.000902.SER | PINI | Eletroduto de aço carbono com costura galvanização a fogo inclusive conexões Ø 25 mm 1" | m | 3 | 25.77 | 19.19 | 77.31 | 57.57 | 134.88
| 88247 | SINAPI | AUXILIAR DE ELETRICISTA COM ENCARGOS COMPLEMENTARES | H | 8 | 7.29 | 19,84 | 58.32 | 158.72 | 217.04
| 88264 | SINAPI | ELETRICISTA COM ENCARGOS COMPLEMENTARES | H | 4 | 7.29 | 23,34 | 29.16 | 93.36 | 122.52
| 92866 | SINAPI | CAIXA SEXTAVADA 3" X 3", METÁLICA, INSTALADA EM LAJE - FORNECIMENTO E INSTALAÇÃO. AF_03/2023 | UN | 4 | 5.25 | 9,62 | 21 | 38.48 | 59.48
| 98307 | SINAPI | TOMADA DE REDE RJ45 - FORNECIMENTO E INSTALAÇÃO. AF_11/2019 | UN | 1 | 39.96 | 8,89 | 39.96 | 8.89 | 48.85
[6 empty] | PREÇO TOTAL UNIT. (c/ taxa): |  | 325.88 | 358.67 | 684.55
|  |  |  | UND | COEF | MAT(UNIT) | MO(UNIT) | MAT (TOTAL) | MO (TOTAL) | TOTAL
C171 | C171-BASA | BASE | ARAME RECOZIDO | KG |  |  |  | 28.426 | 8.636 | 37.062
| 43132 | SINAPI | ARAME RECOZIDO 16 BWG, D = 1,65 MM (0,016 KG/M) OU 18 BWG, D = 1,25 MM (0,01 KG/M) | KG | 1 | 25,51 | 0,00 | 25.51 | 0 | 25.51
| 88247 | SINAPI | AUXILIAR DE ELETRICISTA COM ENCARGOS COMPLEMENTARES | H | 0.2 | 7.29 | 19,84 | 1.458 | 3.968 | 5.426
| 88264 | SINAPI | ELETRICISTA COM ENCARGOS COMPLEMENTARES | H | 0.2 | 7.29 | 23,34 | 1.458 | 4.668 | 6.126
[6 empty] | PREÇO TOTAL UNIT. (c/ taxa): |  | 28.426 | 8.636 | 37.062
|  |  |  | UND | COEF | MAT(UNIT) | MO(UNIT) | MAT (TOTAL) | MO (TOTAL) | TOTAL
C172 | C172-BASA | BASE | Conduíte flexível "seal tubes" 3/4" e acessórios | M |  |  |  | 11.3132 | 1.7272 | 13.0404
| 2504 | SINAPI | ELETRODUTO FLEXIVEL, EM FITA DE ACO GALVANIZADO, REVESTIDO COM PVC PRETO, DIAMETRO EXTERNO DE 25 MM, DN = 3/4", TIPO SEALTUBO | M | 1 | 10,73 | 0,00 | 10.73 | 0 | 10.73
| 88247 | SINAPI | AUXILIAR DE ELETRICISTA COM ENCARGOS COMPLEMENTARES | H | 0.04 | 7.29 | 19,84 | 0.2916 | 0.7936 | 1.0852
| 88264 | SINAPI | ELETRICISTA COM ENCARGOS COMPLEMENTARES | H | 0.04 | 7.29 | 23,34 | 0.2916 | 0.9336 | 1.2252
[6 empty] | PREÇO TOTAL UNIT. (c/ taxa): |  | 11.3132 | 1.7272 | 13.0404
|  |  |  | UND | COEF | MAT(UNIT) | MO(UNIT) | MAT (TOTAL) | MO (TOTAL) | TOTAL
C173 | C173-BASA | BASE | REVITALIZAÇÃO DE FAIXA DE IDENTIFICAÇÃO HORIZONTAL (5,90X 0,90M), COM PINTURA PU PROTEÇÃO UV, NAS CORES VERDE E AMARELO, TEXTO E LOGOMARCAS ADESIVADAS | UND |  |  |  | 730.4611 | 351.48 | 1081.9411
| in13 | 11392/ORSE | Adesivo em vinil para plotagem em letreiro de chapa galvanizada (c/aplicação) | m2 | 2.33 | 154.67 | 0 | 360.3811 | 0 | 360.3811
| 100717 | SINAPI | LIXAMENTO MANUAL EM SUPERFÍCIES METÁLICAS EM OBRA. AF_01/2020 | M2 | 12 | 3.73 | 6,48 | 44.76 | 77.76 | 122.52
| 100761 | SINAPI | PINTURA COM TINTA ALQUÍDICA DE ACABAMENTO (ESMALTE SINTÉTICO FOSCO) PULVERIZADA SOBRE SUPERFÍCIES METÁLICAS (EXCETO PERFIL) EXECUTADO EM OBRA (02 DEMÃOS). AF_01/2020_PE | M2 | 12 | 27.11 | 22,81 | 325.32 | 273.72 | 599.04
[6 empty] | PREÇO TOTAL UNIT. (c/ taxa): |  | 730.4611 | 351.48 | 1081.9411
|  |  |  | UND | COEF | MAT(UNIT) | MO(UNIT) | MAT (TOTAL) | MO (TOTAL) | TOTAL
C174 | C174-BASA | BASE | IDENTIFICAÇÃO DE TODOS OS ELEMENTOS DO SISTEMA ELÉTRICO, COM ETIQUETAS DE LONGA DURABILIDADE, ANILHAS E ETC | UND |  |  |  | 155.728 | 284.988 | 440.716
| IN93 | SEDOP-PA H00342 | Anilha de identificação (pacote c/ 20un) | UND | 10 | 5,95 | 0 | 59.5 | 0 | 59.5
| 88247 | SINAPI | AUXILIAR DE ELETRICISTA COM ENCARGOS COMPLEMENTARES | H | 6.6 | 7.29 | 19,84 | 48.114 | 130.944 | 179.058
| 88264 | SINAPI | ELETRICISTA COM ENCARGOS COMPLEMENTARES | H | 6.6 | 7.29 | 23,34 | 48.114 | 154.044 | 202.158
[6 empty] | PREÇO TOTAL UNIT. (c/ taxa): |  | 155.728 | 284.988 | 440.716
|  |  |  | UND | COEF | MAT(UNIT) | MO(UNIT) | MAT (TOTAL) | MO (TOTAL) | TOTAL
C175 | C175-BASA | BASE | DESMONTAGEM E MONTAGEM DA PGDM (PORTA DETECTORA DE METAIS) | UND |  |  |  | 659.4 | 1569.1768 | 2228.5768
| 88266 | SINAPI | ELETROTÉCNICO COM ENCARGOS COMPLEMENTARES | H | 20 | 7.29 | 26,61 | 145.8 | 532.2 | 678
| 102180 | SINAPI | INSTALAÇÃO DE VIDRO TEMPERADO, E = 8 MM, ENCAIXADO EM PERFIL U. AF_01/2021_PS | M2 | 11.76 | 0 | 54,93 | 0 | 645.9768 | 645.9768
| 88243 | SINAPI | AJUDANTE ESPECIALIZADO COM ENCARGOS COMPLEMENTARES | H | 20 | 7.18 | 19,55 | 143.6 | 391 | 534.6
| IN59 | BASA | deslocamento do técnico a agencia | UN | 2 | 185 | 0 | 370 | 0 | 370
[6 empty] | PREÇO TOTAL UNIT. (c/ taxa): |  | 659.4 | 1569.1768 | 2228.5768
|  |  |  | UND | COEF | MAT(UNIT) | MO(UNIT) | MAT (TOTAL) | MO (TOTAL) | TOTAL
C177 | C177-BASA | BASE | Rack fechado 19" 44Ux800mm, de profundidade em aço SAE 1010/1020, ref. RTS40870 (Triunfo ou similar), com 1 porta, 03 bandejas de apoio, 02 réguas de tomadas 2P+T c/chicote, 6 anéis de guia vertical, exaustor, etc., conforme padrão do Banco (P/ REDE) | UND |  |  |  | 3028.38 | 518.16 | 3546.54
| IN99 | ORSE-13509 | Rack fechado tipo armário 19" x 44 U x 870 mm | UND | 1 | 2560 | 0 | 2560 | 0 | 2560
| IN37 | ORSE-01688 | Parafuso com porca gaiola | UN | 80 | 0.81 | 0 | 64.8 | 0 | 64.8
| IN146 | ORSE-11042 | Régua (filtro de linha) com 6 tomadas 2p+t | UND | 2 | 29 | 0 | 58 | 0 | 58
| IN50 | ORSE-01890 | Presilha de poliamida 4,5 x 180 mm | UN | 200 | 0.18 | 0 | 36 | 0 | 36
| IN104 | ORSE-01089 | Guia de cabos fechado 19" 1U | UND | 2 | 18.6 | 0 | 37.2 | 0 | 37.2
| IN145 | www.netcomputadores.com.br/ | Frente Falsa Painel De Fechamento Furukawa 1u Para Rack 19 P | UND | 2 | 28.71 | 0 | 57.42 | 0 | 57.42
| IN192 | www.mercadolivre.com.br/ | Ventilador Cooler Gc Metalica 120x120x38 110v 220v / Full | UND | 1 | 40 | 0 | 40 | 0 | 40
| 88247 | SINAPI | AUXILIAR DE ELETRICISTA COM ENCARGOS COMPLEMENTARES | H | 12 | 7.29 | 19,84 | 87.48 | 238.08 | 325.56
| 88264 | SINAPI | ELETRICISTA COM ENCARGOS COMPLEMENTARES | H | 12 | 7.29 | 23,34 | 87.48 | 280.08 | 367.56
[6 empty] | PREÇO TOTAL UNIT. (c/ taxa): |  | 3028.38 | 518.16 | 3546.54
|  |  |  | UND | COEF | MAT(UNIT) | MO(UNIT) | MAT (TOTAL) | MO (TOTAL) | TOTAL
C178 | C178-BASA | BASE | Adaptação das Instalações de lógica no Mobiliário | PT |  |  |  | 26.6208 | 0.4668 | 27.0876
| 39605 | SINAPI | PATCH CORD (CABO DE REDE), CATEGORIA 5 E (CAT 5E) UTP, 24 AWG, 4 PARES, EXTENSAO DE 2,50 M | UN | 2.5 | 10,59 | 0,00 | 26.475 | 0 | 26.475
| 88264 | SINAPI | ELETRICISTA COM ENCARGOS COMPLEMENTARES | H | 0.02 | 7.29 | 23,34 | 0.1458 | 0.4668 | 0.6126
[6 empty] | PREÇO TOTAL UNIT. (c/ taxa): |  | 26.6208 | 0.4668 | 27.0876
|  |  |  | UND | COEF | MAT(UNIT) | MO(UNIT) | MAT (TOTAL) | MO (TOTAL) | TOTAL
C180 | C180-BASA | BASE | Porta em chapa de compensado naval, revestida em todas as faces com laminado melamínico tipo Fórmica Texturizada (90x210) cm, movimento de charneira, com chapa de proteção em aço inox na parte inferior, interna, com batente, guarnição e ferragem | UND |  |  |  | 684.348 | 26.705 | 711.053
| IN96 | SEDOP-PA D00100 | Porta divilux 0.80x2.10m c/ferragens - c/ perfil de aluminio | UND | 1 | 258.15 | 0 | 258.15 | 0 | 258.15
| 88261 | SINAPI | CARPINTEIRO DE ESQUADRIA COM ENCARGOS COMPLEMENTARES | H | 0.7 | 7.16 | 20,38 | 5.012 | 14.266 | 19.278
| 12759 | SINAPI | CHAPA ACO INOX AISI 304 NUMERO 9 (E = 4 MM), ACABAMENTO NUMERO 1 (LAMINADO A QUENTE, FOSCO) | M2 | 0.36 | 1.156,00 | 0,00 | 416.16 | 0 | 416.16
| 88316 | SINAPI | SERVENTE COM ENCARGOS COMPLEMENTARES | H | 0.7 | 7.18 | 17,77 | 5.026 | 12.439 | 17.465
[6 empty] | PREÇO TOTAL UNIT. (c/ taxa): |  | 684.348 | 26.705 | 711.053
|  |  |  | UND | COEF | MAT(UNIT) | MO(UNIT) | MAT (TOTAL) | MO (TOTAL) | TOTAL
C181 | C181-BASA | BASE | Adaptação das Instalações elétricas no Mobiliário | UND |  |  |  | 43.905 | 12.4 | 56.305
| 91926 | SINAPI | CABO DE COBRE FLEXÍVEL ISOLADO, 2,5 MM², ANTI-CHAMA 450/750 V, PARA CIRCUITOS TERMINAIS - FORNECIMENTO E INSTALAÇÃO. AF_03/2023 | M | 10 | 3.4 | 1,24 | 34 | 12.4 | 46.4
| 2688 | SINAPI | ELETRODUTO PVC FLEXIVEL CORRUGADO, COR AMARELA, DE 25 MM | M | 3.5 | 2,83 | 0,00 | 9.905 | 0 | 9.905
[6 empty] | PREÇO TOTAL UNIT. (c/ taxa): |  | 43.905 | 12.4 | 56.305
|  |  |  | UND | COEF | MAT(UNIT) | MO(UNIT) | MAT (TOTAL) | MO (TOTAL) | TOTAL
C183 | C183-BASA | BASE | Fechadura em metal cromado de embutir tipo tetra-chave | UND |  |  |  | 137.2488 | 22.4551 | 159.704
| IN97 | www.mercadolivre.com.br/ | Kit De Fechaduras 1800/21 Inox Stam | UND | 1 | 129 | 0 | 129 | 0 | 129
| 88261 | SINAPI | CARPINTEIRO DE ESQUADRIA COM ENCARGOS COMPLEMENTARES | H | 0.767 | 7.16 | 20,38 | 5.4917 | 15.6315 | 21.1232
| 88316 | SINAPI | SERVENTE COM ENCARGOS COMPLEMENTARES | H | 0.384 | 7.18 | 17,77 | 2.7571 | 6.8237 | 9.5808
[6 empty] | PREÇO TOTAL UNIT. (c/ taxa): |  | 137.2488 | 22.4551 | 159.704
|  |  |  | UND | COEF | MAT(UNIT) | MO(UNIT) | MAT (TOTAL) | MO (TOTAL) | TOTAL
C186 | C186-SEDOP-240618 | BASE | Escada de marinheiro c/ proteçao | M |  |  |  | 417.921 | 51.189 | 469.11
| in105 | SEDOP-PA D00212 | Escada tipo marinheiro c/ proteção | M | 1 | 347.7 | 0 | 347.7 | 0 | 347.7
| 87329 | SINAPI | ARGAMASSA TRAÇO 1:6 (EM VOLUME DE CIMENTO E AREIA MÉDIA ÚMIDA) COM ADIÇÃO DE PLASTIFICANTE PARA EMBOÇO/MASSA ÚNICA/ASSENTAMENTO DE ALVENARIA DE VEDAÇÃO, PREPARO MECÂNICO COM MISTURADOR DE EIXO HORIZONTAL DE 300 KG. AF_08/2019 | M3 | 0.1 | 557.41 | 116,29 | 55.741 | 11.629 | 67.37
| 88309 | SINAPI | PEDREIRO COM ENCARGOS COMPLEMENTARES | H | 1 | 7.3 | 21,79 | 7.3 | 21.79 | 29.09
| 88316 | SINAPI | SERVENTE COM ENCARGOS COMPLEMENTARES | H | 1 | 7.18 | 17,77 | 7.18 | 17.77 | 24.95
[6 empty] | PREÇO TOTAL UNIT. (c/ taxa): |  | 417.921 | 51.189 | 469.11
|  |  |  | UND | COEF | MAT(UNIT) | MO(UNIT) | MAT (TOTAL) | MO (TOTAL) | TOTAL
C189 | C189 - SEDOP-251027 | BASE | EXAUSTOR PARA RENOVAÇÃO DE AR EM AMBIENTES ATÉ 12 M2, ADAPTÁVEL A TUBOS DE Ø=150 MM, CAPACIDADE DE RENOVAÇÃO NOMINAL DE 280 M3/H | UND |  |  |  | 458.874 | 53.238 | 512.112
| IN123 | SEDOP-PA D00392 | Exaustor d=40cm | UND | 1 | 440 | 0 | 440 | 0 | 440
| 88309 | SINAPI | PEDREIRO COM ENCARGOS COMPLEMENTARES | H | 0.8 | 7.3 | 21,79 | 5.84 | 17.432 | 23.272
| 88316 | SINAPI | SERVENTE COM ENCARGOS COMPLEMENTARES | H | 0.8 | 7.18 | 17,77 | 5.744 | 14.216 | 19.96
| 88264 | SINAPI | ELETRICISTA COM ENCARGOS COMPLEMENTARES | H | 0.5 | 7.29 | 23,34 | 3.645 | 11.67 | 15.315
| 88247 | SINAPI | AUXILIAR DE ELETRICISTA COM ENCARGOS COMPLEMENTARES | H | 0.5 | 7.29 | 19,84 | 3.645 | 9.92 | 13.565
[6 empty] | PREÇO TOTAL UNIT. (c/ taxa): |  | 458.874 | 53.238 | 512.112
|  |  |  | UND | COEF | MAT(UNIT) | MO(UNIT) | MAT (TOTAL) | MO (TOTAL) | TOTAL
C190 | C190 - BASA | BASE | Sinalização de - cuidado, risco de choque elétrico - de forma retangular triangular, medindo 10 X20 cm, conforme projeto de combate a incêndio. | UND |  |  |  | 30.346 | 3.554 | 33.9
| 37556 | SINAPI | PLACA DE SINALIZACAO DE SEGURANCA CONTRA INCENDIO, FOTOLUMINESCENTE, QUADRADA, *20 X 20* CM, EM PVC *2* MM ANTI-CHAMAS (SIMBOLOS, CORES E PICTOGRAMAS CONFORME NBR 16820) | UN | 1 | 28,91 | 0,00 | 28.91 | 0 | 28.91
| 88316 | SINAPI | SERVENTE COM ENCARGOS COMPLEMENTARES | H | 0.2 | 7.18 | 17,77 | 1.436 | 3.554 | 4.99
[6 empty] | PREÇO TOTAL UNIT. (c/ taxa): |  | 30.346 | 3.554 | 33.9
|  |  |  | UND | COEF | MAT(UNIT) | MO(UNIT) | MAT (TOTAL) | MO (TOTAL) | TOTAL
C191 | C191 - BASA | BASE | Sinalização de - identificação continuada de saída de emergência - de forma retangular, medindo 10 x 20 cm, conforme projeto de combate a incêndio. | UND |  |  |  | 26.436 | 3.554 | 29.99
| 37539 | SINAPI | PLACA DE SINALIZACAO DE SEGURANCA CONTRA INCENDIO, FOTOLUMINESCENTE, RETANGULAR, *13 X 26* CM, EM PVC *2* MM ANTI-CHAMAS (SIMBOLOS, CORES E PICTOGRAMAS CONFORME NBR 16820) | UN | 1 | 25,00 | 0,00 | 25 | 0 | 25
| 88316 | SINAPI | SERVENTE COM ENCARGOS COMPLEMENTARES | H | 0.2 | 7.18 | 17,77 | 1.436 | 3.554 | 4.99
[6 empty] | PREÇO TOTAL UNIT. (c/ taxa): |  | 26.436 | 3.554 | 29.99
|  |  |  | UND | COEF | MAT(UNIT) | MO(UNIT) | MAT (TOTAL) | MO (TOTAL) | TOTAL
C192 | C192 - BASA | BASE | Tela metálica para fechamento de abertura da cobertura | M² |  |  |  | 36.916 | 7.912 | 44.828
| 7167 | SINAPI | TELA DE ARAME GALVANIZADA QUADRANGULAR / LOSANGULAR, FIO 2,11 MM (14 BWG), MALHA 5 X 5 CM, H = 2 M | M2 | 1 | 34,02 | 0,00 | 34.02 | 0 | 34.02
| 88316 | SINAPI | SERVENTE COM ENCARGOS COMPLEMENTARES | H | 0.2 | 7.18 | 17,77 | 1.436 | 3.554 | 4.99
| 88309 | SINAPI | PEDREIRO COM ENCARGOS COMPLEMENTARES | H | 0.2 | 7.3 | 21,79 | 1.46 | 4.358 | 5.818
[6 empty] | PREÇO TOTAL UNIT. (c/ taxa): |  | 36.916 | 7.912 | 44.828
|  |  |  | UND | COEF | MAT(UNIT) | MO(UNIT) | MAT (TOTAL) | MO (TOTAL) | TOTAL
C193 | C193 - BASA | BASE | Papeleira plástica tipo dispenser para papel higiênico rolão | UND |  |  |  | 69.375 | 4.4425 | 73.8175
| 37400 | SINAPI | PAPELEIRA PLASTICA TIPO DISPENSER PARA PAPEL HIGIENICO ROLAO | UN | 1 | 66,36 | 0,00 | 66.36 | 0 | 66.36
| 88316 | SINAPI | SERVENTE COM ENCARGOS COMPLEMENTARES | H | 0.25 | 7.18 | 17,77 | 1.795 | 4.4425 | 6.2375
| 7568 | SINAPI | BUCHA DE NYLON SEM ABA S10, COM PARAFUSO DE 6,10 X 65 MM EM ACO ZINCADO COM ROSCA SOBERBA, CABECA CHATA E FENDA PHILLIPS | UN | 2 | 0,61 | 0,00 | 1.22 | 0 | 1.22
[6 empty] | PREÇO TOTAL UNIT. (c/ taxa): |  | 69.375 | 4.4425 | 73.8175
|  |  |  | UND | COEF | MAT(UNIT) | MO(UNIT) | MAT (TOTAL) | MO (TOTAL) | TOTAL
C194 | C194 - BASA | BASE | Remoção de mobiliários e armários | UND |  |  |  | 0.718 | 1.777 | 2.495
| 88316 | SINAPI | SERVENTE COM ENCARGOS COMPLEMENTARES | H | 0.1 | 7.18 | 17,77 | 0.718 | 1.777 | 2.495
[6 empty] | PREÇO TOTAL UNIT. (c/ taxa): |  | 0.718 | 1.777 | 2.495
|  |  |  | UND | COEF | MAT(UNIT) | MO(UNIT) | MAT (TOTAL) | MO (TOTAL) | TOTAL
C195 | C195 - BASA | BASE | Instalação completa de split de até 48.000 btu's, incluindo Ponto de gás e força | UND |  |  |  | 389.058 | 409.917 | 798.975
| 19.105.001502.SER | PINI | Tubo de cobre com isolamento térmico - Ø 1/2" | m | 2 | 28.86 | 5.12 | 57.72 | 10.24 | 67.96
| 19.105.001506.SER | PINI | Tubo de cobre com isolamento térmico Ø 1 1/8" | m | 2 | 72.44 | 6.48 | 144.88 | 12.96 | 157.84
| 34629 | SINAPI | CABO FLEXIVEL PVC 750 V, 4 CONDUTORES DE 6,0 MM2 | M | 2 | 29,48 | 0,00 | 58.96 | 0 | 58.96
| 88247 | SINAPI | AUXILIAR DE ELETRICISTA COM ENCARGOS COMPLEMENTARES | H | 6 | 7.29 | 19,84 | 43.74 | 119.04 | 162.78
| 88264 | SINAPI | ELETRICISTA COM ENCARGOS COMPLEMENTARES | H | 10 | 7.29 | 23,34 | 72.9 | 233.4 | 306.3
| 88243 | SINAPI | AJUDANTE ESPECIALIZADO COM ENCARGOS COMPLEMENTARES | H | 0.7 | 7.18 | 19,55 | 5.026 | 13.685 | 18.711
| 88279 | SINAPI | MONTADOR ELETROMECÃNICO COM ENCARGOS COMPLEMENTARES | H | 0.8 | 7.29 | 25,74 | 5.832 | 20.592 | 26.424
[6 empty] | PREÇO TOTAL UNIT. (c/ taxa): |  | 389.058 | 409.917 | 798.975
|  |  |  | UND | COEF | MAT(UNIT) | MO(UNIT) | MAT (TOTAL) | MO (TOTAL) | TOTAL
C196 | C196 -SEDOP-231084 | BASE | Fornecimento e Instalação de ponto de dreno para split, incluindo tubo e conexões em PVC e tubo de espuma em polietileno) | UND |  |  |  | 197.56 | 215.04 | 412.6
| 89402 | SINAPI | TUBO, PVC, SOLDÁVEL, DE 25MM, INSTALADO EM RAMAL DE DISTRIBUIÇÃO DE ÁGUA - FORNECIMENTO E INSTALAÇÃO. AF_06/2022 | M | 12 | 7.01 | 6,54 | 84.12 | 78.48 | 162.6
| 89362 | SINAPI | JOELHO 90 GRAUS, PVC, SOLDÁVEL, DN 25MM, INSTALADO EM RAMAL OU SUB-RAMAL DE ÁGUA - FORNECIMENTO E INSTALAÇÃO. AF_06/2022 | UN | 2 | 3.98 | 6,27 | 7.96 | 12.54 | 20.5
| 39716 | SINAPI | TUBO DE ESPUMA DE POLIETILENO EXPANDIDO FLEXIVEL PARA ISOLAMENTO TERMICO DE TUBULACAO DE AR CONDICIONADO, AGUA QUENTE, DN 3/8", E= 10 MM | M | 12 | 5,17 | 0,00 | 62.04 | 0 | 62.04
| 88243 | SINAPI | AJUDANTE ESPECIALIZADO COM ENCARGOS COMPLEMENTARES | H | 3 | 7.18 | 19,55 | 21.54 | 58.65 | 80.19
| 88309 | SINAPI | PEDREIRO COM ENCARGOS COMPLEMENTARES | H | 3 | 7.3 | 21,79 | 21.9 | 65.37 | 87.27
[6 empty] | PREÇO TOTAL UNIT. (c/ taxa): |  | 197.56 | 215.04 | 412.6
|  |  |  | UND | COEF | MAT(UNIT) | MO(UNIT) | MAT (TOTAL) | MO (TOTAL) | TOTAL
C197 | C197 -ORSE- 04283 | BASE | Fornecimentor e instalação de ralos hemisféricos, tipo abacaxi, Ø 100mm nas descidas de águas pluviais | UND |  |  |  | 16.488 | 1.777 | 18.265
| 11708 | SINAPI | RALO FOFO SEMIESFERICO, 100 MM, PARA LAJES/ CALHAS | UN | 1 | 15,77 | 0,00 | 15.77 | 0 | 15.77
| 88316 | SINAPI | SERVENTE COM ENCARGOS COMPLEMENTARES | H | 0.1 | 7.18 | 17,77 | 0.718 | 1.777 | 2.495
[6 empty] | PREÇO TOTAL UNIT. (c/ taxa): |  | 16.488 | 1.777 | 18.265
|  |  |  | UND | COEF | MAT(UNIT) | MO(UNIT) | MAT (TOTAL) | MO (TOTAL) | TOTAL
C198 | C198 -SINAPI | BASE | Rejuntamento de paredes e piso | M² |  |  |  | 1.9852 | 1.955 | 3.9402
| 34357 | SINAPI | REJUNTE CIMENTICIO, QUALQUER COR | KG | 0.24 | 5,28 | 0,00 | 1.2672 | 0 | 1.2672
| 88243 | SINAPI | AJUDANTE ESPECIALIZADO COM ENCARGOS COMPLEMENTARES | H | 0.1 | 7.18 | 19,55 | 0.718 | 1.955 | 2.673
[6 empty] | PREÇO TOTAL UNIT. (c/ taxa): |  | 1.9852 | 1.955 | 3.9402
|  |  |  | UND | COEF | MAT(UNIT) | MO(UNIT) | MAT (TOTAL) | MO (TOTAL) | TOTAL
C199 | C199 -SINAPI | BASE | CURVA FG 135° Ø3" | UND |  |  |  | 109.9146 | 10.32 | 120.2346
| 2629 | SINAPI | CURVA 135 GRAUS PARA ELETRODUTO, EM ACO GALVANIZADO ELETROLITICO, COM ROSCA, DIAMETRO DE 80 MM (3") | UN | 1 | 106,43 | 0,00 | 106.43 | 0 | 106.43
| 88247 | SINAPI | AUXILIAR DE ELETRICISTA COM ENCARGOS COMPLEMENTARES | H | 0.239 | 7.29 | 19,84 | 1.7423 | 4.7418 | 6.4841
| 88264 | SINAPI | ELETRICISTA COM ENCARGOS COMPLEMENTARES | H | 0.239 | 7.29 | 23,34 | 1.7423 | 5.5783 | 7.3206
[6 empty] | PREÇO TOTAL UNIT. (c/ taxa): |  | 109.9146 | 10.32 | 120.2346
|  |  |  | UND | COEF | MAT(UNIT) | MO(UNIT) | MAT (TOTAL) | MO (TOTAL) | TOTAL
C200 | C200 -SINAPI | BASE | BUCHA E ARRUELA DE ALUMÍNIO Ø3" | UND |  |  |  | 17.7646 | 10.32 | 28.0846
| 39181 | SINAPI | BUCHA EM ALUMINIO, COM ROSCA, DE 3", PARA ELETRODUTO | UN | 1 | 7,87 | 0,00 | 7.87 | 0 | 7.87
| 39215 | SINAPI | ARRUELA EM ALUMINIO, COM ROSCA, DE 3", PARA ELETRODUTO | UN | 1 | 6,41 | 0,00 | 6.41 | 0 | 6.41
| 88247 | SINAPI | AUXILIAR DE ELETRICISTA COM ENCARGOS COMPLEMENTARES | H | 0.239 | 7.29 | 19,84 | 1.7423 | 4.7418 | 6.4841
| 88264 | SINAPI | ELETRICISTA COM ENCARGOS COMPLEMENTARES | H | 0.239 | 7.29 | 23,34 | 1.7423 | 5.5783 | 7.3206
[6 empty] | PREÇO TOTAL UNIT. (c/ taxa): |  | 17.7646 | 10.32 | 28.0846
|  |  |  | UND | COEF | MAT(UNIT) | MO(UNIT) | MAT (TOTAL) | MO (TOTAL) | TOTAL
C201 | C201 -SINAPI | BASE | LUVA FG Ø3" | UND |  |  |  | 83.1846 | 10.32 | 93.5046
| 3914 | SINAPI | LUVA DE FERRO GALVANIZADO, COM ROSCA BSP, DE 3" | UN | 1 | 79,70 | 0,00 | 79.7 | 0 | 79.7
| 88247 | SINAPI | AUXILIAR DE ELETRICISTA COM ENCARGOS COMPLEMENTARES | H | 0.239 | 7.29 | 19,84 | 1.7423 | 4.7418 | 6.4841
| 88264 | SINAPI | ELETRICISTA COM ENCARGOS COMPLEMENTARES | H | 0.239 | 7.29 | 23,34 | 1.7423 | 5.5783 | 7.3206
[6 empty] | PREÇO TOTAL UNIT. (c/ taxa): |  | 83.1846 | 10.32 | 93.5046
|  |  |  | UND | COEF | MAT(UNIT) | MO(UNIT) | MAT (TOTAL) | MO (TOTAL) | TOTAL
C202 | C202 -SEDOP-170781 | BASE | LUMINÁRIA COM LÂMPADA DE LED 4X10W, DE EMBUTIR, COM REFLETOR PARABÓLICO ESPELHADO, ALETAS ESPELHADAS, LAMPADAS E DEMAIS ACESSÓRIOS, CONFORME ESPECIFICAÇÃO | UND |  |  |  | 343.202 | 86.142 | 429.344
| IN117 | www.mercadolivre.com.br | Luminária para lâmpada de Aletada 62x62 de embutir, com refletor parabólico espelhado | UND | 1 | 258 | 0 | 258 | 0 | 258
| 100902 | SINAPI | LÂMPADA TUBULAR LED DE 9/10 W, COM SOQUETE, BASE G13 - FORNECIMENTO E INSTALAÇÃO. AF_09/2024_PS | UN | 4 | 18.02 | 11,82 | 72.08 | 47.28 | 119.36
| 88247 | SINAPI | AUXILIAR DE ELETRICISTA COM ENCARGOS COMPLEMENTARES | H | 0.9 | 7.29 | 19,84 | 6.561 | 17.856 | 24.417
| 88264 | SINAPI | ELETRICISTA COM ENCARGOS COMPLEMENTARES | H | 0.9 | 7.29 | 23,34 | 6.561 | 21.006 | 27.567
[6 empty] | PREÇO TOTAL UNIT. (c/ taxa): |  | 343.202 | 86.142 | 429.344
|  |  |  | UND | COEF | MAT(UNIT) | MO(UNIT) | MAT (TOTAL) | MO (TOTAL) | TOTAL
C203 | C203 -SEDOP-170781 | BASE | LUMINÁRIA COM LÂMPADA DE LED 2X18W, DE EMBUTIR, COM REFLETOR PARABÓLICO ESPELHADO, ALETAS ESPELHADAS, LAMPADAS E DEMAIS ACESSÓRIOS, CONFORME ESPECIFICAÇÃO | UND |  |  |  | 310.182 | 38.862 | 349.044
| IN120 | SEDOP-PA E00775 | Luminária completa de embutir com aletas e 2 lâmpadas de Led de18W | UND | 1 | 297,06 | 0 | 297.06 | 0 | 297.06
| 88247 | SINAPI | AUXILIAR DE ELETRICISTA COM ENCARGOS COMPLEMENTARES | H | 0.9 | 7.29 | 19,84 | 6.561 | 17.856 | 24.417
| 88264 | SINAPI | ELETRICISTA COM ENCARGOS COMPLEMENTARES | H | 0.9 | 7.29 | 23,34 | 6.561 | 21.006 | 27.567
[6 empty] | PREÇO TOTAL UNIT. (c/ taxa): |  | 310.182 | 38.862 | 349.044
|  |  |  | UND | COEF | MAT(UNIT) | MO(UNIT) | MAT (TOTAL) | MO (TOTAL) | TOTAL
C204 | C204 -SEDOP-171189 | BASE | PATCH CABLE M8V CAT 5E 1,5M | UND |  |  |  | 30.7675 | 16.63 | 47.3975
| IN119 | SEDOP-PA L00007 | Patch cable M8V cat 5e 1,5m | UND | 1 | 25.3 | 0 | 25.3 | 0 | 25.3
| 88247 | SINAPI | AUXILIAR DE ELETRICISTA COM ENCARGOS COMPLEMENTARES | H | 0.25 | 7.29 | 19,84 | 1.8225 | 4.96 | 6.7825
| 88264 | SINAPI | ELETRICISTA COM ENCARGOS COMPLEMENTARES | H | 0.5 | 7.29 | 23,34 | 3.645 | 11.67 | 15.315
[6 empty] | PREÇO TOTAL UNIT. (c/ taxa): |  | 30.7675 | 16.63 | 47.3975
|  |  |  | UND | COEF | MAT(UNIT) | MO(UNIT) | MAT (TOTAL) | MO (TOTAL) | TOTAL
C205 | C205 -ORSE-6411 | BASE | TAMPA EM CONCRETO ARMADO PARA CAIXA DE INSPEÇÃO 60X60X7CM | UND |  |  |  | 52.489 | 27.4012 | 79.8901
| 97086 | SINAPI | FABRICAÇÃO, MONTAGEM E DESMONTAGEM DE FORMA PARA RADIER, PISO DE CONCRETO OU LAJE SOBRE SOLO, EM MADEIRA SERRADA, 4 UTILIZAÇÕES. AF_09/2021 | M2 | 0.1 | 54.52 | 78,83 | 5.452 | 7.883 | 13.335
| 94964 | SINAPI | CONCRETO FCK = 20MPA, TRAÇO 1:2,7:3 (EM MASSA SECA DE CIMENTO/ AREIA MÉDIA/ BRITA 1) - PREPARO MECÂNICO COM BETONEIRA 400 L. AF_05/2021 | M3 | 0.0252 | 648.7 | 74,53 | 16.3472 | 1.8782 | 18.2254
| 43132 | SINAPI | ARAME RECOZIDO 16 BWG, D = 1,65 MM (0,016 KG/M) OU 18 BWG, D = 1,25 MM (0,01 KG/M) | KG | 0.02 | 25,51 | 0,00 | 0.5102 | 0 | 0.5102
| 96543 | SINAPI | ARMAÇÃO DE BLOCO UTILIZANDO AÇO CA-60 DE 5 MM - MONTAGEM. AF_01/2024 | KG | 2.016 | 14.97 | 8,75 | 30.1795 | 17.64 | 47.8195
[6 empty] | PREÇO TOTAL UNIT. (c/ taxa): |  | 52.489 | 27.4012 | 79.8901
|  |  |  | UND | COEF | MAT(UNIT) | MO(UNIT) | MAT (TOTAL) | MO (TOTAL) | TOTAL
C206 | C206 -SEDOP-020023 | BASE | REMOÇÃO DE IMPERMEABILIZAÇÃO E PROTEÇÃO MECÂNICA DAS CALHAS E LAJES | M2 |  |  |  | 5.05 | 13.243 | 18.293
| 88309 | SINAPI | PEDREIRO COM ENCARGOS COMPLEMENTARES | H | 0.2 | 7.3 | 21,79 | 1.46 | 4.358 | 5.818
| 88316 | SINAPI | SERVENTE COM ENCARGOS COMPLEMENTARES | H | 0.5 | 7.18 | 17,77 | 3.59 | 8.885 | 12.475
[6 empty] | PREÇO TOTAL UNIT. (c/ taxa): |  | 5.05 | 13.243 | 18.293
|  |  |  | UND | COEF | MAT(UNIT) | MO(UNIT) | MAT (TOTAL) | MO (TOTAL) | TOTAL
C208 | C208 -SEDOP-050353 | BASE | RECUPERAÇÃO DE RUFO EM CONCRETO ARMADO | M3 |  |  |  | 3295.84 | 876.73 | 4172.57
| 92263 | SINAPI | FABRICAÇÃO DE FÔRMA PARA PILARES E ESTRUTURAS SIMILARES, EM CHAPA DE MADEIRA COMPENSADA RESINADA, E = 17 MM. AF_09/2020 | M2 | 10 | 167.27 | 39,26 | 1672.7 | 392.6 | 2065.3
| 103669 | SINAPI | CONCRETAGEM DE PILARES, FCK = 25 MPA, COM USO DE BALDES - LANÇAMENTO, ADENSAMENTO E ACABAMENTO. AF_02/2022 | M3 | 1 | 1071.54 | 237,73 | 1071.54 | 237.73 | 1309.27
| 89999 | SINAPI | ARMAÇÃO DE VERGA E CONTRAVERGA DE ALVENARIA ESTRUTURAL; DIÂMETRO DE 8,0 MM. AF_09/2021 | KG | 40 | 13.79 | 6,16 | 551.6 | 246.4 | 798
[6 empty] | PREÇO TOTAL UNIT. (c/ taxa): |  | 3295.84 | 876.73 | 4172.57
|  |  |  | UND | COEF | MAT(UNIT) | MO(UNIT) | MAT (TOTAL) | MO (TOTAL) | TOTAL
C211 | C211-SEDOP-171189 | BASE | Patch cable M8V cat 5e 3,00m | UND |  |  |  | 56.0675 | 16.63 | 72.6975
| IN119 | SEDOP-PA L00007 | Patch cable M8V cat 5e 1,5m | UND | 2 | 25.3 | 0 | 50.6 | 0 | 50.6
| 88247 | SINAPI | AUXILIAR DE ELETRICISTA COM ENCARGOS COMPLEMENTARES | H | 0.25 | 7.29 | 19,84 | 1.8225 | 4.96 | 6.7825
| 88264 | SINAPI | ELETRICISTA COM ENCARGOS COMPLEMENTARES | H | 0.5 | 7.29 | 23,34 | 3.645 | 11.67 | 15.315
[6 empty] | PREÇO TOTAL UNIT. (c/ taxa): |  | 56.0675 | 16.63 | 72.6975
|  |  |  | UND | COEF | MAT(UNIT) | MO(UNIT) | MAT (TOTAL) | MO (TOTAL) | TOTAL
C212 | C212-SEDOP-171057 | BASE | Regua para as estações de trabalho 3m, com 4 tomadas 2P+T 10A | UND |  |  |  | 32.635 | 33.26 | 65.895
| IN121 | SEDOP-PA E00656 | Regua de 04 tomadas | UND | 1 | 21,70 | 0 | 21.7 | 0 | 0
| 88247 | SINAPI | AUXILIAR DE ELETRICISTA COM ENCARGOS COMPLEMENTARES | H | 0.5 | 7.29 | 19,84 | 3.645 | 9.92 | 13.565
| 88264 | SINAPI | ELETRICISTA COM ENCARGOS COMPLEMENTARES | H | 1 | 7.29 | 23,34 | 7.29 | 23.34 | 30.63
[6 empty] | PREÇO TOTAL UNIT. (c/ taxa): |  | 32.635 | 33.26 | 44.195
|  |  |  | UND | COEF | MAT(UNIT) | MO(UNIT) | MAT (TOTAL) | MO (TOTAL) | TOTAL
C214 | C214-SEDOP-180214 | BASE | Ponto de esgoto (incl. tubos, conexoes,cx. e ralos) | PT |  |  |  | 122.87 | 83.6 | 206.47
| 89707 | SINAPI | CAIXA SIFONADA, PVC, DN 100 X 100 X 50 MM, JUNTA ELÁSTICA, FORNECIDA E INSTALADA EM RAMAL DE DESCARGA OU EM RAMAL DE ESGOTO SANITÁRIO. AF_08/2022 | UN | 0.25 | 35.07 | 16,40 | 8.7675 | 4.1 | 12.8675
| 94676 | SINAPI | JOELHO 90 GRAUS, PVC, SOLDÁVEL, DN 40 MM INSTALADO EM RESERVAÇÃO PREDIAL DE ÁGUA - FORNECIMENTO E INSTALAÇÃO. AF_04/2024 | UN | 0.5 | 9.81 | 4,14 | 4.905 | 2.07 | 6.975
| 89519 | SINAPI | CURVA 45 GRAUS, PVC, SOLDÁVEL, DN 75MM, INSTALADO EM PRUMADA DE ÁGUA - FORNECIMENTO E INSTALAÇÃO. AF_06/2022 | UN | 0.5 | 42.72 | 7,60 | 21.36 | 3.8 | 25.16
| 89829 | SINAPI | TE, PVC, SERIE NORMAL, ESGOTO PREDIAL, DN 75 X 75 MM, JUNTA ELÁSTICA, FORNECIDO E INSTALADO EM PRUMADA DE ESGOTO SANITÁRIO OU VENTILAÇÃO. AF_08/2022 | UN | 0.25 | 31.33 | 6,88 | 7.8325 | 1.72 | 9.5525
| 89711 | SINAPI | TUBO PVC, SERIE NORMAL, ESGOTO PREDIAL, DN 40 MM, FORNECIDO E INSTALADO EM RAMAL DE DESCARGA OU RAMAL DE ESGOTO SANITÁRIO. AF_08/2022 | M | 4 | 11.05 | 12,07 | 44.2 | 48.28 | 92.48
| 89712 | SINAPI | TUBO PVC, SERIE NORMAL, ESGOTO PREDIAL, DN 50 MM, FORNECIDO E INSTALADO EM RAMAL DE DESCARGA OU RAMAL DE ESGOTO SANITÁRIO. AF_08/2022 | M | 1.5 | 16.05 | 13,11 | 24.075 | 19.665 | 43.74
| 89795 | SINAPI | JUNÇÃO SIMPLES, PVC, SERIE NORMAL, ESGOTO PREDIAL, DN 75 X 75 MM, JUNTA ELÁSTICA, FORNECIDO E INSTALADO EM RAMAL DE DESCARGA OU RAMAL DE ESGOTO SANITÁRIO. AF_08/2022 | UN | 0.25 | 34.17 | 9,06 | 8.5425 | 2.265 | 10.8075
| 89710 | SINAPI | RALO SECO, PVC, DN 100 X 40 MM, JUNTA SOLDÁVEL, FORNECIDO E INSTALADO EM RAMAL DE DESCARGA OU EM RAMAL DE ESGOTO SANITÁRIO. AF_08/2022 | UN | 0.25 | 12.75 | 6,80 | 3.1875 | 1.7 | 4.8875
[6 empty] | PREÇO TOTAL UNIT. (c/ taxa): |  | 122.87 | 83.6 | 206.47
|  |  |  | UND | COEF | MAT(UNIT) | MO(UNIT) | MAT (TOTAL) | MO (TOTAL) | TOTAL
C215 | C215-SEDOP-231086 | BASE | Ponto de gás e força p/ split até 60.000 BTU's (10m) | UND |  |  |  | 1729.74 | 646.08 | 2375.82
| 19.105.001502.SER | PINI | Tubo de cobre com isolamento térmico - Ø 1/2" | m | 12 | 28.86 | 5.12 | 346.32 | 61.44 | 407.76
| 19.105.001506.SER | PINI | Tubo de cobre com isolamento térmico Ø 1 1/8" | m | 12 | 72.44 | 6.48 | 869.28 | 77.76 | 947.04
| 34629 | SINAPI | CABO FLEXIVEL PVC 750 V, 4 CONDUTORES DE 6,0 MM2 | M | 12 | 29,48 | 0,00 | 353.76 | 0 | 353.76
| 88247 | SINAPI | AUXILIAR DE ELETRICISTA COM ENCARGOS COMPLEMENTARES | H | 6 | 7.29 | 19,84 | 43.74 | 119.04 | 162.78
| 88264 | SINAPI | ELETRICISTA COM ENCARGOS COMPLEMENTARES | H | 10 | 7.29 | 23,34 | 72.9 | 233.4 | 306.3
| 88279 | SINAPI | MONTADOR ELETROMECÃNICO COM ENCARGOS COMPLEMENTARES | H | 6 | 7.29 | 25,74 | 43.74 | 154.44 | 198.18
[6 empty] | PREÇO TOTAL UNIT. (c/ taxa): |  | 1729.74 | 646.08 | 2375.82
|  |  |  | UND | COEF | MAT(UNIT) | MO(UNIT) | MAT (TOTAL) | MO (TOTAL) | TOTAL
C216 | C216-SINAPI | BASE | Revisão geral em sistema de cobertura em telha de fibrocimento e estrutura de madeira, com substituição de telhas e peças de madeira danificadas e recomposição de parafusos de fixação (20% de substituição no máximo) | M2 |  |  |  | 12.826 | 3.722 | 16.548
| 92543 | SINAPI | TRAMA DE MADEIRA COMPOSTA POR TERÇAS PARA TELHADOS DE ATÉ 2 ÁGUAS PARA TELHA ONDULADA DE FIBROCIMENTO, METÁLICA, PLÁSTICA OU TERMOACÚSTICA, INCLUSO TRANSPORTE VERTICAL. AF_07/2019 | M2 | 0.2 | 17.03 | 4,00 | 3.406 | 0.8 | 4.206
| 97647 | SINAPI | REMOÇÃO DE TELHAS DE FIBROCIMENTO METÁLICA E CERÂMICA, DE FORMA MANUAL, SEM REAPROVEITAMENTO. AF_09/2023 | M2 | 0.2 | 1.07 | 2,96 | 0.214 | 0.592 | 0.806
| 97650 | SINAPI | REMOÇÃO DE TRAMA DE MADEIRA PARA COBERTURA, DE FORMA MANUAL, SEM REAPROVEITAMENTO. AF_09/2023 | M2 | 0.2 | 2.37 | 6,33 | 0.474 | 1.266 | 1.74
| 94207 | SINAPI | TELHAMENTO COM TELHA ONDULADA DE FIBROCIMENTO E = 6 MM, COM RECOBRIMENTO LATERAL DE 1/4 DE ONDA PARA TELHADO COM INCLINAÇÃO MAIOR QUE 10°, COM ATÉ 2 ÁGUAS, INCLUSO IÇAMENTO. AF_07/2019 | M2 | 0.2 | 43.66 | 5,32 | 8.732 | 1.064 | 9.796
[6 empty] | PREÇO TOTAL UNIT. (c/ taxa): |  | 12.826 | 3.722 | 16.548
|  |  |  | UND | COEF | MAT(UNIT) | MO(UNIT) | MAT (TOTAL) | MO (TOTAL) | TOTAL
C218 | C218-SEDOP-180299 | BASE | Ponto de agua fria (incl. tubos e conexoes) | PT |  |  |  | 267.88 | 380.245 | 648.125
| 89570 | SINAPI | ADAPTADOR CURTO COM BOLSA E ROSCA PARA REGISTRO, PVC, SOLDÁVEL, DN 40MM X 1.1/2 , INSTALADO EM PRUMADA DE ÁGUA - FORNECIMENTO E INSTALAÇÃO. AF_06/2022 | UN | 0.75 | 9.56 | 2,70 | 7.17 | 2.025 | 9.195
| 89440 | SINAPI | TE, PVC, SOLDÁVEL, DN 25MM, INSTALADO EM RAMAL DE DISTRIBUIÇÃO DE ÁGUA - FORNECIMENTO E INSTALAÇÃO. AF_06/2022 | UN | 0.75 | 5.48 | 7,48 | 4.11 | 5.61 | 9.72
| 89403 | SINAPI | TUBO, PVC, SOLDÁVEL, DE 32MM, INSTALADO EM RAMAL DE DISTRIBUIÇÃO DE ÁGUA - FORNECIMENTO E INSTALAÇÃO. AF_06/2022 | M | 9 | 13.09 | 7,78 | 117.81 | 70.02 | 187.83
| 89429 | SINAPI | ADAPTADOR CURTO COM BOLSA E ROSCA PARA REGISTRO, PVC, SOLDÁVEL, DN 25MM X 3/4 , INSTALADO EM RAMAL DE DISTRIBUIÇÃO DE ÁGUA - FORNECIMENTO E INSTALAÇÃO. AF_06/2022 | UN | 1 | 3.08 | 3,50 | 3.08 | 3.5 | 6.58
| 89412 | SINAPI | JOELHO 90 GRAUS, PVC, SOLDÁVEL, DN 25MM, X 3/4 INSTALADO EM RAMAL DE DISTRIBUIÇÃO DE ÁGUA - FORNECIMENTO E INSTALAÇÃO. AF_06/2022 | UN | 2 | 5.37 | 5,22 | 10.74 | 10.44 | 21.18
| 89447 | SINAPI | TUBO, PVC, SOLDÁVEL, DE 32MM, INSTALADO EM PRUMADA DE ÁGUA - FORNECIMENTO E INSTALAÇÃO. AF_06/2022 | M | 3 | 10.81 | 0,95 | 32.43 | 2.85 | 35.28
| 88267 | SINAPI | ENCANADOR OU BOMBEIRO HIDRÁULICO COM ENCARGOS COMPLEMENTARES | H | 6 | 6.61 | 21,74 | 39.66 | 130.44 | 170.1
| 88248 | SINAPI | AUXILIAR DE ENCANADOR OU BOMBEIRO HIDRÁULICO COM ENCARGOS COMPLEMENTARES | H | 8 | 6.61 | 19,42 | 52.88 | 155.36 | 208.24
[6 empty] | PREÇO TOTAL UNIT. (c/ taxa): |  | 267.88 | 380.245 | 648.125
|  |  |  | UND | COEF | MAT(UNIT) | MO(UNIT) | MAT (TOTAL) | MO (TOTAL) | TOTAL
C219 | C219-BASA | BASE | Manutenção preventiva e corretiva do Grupo gerador com troca de óleo 15W40, filtro lubrificante, aditivo p/ tanque, aditivo radiador, sensor de temperatura,filtros de combustível, filtro de ar | UND |  |  |  | 1766.6067 | 1187.2367 | 2953.8433
| IN52 | https://www.fornecedoracaminhoes.com.br | filtro lubrificante | UN | 1 | 190.3 | 0 | 190.3 | 0 | 190.3
| IN53 | www.amazon.com.br | aditivo tanque | L | 1 | 29.9 | 0 | 29.9 | 0 | 29.9
| IN54 | https://produto.mercadolivre.com.br | aditivo radiador | L | 2 | 32.9 | 0 | 65.8 | 0 | 65.8
| IN55 | www.mercadolivre.com | sensor temperatura | UN | 1 | 210 | 0 | 210 | 0 | 210
| IN56 | https://loja.stemac.com.br | filtro combustível | UN | 1 | 126.62 | 0 | 126.62 | 0 | 126.62
| 101415 | SINAPI | MECÂNICO DE EQUIPAMENTOS PESADOS COM ENCARGOS COMPLEMENTARES | MES | 0.16667 | 1149.34 | 5.846,14 | 191.5567 | 974.3567 | 1165.9133
| IN59 | BASA | deslocamento do técnico a agencia | UN | 1 | 185 | 0 | 185 | 0 | 185
| 88266 | SINAPI | ELETROTÉCNICO COM ENCARGOS COMPLEMENTARES |  | 8 | 7.29 | 26,61 | 58.32 | 212.88 | 271.2
| IN61 | ORSE-03532 | Óleo lubrificante | L | 8 | 26.72 | 0 | 213.76 | 0 | 213.76
| IN62 | www.loja.stemac.com.br | filtro de ar para grupo gerador | UN | 1 | 495.35 | 0 | 495.35 | 0 | 495.35
[6 empty] | PREÇO TOTAL UNIT. (c/ taxa): |  | 1766.6067 | 1187.2367 | 2953.8433
|  |  |  | UND | COEF | MAT(UNIT) | MO(UNIT) | MAT (TOTAL) | MO (TOTAL) | TOTAL
C229 | C229-BASA | BASE | CHAVE COMUTADORA 63A, 4 POLOS DE 3 POSIÇÕES | UND |  |  |  | 317.496 | 51.816 | 369.312
| IN127 | www.mercadolivre.com.br/ | Chave comutadora 63A, 4 polos de 3 posições | UND | 1 | 300 | 0 | 300 | 0 | 300
| 88247 | SINAPI | AUXILIAR DE ELETRICISTA COM ENCARGOS COMPLEMENTARES | H | 1.2 | 7.29 | 19,84 | 8.748 | 23.808 | 32.556
| 88264 | SINAPI | ELETRICISTA COM ENCARGOS COMPLEMENTARES | H | 1.2 | 7.29 | 23,34 | 8.748 | 28.008 | 36.756
[6 empty] | PREÇO TOTAL UNIT. (c/ taxa): |  | 317.496 | 51.816 | 369.312
|  |  |  | UND | COEF | MAT(UNIT) | MO(UNIT) | MAT (TOTAL) | MO (TOTAL) | TOTAL
C233 | C233-SINAPI-102181 | BASE | REINSTALAÇÃO DA DIVISÓRIA EM VIDRO TEMPERADO INCOLOR, ESPESSURA 10MM, COM SUBSTITUIÇÃO DE FERRAGENS | M2 |  |  |  | 164.45 | 51.53 | 215.98
| 102181 | SINAPI | INSTALAÇÃO DE VIDRO TEMPERADO, E = 10 MM, ENCAIXADO EM PERFIL U. AF_01/2021_PS | M2 | 1 | 0 | 51,53 | 0 | 51.53 | 51.53
| IN131 | SEDOP-PA D00472 | Ferragens para painel fixo de vidro | CJ | 1 | 164,45 | 0 | 164.45 | 0 | 164.45
[6 empty] | PREÇO TOTAL UNIT. (c/ taxa): |  | 164.45 | 51.53 | 215.98
|  |  |  | UND | COEF | MAT(UNIT) | MO(UNIT) | MAT (TOTAL) | MO (TOTAL) | TOTAL
C235 | C235-BASA-SINAPI-100849 | BASE | ASSENTO SANITÁRIO PLÁSTICO ALMOFADADO | UND |  |  |  | 129.6128 | 4.1993 | 133.8121
| IN132 | SEDOP-PA H00317 | Assento plástico almofadado | UND | 1 | 128,25 | 0 | 128.25 | 0 | 128.25
| 88267 | SINAPI | ENCANADOR OU BOMBEIRO HIDRÁULICO COM ENCARGOS COMPLEMENTARES | H | 0.1536 | 6.61 | 21,74 | 1.0153 | 3.3393 | 4.3546
| 88316 | SINAPI | SERVENTE COM ENCARGOS COMPLEMENTARES | H | 0.0484 | 7.18 | 17,77 | 0.34751 | 0.86007 | 1.2076
[6 empty] | PREÇO TOTAL UNIT. (c/ taxa): |  | 129.6128 | 4.1993 | 133.8121
|  |  |  | UND | COEF | MAT(UNIT) | MO(UNIT) | MAT (TOTAL) | MO (TOTAL) | TOTAL
C236 | C236-BASA | BASE | ANEL DE VEDAÇÃO PARA VASO SANITÁRIO | UND |  |  |  | 13.012 | 4.348 | 17.36
| 6138 | SINAPI | ANEL DE VEDACAO, PVC FLEXIVEL, 100 MM, PARA SAIDA DE BACIA / VASO SANITARIO | UN | 1 | 11,69 | 0,00 | 11.69 | 0 | 11.69
| 88267 | SINAPI | ENCANADOR OU BOMBEIRO HIDRÁULICO COM ENCARGOS COMPLEMENTARES | H | 0.2 | 6.61 | 21,74 | 1.322 | 4.348 | 5.67
[6 empty] | PREÇO TOTAL UNIT. (c/ taxa): |  | 13.012 | 4.348 | 17.36
|  |  |  | UND | COEF | MAT(UNIT) | MO(UNIT) | MAT (TOTAL) | MO (TOTAL) | TOTAL
C237 | C237-BASA | BASE | TAPETE VINLICO PARA SINALIZAR ESPAÇO RESERVADO Á CADEIRANTES PCD (1,20X0,80M) | UND |  |  |  | 790 | 0 | 790
| IN26 | https://totalacessibilidade.com.br/ -nº 46 | TAPETE DE PVC PARA SINALIZAR ESPAÇO RESERVADO Á CADEIRANTES COM SÍMBOLO S.I.A. (CADEIRANTE) 1,20X0,80M - ESPESSURA 3MM - FUNDO AZUL OU FUNDO PRETO - SÍMBOLO BRANCO - FIXAÇÃO DUPLA FACE INTEGRADO | UN | 1 | 790 | 0 | 790 | 0 | 790
[6 empty] | PREÇO TOTAL UNIT. (c/ taxa): |  | 790 | 0 | 790
|  |  |  | UND | COEF | MAT(UNIT) | MO(UNIT) | MAT (TOTAL) | MO (TOTAL) | TOTAL
C238 | C238-BASA | BASE | INSTALAÇÃO DE TV, PAINEL DE SENHA E PLACAS E PAREDES | UND |  |  |  | 5.515 | 4.4425 | 9.9575
| 88316 | SINAPI | SERVENTE COM ENCARGOS COMPLEMENTARES | H | 0.25 | 7.18 | 17,77 | 1.795 | 4.4425 | 6.2375
| 7584 | SINAPI | BUCHA DE NYLON SEM ABA S12, COM PARAFUSO DE 5/16" X 80 MM EM ACO ZINCADO COM ROSCA SOBERBA E CABECA SEXTAVADA | UN | 4 | 0,93 | 0,00 | 3.72 | 0 | 3.72
[6 empty] | PREÇO TOTAL UNIT. (c/ taxa): |  | 5.515 | 4.4425 | 9.9575
|  |  |  | UND | COEF | MAT(UNIT) | MO(UNIT) | MAT (TOTAL) | MO (TOTAL) | TOTAL
C239 | C239-BASA | BASE | TOTEM EM ACM BRANCO E VERDE RECORTADO DIGITALMENTE, COM ACRÍLICO E ILUMINAÇÃO EM LED NA MEDIDA 450X70CM (ESTRUTURA INTERNA EM METALON 30X20 NA 18 E PERFIL ENRIJECIDO NA CHAPA 14 | UND |  |  |  | 11345.4 | 79.12 | 11424.52
| IN136 | AC COMUM VISUAL BELÉM-PA, atualizado pelo INCC-Dez/24 | TOTEM EM ACM BRANCO E VERDE RECORTADO DIGITALMENTE, COM ACRÍLICO E ILUMINAÇÃO EM LED NA MEDIDA 450X70CM (EXTRUTURA INTERNA EM METALON 30X20 NA 18 E PERFIL ENRIJECIDO NA CHAPA 14 | UND | 1 | 11316.44 | 0 | 11316.44 | 0 | 11316.44
| 88316 | SINAPI | SERVENTE COM ENCARGOS COMPLEMENTARES | H | 2 | 7.18 | 17,77 | 14.36 | 35.54 | 49.9
| 88309 | SINAPI | PEDREIRO COM ENCARGOS COMPLEMENTARES | H | 2 | 7.3 | 21,79 | 14.6 | 43.58 | 58.18
[6 empty] | PREÇO TOTAL UNIT. (c/ taxa): |  | 11345.4 | 79.12 | 11424.52
|  |  |  | UND | COEF | MAT(UNIT) | MO(UNIT) | MAT (TOTAL) | MO (TOTAL) | TOTAL
C240 | C240-BASA-SINAPI-102235 | BASE | DIVISÓRIA FIXA EM VIDRO TEMPERADO 8 MM, COM ESTRUTURA EM PERFIL DE ALUMÍNIO ANODIZADO COR N/B/P | M2 |  |  |  | 390.0859 | 61.1075 | 451.1934
| 10506 | SINAPI | VIDRO TEMPERADO INCOLOR E = 8 MM, SEM COLOCACAO | M2 | 0.987 | 356,94 | 0,00 | 352.2998 | 0 | 352.2998
| 11950 | SINAPI | BUCHA DE NYLON SEM ABA S6, COM PARAFUSO DE 4,20 X 40 MM EM ACO ZINCADO COM ROSCA SOBERBA, CABECA CHATA E FENDA PHILLIPS | UN | 2.37 | 0,20 | 0,00 | 0.474 | 0 | 0.474
| 34360 | SINAPI | PERFIL DE ALUMINIO ANODIZADO | KG | 0.284 | 44,09 | 0,00 | 12.5216 | 0 | 12.5216
| 39432 | SINAPI | FITA DE PAPEL REFORCADA COM LAMINA DE METAL PARA REFORCO DE CANTOS DE CHAPA DE GESSO PARA DRYWALL | M | 1.47 | 3,90 | 0,00 | 5.733 | 0 | 5.733
| 39961 | SINAPI | SILICONE ACETICO USO GERAL INCOLOR 280 G | UN | 0.23 | 27,85 | 0,00 | 6.4055 | 0 | 6.4055
| 88316 | SINAPI | SERVENTE COM ENCARGOS COMPLEMENTARES | H | 0.544 | 7.18 | 17,77 | 3.9059 | 9.6669 | 13.5728
| 88325 | SINAPI | VIDRACEIRO COM ENCARGOS COMPLEMENTARES | H | 1.088 | 7.3 | 19,09 | 7.9424 | 20.7699 | 28.7123
| 91692 | SINAPI | SERRA CIRCULAR DE BANCADA COM MOTOR ELÉTRICO POTÊNCIA DE 5HP, COM COIFA PARA DISCO 10" - CHP DIURNO. AF_08/2015 | CHP | 0.095 | 8.46 | 28,19 | 0.8037 | 2.6781 | 3.4817
| 91693 | SINAPI | SERRA CIRCULAR DE BANCADA COM MOTOR ELÉTRICO POTÊNCIA DE 5HP, COM COIFA PARA DISCO 10" - CHI DIURNO. AF_08/2015 | CHI | 0.993 |  | 28,19 | 0 | 27.9927 | 27.9927
[6 empty] | PREÇO TOTAL UNIT. (c/ taxa): |  | 390.0859 | 61.1075 | 451.1934
|  |  |  | UND | COEF | MAT(UNIT) | MO(UNIT) | MAT (TOTAL) | MO (TOTAL) | TOTAL
C241 | C241-BASA | BASE | REMANEJAMENTO COM REVITALIZAÇÃO DE PINTURA DE ELEMENTOS DE IDENTIFICAÇÃO VISUAL DO SUPORTE METÁLICO INCLUINDO ADESIVAGEM | UND |  |  |  | 122.42 | 142.075 | 264.495
| IN13 | 11392/ORSE | Adesivo em vinil para plotagem em letreiro de chapa galvanizada (c/aplicação) | m2 | 1 | 154.67 | 0 | 154.67 | 0 | 154.67
| 100761 | SINAPI | PINTURA COM TINTA ALQUÍDICA DE ACABAMENTO (ESMALTE SINTÉTICO FOSCO) PULVERIZADA SOBRE SUPERFÍCIES METÁLICAS (EXCETO PERFIL) EXECUTADO EM OBRA (02 DEMÃOS). AF_01/2020_PE | M2 | 3.5 | 27.11 | 22,81 | 94.885 | 79.835 | 174.72
| 100717 | SINAPI | LIXAMENTO MANUAL EM SUPERFÍCIES METÁLICAS EM OBRA. AF_01/2020 | M2 | 3.5 | 3.73 | 6,48 | 13.055 | 22.68 | 35.735
| 88316 | SINAPI | SERVENTE COM ENCARGOS COMPLEMENTARES | H | 1 | 7.18 | 17,77 | 7.18 | 17.77 | 24.95
| 88309 | SINAPI | PEDREIRO COM ENCARGOS COMPLEMENTARES | H | 1 | 7.3 | 21,79 | 7.3 | 21.79 | 29.09
[6 empty] | PREÇO TOTAL UNIT. (c/ taxa): |  | 122.42 | 142.075 | 264.495
|  |  |  | UND | COEF | MAT(UNIT) | MO(UNIT) | MAT (TOTAL) | MO (TOTAL) | TOTAL
C242 | C242-SINAPI-102182 | BASE | DESINSTALAÇÃO E INSTALAÇÃO DE PORTA PIVOTANTE EM VIDRO TEMPERADO EXISTENTE COM SUBSITUIÇÃO DO CONJ. DE FERRAGENS PARA PORTA DE VIDRO TEMPERADO, EM ZAMAC CROMADO, CONTEMPLANDO DOBRADICA INF., DOBRADICA SUP., PIVO PARA DOBRADICA INF., PIVO PARA DOBRADICA SUP., FECHADURA | UND |  |  |  | 174.5411 | 69.8294 | 244.3704
| 3104 | SINAPI | CONJ. DE FERRAGENS PARA PORTA DE VIDRO TEMPERADO, EM ZAMAC CROMADO, CONTEMPLANDO DOBRADICA INF., DOBRADICA SUP., PIVO PARA DOBRADICA INF., PIVO PARA DOBRADICA SUP., FECHADURA CENTRAL EM ZAMC. CROMADO, CONTRA FECHADURA DE PRESSAO | CJ | 1 | 147,12 | 0,00 | 147.12 | 0 | 147.12
| 88316 | SINAPI | SERVENTE COM ENCARGOS COMPLEMENTARES | H | 1.867 | 7.18 | 17,77 | 13.4051 | 33.1766 | 46.5816
| 88325 | SINAPI | VIDRACEIRO COM ENCARGOS COMPLEMENTARES | H | 1.92 | 7.3 | 19,09 | 14.016 | 36.6528 | 50.6688
[6 empty] | PREÇO TOTAL UNIT. (c/ taxa): |  | 174.5411 | 69.8294 | 244.3705
|  |  |  | UND | COEF | MAT(UNIT) | MO(UNIT) | MAT (TOTAL) | MO (TOTAL) | TOTAL
C243 | C243-SINAPI | BASE | FORNECIMENTO E INSTALAÇÃO DE FAIXA DE IDENTIFICAÇÃO HORIZONTAL (6,00X 1,45m), EM CHAPA DE ALUMÍNIO, ESP=3mm, COM PINTURA PU PROTEÇÃO UV, NAS CORES VERDE E AMARELO, E FAIXA HORIZONTAL (3,6X0,70m) EM CHAPA DE ACRÍLICIO LEITOSO, E=0,3mm, COR BRANCA, COM LETRAS RECORTADAS DIGITALMENTE EM ACRÍLICO LEITOSO E=3mm, CORES VERDE E AMARELO (VER DETALHES BASA), INCLUINDO ESTRUTURA E FERRAGEM DE FIXAÇÃO | UND |  |  |  | 6465.74 | 122.24 | 6587.98
| IN135 | CONT-2019/097-Alenquer-Basa-Atual. INCC-Dez-24 | FORNECIMENTO E INSTALAÇÃO DE FAIXA DE IDENTIFICAÇÃO HORIZONTAL (6,00X 1,45m), EM CHAPA DE ALUMÍNIO, ESP=3mm, COM PINTURA PU PROTEÇÃO UV, NAS CORES VERDE E AMARELO, E FAIXA HORIZONTAL (3,6X0,70m) EM CHAPA DE ACRÍLICIO LEITOSO, E=0,3mm, COR BRANCA, COM LETRAS RECORTADAS DIGITALMENTE EM ACRÍLICO LEITOSO E=3mm, CORES VERDE E AMARELO (VER DETALHES BASA) | UND | 1 | 6422.18 | 0 | 6422.18 | 0 | 6422.18
| 88309 | SINAPI | PEDREIRO COM ENCARGOS COMPLEMENTARES | H | 2 | 7.3 | 21,79 | 14.6 | 43.58 | 58.18
| 88316 | SINAPI | SERVENTE COM ENCARGOS COMPLEMENTARES | H | 2 | 7.18 | 17,77 | 14.36 | 35.54 | 49.9
| 88315 | SINAPI | SERRALHEIRO COM ENCARGOS COMPLEMENTARES | H | 2 | 7.3 | 21,56 | 14.6 | 43.12 | 57.72
[6 empty] | PREÇO TOTAL UNIT. (c/ taxa): |  | 6465.74 | 122.24 | 6587.98
|  |  |  | UND | COEF | MAT(UNIT) | MO(UNIT) | MAT (TOTAL) | MO (TOTAL) | TOTAL
C244 | C244- BASA | BASE | REMOÇÃO DE TOTEM METÁLICO EXTERNO DE APROX. 5,40 M DE ALTURA | UND |  |  |  | 625.52 | 140.64 | 766.16
| 5928 | SINAPI | GUINDAUTO HIDRÁULICO, CAPACIDADE MÁXIMA DE CARGA 6200 KG, MOMENTO MÁXIMO DE CARGA 11,7 TM, ALCANCE MÁXIMO HORIZONTAL 9,70 M, INCLUSIVE CAMINHÃO TOCO PBT 16.000 KG, POTÊNCIA DE 189 CV - CHP DIURNO. AF_06/2014 | CHP | 2 | 274.71 | 27,71 | 549.42 | 55.42 | 604.84
| 89259 | SINAPI | GUINDAUTO HIDRÁULICO, CAPACIDADE MÁXIMA DE CARGA 6200 KG, MOMENTO MÁXIMO DE CARGA 11,7 TM, ALCANCE MÁXIMO HORIZONTAL 9,70 M, INCLUSIVE CAMINHÃO TOCO PBT 16.000 KG, POTÊNCIA DE 189 CV - DEPRECIAÇÃO. AF_06/2014 | H | 2 | 28.14 | 0,00 | 56.28 | 0 | 56.28
| 88316 | SINAPI | SERVENTE COM ENCARGOS COMPLEMENTARES | H | 2 | 7.18 | 17,77 | 14.36 | 35.54 | 49.9
| 90776 | SINAPI | ENCARREGADO GERAL COM ENCARGOS COMPLEMENTARES | H | 2 | 2.73 | 24,84 | 5.46 | 49.68 | 55.14
[6 empty] | PREÇO TOTAL UNIT. (c/ taxa): |  | 625.52 | 140.64 | 766.16
|  |  |  | UND | COEF | MAT(UNIT) | MO(UNIT) | MAT (TOTAL) | MO (TOTAL) | TOTAL
C245 | C245- BASA | BASE | MAPA TÁTIL EM ACRÍLICO 40X40CM | UND |  |  |  | 1480.286 | 3.554 | 1483.84
| IN139 | ORSE-08099/08103 | Mapa Tátil em acrílico ref.CBMT954 de 39 x 54cm | UND | 1 | 1478.85 | 0 | 1478.85 | 0 | 1478.85
| 88316 | SINAPI | SERVENTE COM ENCARGOS COMPLEMENTARES | H | 0.2 | 7.18 | 17,77 | 1.436 | 3.554 | 4.99
[6 empty] | PREÇO TOTAL UNIT. (c/ taxa): |  | 1480.286 | 3.554 | 1483.84
|  |  |  | UND | COEF | MAT(UNIT) | MO(UNIT) | MAT (TOTAL) | MO (TOTAL) | TOTAL
C246 | C246- BASA | BASE | PELÍCULA MICRO PERFURADA COM ARTE DO BANCO | M2 |  |  |  | 171.98 | 17.77 | 189.75
| IN138 | AC COMUM VISUAL BELÉM-PA, atualizado pelo INCC-Dez/24 | pelicula microperfurada com arte | M2 | 1 | 164.8 | 0 | 164.8 | 0 | 164.8
| 88316 | SINAPI | SERVENTE COM ENCARGOS COMPLEMENTARES | H | 1 | 7.18 | 17,77 | 7.18 | 17.77 | 24.95
[6 empty] | PREÇO TOTAL UNIT. (c/ taxa): |  | 171.98 | 17.77 | 189.75
|  |  |  | UND | COEF | MAT(UNIT) | MO(UNIT) | MAT (TOTAL) | MO (TOTAL) | TOTAL
C247 | C247- SEDOP-91377 | BASE | Porta divilux 0.80x2.10m c/ferragens - c/ perfil de aluminio | UND |  |  |  | 263.886 | 15.26 | 279.146
| IN96 | SEDOP-PA D00100 | Porta divilux 0.80x2.10m c/ferragens - c/ perfil de aluminio | UND | 1 | 258.15 | 0 | 258.15 | 0 | 258.15
| 88261 | SINAPI | CARPINTEIRO DE ESQUADRIA COM ENCARGOS COMPLEMENTARES | H | 0.4 | 7.16 | 20,38 | 2.864 | 8.152 | 11.016
| 88316 | SINAPI | SERVENTE COM ENCARGOS COMPLEMENTARES | H | 0.4 | 7.18 | 17,77 | 2.872 | 7.108 | 9.98
[6 empty] | PREÇO TOTAL UNIT. (c/ taxa): |  | 263.886 | 15.26 | 279.146
|  |  |  | UND | COEF | MAT(UNIT) | MO(UNIT) | MAT (TOTAL) | MO (TOTAL) | TOTAL
C248 | C248-BASA | BASE | REMOÇÃO DE PLACA TIPO HORIZONTAL METÁLICA OU PLACA DE IDENTIFICAÇÃO HORIZONTAL EXISTENTE | UND |  |  |  | 317.33 | 67.27 | 384.6
| 5928 | SINAPI | GUINDAUTO HIDRÁULICO, CAPACIDADE MÁXIMA DE CARGA 6200 KG, MOMENTO MÁXIMO DE CARGA 11,7 TM, ALCANCE MÁXIMO HORIZONTAL 9,70 M, INCLUSIVE CAMINHÃO TOCO PBT 16.000 KG, POTÊNCIA DE 189 CV - CHP DIURNO. AF_06/2014 | CHP | 1 | 274.71 | 27,71 | 274.71 | 27.71 | 302.42
| 89259 | SINAPI | GUINDAUTO HIDRÁULICO, CAPACIDADE MÁXIMA DE CARGA 6200 KG, MOMENTO MÁXIMO DE CARGA 11,7 TM, ALCANCE MÁXIMO HORIZONTAL 9,70 M, INCLUSIVE CAMINHÃO TOCO PBT 16.000 KG, POTÊNCIA DE 189 CV - DEPRECIAÇÃO. AF_06/2014 | H | 1 | 28.14 | 0,00 | 28.14 | 0 | 28.14
| 88316 | SINAPI | SERVENTE COM ENCARGOS COMPLEMENTARES | H | 1 | 7.18 | 17,77 | 7.18 | 17.77 | 24.95
| 88309 | SINAPI | PEDREIRO COM ENCARGOS COMPLEMENTARES | H | 1 | 7.3 | 21,79 | 7.3 | 21.79 | 29.09
[6 empty] | PREÇO TOTAL UNIT. (c/ taxa): |  | 317.33 | 67.27 | 384.6
|  |  |  | UND | COEF | MAT(UNIT) | MO(UNIT) | MAT (TOTAL) | MO (TOTAL) | TOTAL
C251 | C251-BASA | BASE | FORNECIMENTO E INSTALAÇÃO DE BLOCO BARGOA 10P | UND |  |  |  | 49.894 | 8.578 | 58.472
| IN141 | www.mercadolivre.com.br/ | Bloco bargoa 10P para telefone | UND | 1 | 47 | 0 | 47 | 0 | 47
| 88264 | SINAPI | ELETRICISTA COM ENCARGOS COMPLEMENTARES | H | 0.2 | 7.29 | 23,34 | 1.458 | 4.668 | 6.126
| 88243 | SINAPI | AJUDANTE ESPECIALIZADO COM ENCARGOS COMPLEMENTARES | H | 0.2 | 7.18 | 19,55 | 1.436 | 3.91 | 5.346
[6 empty] | PREÇO TOTAL UNIT. (c/ taxa): |  | 49.894 | 8.578 | 58.472
|  |  |  | UND | COEF | MAT(UNIT) | MO(UNIT) | MAT (TOTAL) | MO (TOTAL) | TOTAL
C254 | C254-SINAPI-86889 | BASE | REMOÇÃO DE BANCADA EM GRANITO COM REAPROVEITAMENTO | UND |  |  |  | 0 | 51.81 | 51.81
| 86889 | SINAPI | BANCADA DE GRANITO CINZA POLIDO, DE 1,50 X 0,60 M, PARA PIA DE COZINHA - FORNECIMENTO E INSTALAÇÃO. AF_01/2020 | UN | 1 | 0 | 51,81 | 0 | 51.81 | 51.81
[6 empty] | PREÇO TOTAL UNIT. (c/ taxa): |  | 0 | 51.81 | 51.81
|  |  |  | UND | COEF | MAT(UNIT) | MO(UNIT) | MAT (TOTAL) | MO (TOTAL) | TOTAL
C255 | C255-SINAPI-86890 | BASE | INSTALAÇÃO DE MOLA AÉREA EM PORTA EXISTENTE | UND |  |  |  | 7.17 | 19.675 | 26.845
| 88316 | SINAPI | SERVENTE COM ENCARGOS COMPLEMENTARES | H | 0.5 | 7.18 | 17,77 | 3.59 | 8.885 | 12.475
| 88262 | SINAPI | CARPINTEIRO DE FORMAS COM ENCARGOS COMPLEMENTARES | H | 0.5 | 7.16 | 21,58 | 3.58 | 10.79 | 14.37
[6 empty] | PREÇO TOTAL UNIT. (c/ taxa): |  | 7.17 | 19.675 | 26.845
|  |  |  | UND | COEF | MAT(UNIT) | MO(UNIT) | MAT (TOTAL) | MO (TOTAL) | TOTAL
C256 | C256-SINAPI-96114 | BASE | SERVIÇO DE INSTALAÇÃO DE FORRO MODULAR REMOVÍVEL EXISTENTE COM SUPORTE EM PERFIL "T" LEVE 24MM, EM ALUMÍNIO COM COMPLEMENTO DE ATÉ 20% | M2 |  |  |  | 15.8148 | 15.0526 | 30.8674
| 39427 | SINAPI | PERFIL CANALETA, FORMATO C, EM ACO ZINCADO, PARA ESTRUTURA FORRO DRYWALL, E = 0,5 MM, *46 X 18* (L X H), COMPRIMENTO 3 M | M | 0.7702 | 7,34 | 0,00 | 5.6533 | 0 | 5.6533
| 39430 | SINAPI | PENDURAL OU PRESILHA REGULADORA, EM ACO GALVANIZADO, COM CORPO, MOLA E REBITE, PARA PERFIL TIPO CANALETA DE ESTRUTURA EM FORROS DRYWALL | UN | 1.3265 | 2,76 | 0,00 | 3.6611 | 0 | 3.6611
| 40547 | SINAPI | PARAFUSO ZINCADO, AUTOBROCANTE, FLANGEADO, 4,2 MM X 19 MM | CENTO | 0.0132 | 31,56 | 0,00 | 0.41659 | 0 | 0.41659
| 43131 | SINAPI | ARAME GALVANIZADO 6 BWG, D = 5,16 MM (0,157 KG/M), OU 8 BWG, D = 4,19 MM (0,101 KG/M), OU 10 BWG, D = 3,40 MM (0,0713 KG/M) | KG | 0.0426 | 29,63 | 0,00 | 1.2622 | 0 | 1.2622
| 88278 | SINAPI | MONTADOR DE ESTRUTURA METÁLICA COM ENCARGOS COMPLEMENTARES | H | 0.3628 | 6.11 | 23,72 | 2.2167 | 8.6056 | 10.8223
| 88316 | SINAPI | SERVENTE COM ENCARGOS COMPLEMENTARES | H | 0.3628 | 7.18 | 17,77 | 2.6049 | 6.447 | 9.0519
[6 empty] | PREÇO TOTAL UNIT. (c/ taxa): |  | 15.8148 | 15.0526 | 30.8674
|  |  |  | UND | COEF | MAT(UNIT) | MO(UNIT) | MAT (TOTAL) | MO (TOTAL) | TOTAL
C257 | C257-SINAPI-95469 | BASE | INSTALAÇÃO DE VASO SANITÁRIO SINFONADA | UND |  |  |  | 79.2288 | 17.011 | 96.2398
| 4384 | SINAPI | PARAFUSO NIQUELADO COM ACABAMENTO CROMADO PARA FIXAR PECA SANITARIA, INCLUI PORCA CEGA, ARRUELA E BUCHA DE NYLON TAMANHO S-10 | UN | 2 | 25,97 | 0,00 | 51.94 | 0 | 51.94
| 6138 | SINAPI | ANEL DE VEDACAO, PVC FLEXIVEL, 100 MM, PARA SAIDA DE BACIA / VASO SANITARIO | UN | 1 | 11,69 | 0,00 | 11.69 | 0 | 11.69
| 37329 | SINAPI | REJUNTE EPOXI, QUALQUER COR | KG | 0.0881 | 111,30 | 0,00 | 9.8055 | 0 | 9.8055
| 88267 | SINAPI | ENCANADOR OU BOMBEIRO HIDRÁULICO COM ENCARGOS COMPLEMENTARES | H | 0.4968 | 6.61 | 21,74 | 3.2838 | 10.8004 | 14.0843
| 88316 | SINAPI | SERVENTE COM ENCARGOS COMPLEMENTARES | H | 0.3495 | 7.18 | 17,77 | 2.5094 | 6.2106 | 8.72
[6 empty] | PREÇO TOTAL UNIT. (c/ taxa): |  | 79.2288 | 17.011 | 96.2398
|  |  |  | UND | COEF | MAT(UNIT) | MO(UNIT) | MAT (TOTAL) | MO (TOTAL) | TOTAL
C258 | C258-SINAPI-86933 | BASE | REINSTALAÇÃO DE BANCADA EM GRANITO COM DUAS CUBAS, COM SUBSTITUIÇÃO DE VÁLVULA DE METAL CROMADO E SIFÃO TIPO GARRAFA EM PVC | UND |  |  |  | 88.81 | 37.66 | 126.47
| 86878 | SINAPI | VÁLVULA EM METAL CROMADO TIPO AMERICANA 3.1/2" X 1.1/2" PARA PIA - FORNECIMENTO E INSTALAÇÃO. AF_01/2020 | UN | 1 | 70.21 | 4,74 | 70.21 | 4.74 | 74.95
| 86882 | SINAPI | SIFÃO DO TIPO GARRAFA/COPO EM PVC 1.1/4 X 1.1/2" - FORNECIMENTO E INSTALAÇÃO. AF_01/2020 | UN | 1 | 18.6 | 3,69 | 18.6 | 3.69 | 22.29
| 86894 | SINAPI | BANCADA DE MÁRMORE SINTÉTICO, DE 120 X 60CM, COM CUBA INTEGRADA - FORNECIMENTO E INSTALAÇÃO. AF_01/2020 | UN | 1 | 0 | 29,23 | 0 | 29.23 | 29.23
[6 empty] | PREÇO TOTAL UNIT. (c/ taxa): |  | 88.81 | 37.66 | 126.47
|  |  |  | UND | COEF | MAT(UNIT) | MO(UNIT) | MAT (TOTAL) | MO (TOTAL) | TOTAL
C260 | C260-ORSE-11402 | BASE | CANALETA VETILADA EM PVC 80X100X2000MM | M |  |  |  | 123.8025 | 32.1675 | 155.97
| IN144 | www.mercadolivre.com.br/ | CANALETA VETILADA EM PVC 80X100X2000MM | UND | 0.5 | 223.5 | 0 | 111.75 | 0 | 111.75
| 11950 | SINAPI | BUCHA DE NYLON SEM ABA S6, COM PARAFUSO DE 4,20 X 40 MM EM ACO ZINCADO COM ROSCA SOBERBA, CABECA CHATA E FENDA PHILLIPS | UN | 6 | 0,20 | 0,00 | 1.2 | 0 | 1.2
| 88264 | SINAPI | ELETRICISTA COM ENCARGOS COMPLEMENTARES | H | 0.75 | 7.29 | 23,34 | 5.4675 | 17.505 | 22.9725
| 88243 | SINAPI | AJUDANTE ESPECIALIZADO COM ENCARGOS COMPLEMENTARES | H | 0.75 | 7.18 | 19,55 | 5.385 | 14.6625 | 20.0475
[6 empty] | PREÇO TOTAL UNIT. (c/ taxa): |  | 123.8025 | 32.1675 | 155.97
|  |  |  | UND | COEF | MAT(UNIT) | MO(UNIT) | MAT (TOTAL) | MO (TOTAL) | TOTAL
C261 | C261-BASA | BASE | FRENTE FALSA PAINEL DE FECHAMENTO FURUKAWA 1U PARA RACK 19 P | UND |  |  |  | 30.157 | 4.289 | 34.446
| IN145 | www.netcomputadores.com.br/ | Frente Falsa Painel De Fechamento Furukawa 1u Para Rack 19 P | UND | 1 | 28.71 | 0 | 28.71 | 0 | 28.71
| 88264 | SINAPI | ELETRICISTA COM ENCARGOS COMPLEMENTARES | H | 0.1 | 7.29 | 23,34 | 0.729 | 2.334 | 3.063
| 88243 | SINAPI | AJUDANTE ESPECIALIZADO COM ENCARGOS COMPLEMENTARES | H | 0.1 | 7.18 | 19,55 | 0.718 | 1.955 | 2.673
[6 empty] | PREÇO TOTAL UNIT. (c/ taxa): |  | 30.157 | 4.289 | 34.446
|  |  |  | UND | COEF | MAT(UNIT) | MO(UNIT) | MAT (TOTAL) | MO (TOTAL) | TOTAL
C262 | C262- SEDOP-171056 | BASE | REGUA PARA RACK, COM 6 TOMADAS 2P+T 10A | UND |  |  |  | 39.88 | 33.115 | 72.995
| IN146 | ORSE-11042 | Régua (filtro de linha) com 6 tomadas 2p+t | UND | 1 | 29 | 0 | 29 | 0 | 29
| 88264 | SINAPI | ELETRICISTA COM ENCARGOS COMPLEMENTARES | H | 1 | 7.29 | 23,34 | 7.29 | 23.34 | 30.63
| 88243 | SINAPI | AJUDANTE ESPECIALIZADO COM ENCARGOS COMPLEMENTARES | H | 0.5 | 7.18 | 19,55 | 3.59 | 9.775 | 13.365
[6 empty] | PREÇO TOTAL UNIT. (c/ taxa): |  | 39.88 | 33.115 | 72.995
|  |  |  | UND | COEF | MAT(UNIT) | MO(UNIT) | MAT (TOTAL) | MO (TOTAL) | TOTAL
c263 | C263-BASA | BASE | REMOÇÃO DE PERSIANAS OU CORTINA EXISTENTES | M2 |  |  |  | 2.154 | 5.331 | 7.485
| 88316 | SINAPI | SERVENTE COM ENCARGOS COMPLEMENTARES | H | 0.3 | 7.18 | 17,77 | 2.154 | 5.331 | 7.485
[6 empty] | PREÇO TOTAL UNIT. (c/ taxa): |  | 2.154 | 5.331 | 7.485
|  |  |  | UND | COEF | MAT(UNIT) | MO(UNIT) | MAT (TOTAL) | MO (TOTAL) | TOTAL
C270 | C270-BASA-PINI | BASE | REMOÇÃO DE ESPELHO | M2 |  |  |  | 7.3 | 21.56 | 28.86
| 88315 | SINAPI | SERRALHEIRO COM ENCARGOS COMPLEMENTARES | H | 1 | 7.3 | 21,56 | 7.3 | 21.56 | 28.86
[6 empty] | PREÇO TOTAL UNIT. (c/ taxa): |  | 7.3 | 21.56 | 28.86
|  |  |  | UND | COEF | MAT(UNIT) | MO(UNIT) | MAT (TOTAL) | MO (TOTAL) | TOTAL
C273 | C273-BASA-SINAPI | BASE | PUXADOR REDONDO EM AÇO INOX DE 45CM PARA PORTA DE VIDRO TEMPERADO | UND |  |  |  | 78.7715 | 29.3235 | 108.095
| IN151 | www.mercadolivre.com.br/ | Puxador Para Porta Inox 304 Prata Pivotante 40cm Redondo | UND | 1 | 68 | 0 | 68 | 0 | 68
| 88261 | SINAPI | CARPINTEIRO DE ESQUADRIA COM ENCARGOS COMPLEMENTARES | H | 1.002 | 7.16 | 20,38 | 7.1743 | 20.4208 | 27.5951
| 88316 | SINAPI | SERVENTE COM ENCARGOS COMPLEMENTARES | H | 0.501 | 7.18 | 17,77 | 3.5972 | 8.9028 | 12.5
[6 empty] | PREÇO TOTAL UNIT. (c/ taxa): |  | 78.7715 | 29.3235 | 108.095
|  |  |  | UND | COEF | MAT(UNIT) | MO(UNIT) | MAT (TOTAL) | MO (TOTAL) | TOTAL
C274 | C274-BASA-SINAPI | BASE | PONTO ELÉTRICO PARA CX DA TECBAN COM O2 ELETRODUTOS GALVANIZADOS DE 3/4' E CURVA NA ALTURA DE 2,15 M DO PISO | UND |  |  |  | 48.4 | 20.55 | 68.95
| 90447 | SINAPI | RASGO LINEAR MANUAL EM ALVENARIA, PARA ELETRODUTOS, DIÂMETROS MENORES OU IGUAIS A 40 MM. AF_09/2023 | M | 3 | 2.13 | 6,85 | 6.39 | 20.55 | 26.94
| 2637 | SINAPI | LUVA PARA ELETRODUTO, EM ACO GALVANIZADO ELETROLITICO, COM ROSCA, DIAMETRO DE 20 MM (3/4") | UN | 2 | 1,78 | 0,00 | 3.56 | 0 | 3.56
| 21128 | SINAPI | ELETRODUTO EM ACO GALVANIZADO ELETROLITICO, LEVE, DIAMETRO 3/4", PAREDE DE 0,90 MM | M | 3 | 9,67 | 0,00 | 29.01 | 0 | 29.01
| 2633 | SINAPI | CURVA 90 GRAUS PARA ELETRODUTO, EM ACO GALVANIZADO ELETROLITICO, COM ROSCA, DIAMETRO DE 20 MM (3/4"), ESPESSURA DE 1,50 MM | UN | 2 | 4,72 | 0,00 | 9.44 | 0 | 9.44
[6 empty] | PREÇO TOTAL UNIT. (c/ taxa): |  | 48.4 | 20.55 | 68.95
|  |  |  | UND | COEF | MAT(UNIT) | MO(UNIT) | MAT (TOTAL) | MO (TOTAL) | TOTAL
C275 | C275-BASA-SINAPI | BASE | REVITALIZAÇÃO DE TOTEM EXTERNO EM CHAPA METÁLICA, CONFORME ESPECIFICAÇÕES COM PINTURA PU PROTEÇÃO UV, NAS CORES VERDE E AMARELO, TEXTO E LOGOMARCAS ADESIVADAS, H=5,4M | UND |  |  |  | 1929.3978 | 777.1143 | 2706.5121
| IN13 | 11392/ORSE | Adesivo em vinil para plotagem em letreiro de chapa galvanizada (c/aplicação) | m2 | 2 | 154.67 | 0 | 309.34 | 0 | 309.34
| 100701 | SINAPI | PORTA DE FERRO, DE ABRIR, TIPO GRADE COM CHAPA, COM GUARNIÇÕES. AF_12/2019 | M2 | 0.5 | 626.85 | 15,87 | 313.425 | 7.935 | 321.36
| 5928 | SINAPI | GUINDAUTO HIDRÁULICO, CAPACIDADE MÁXIMA DE CARGA 6200 KG, MOMENTO MÁXIMO DE CARGA 11,7 TM, ALCANCE MÁXIMO HORIZONTAL 9,70 M, INCLUSIVE CAMINHÃO TOCO PBT 16.000 KG, POTÊNCIA DE 189 CV - CHP DIURNO. AF_06/2014 | CHP | 2 | 274.71 | 27,71 | 549.42 | 55.42 | 604.84
| 100717 | SINAPI | LIXAMENTO MANUAL EM SUPERFÍCIES METÁLICAS EM OBRA. AF_01/2020 | M2 | 22.17 | 3.73 | 6,48 | 82.6941 | 143.6616 | 226.3557
| 100761 | SINAPI | PINTURA COM TINTA ALQUÍDICA DE ACABAMENTO (ESMALTE SINTÉTICO FOSCO) PULVERIZADA SOBRE SUPERFÍCIES METÁLICAS (EXCETO PERFIL) EXECUTADO EM OBRA (02 DEMÃOS). AF_01/2020_PE | M2 | 22.17 | 27.11 | 22,81 | 601.0287 | 505.6977 | 1106.7264
| 89259 | SINAPI | GUINDAUTO HIDRÁULICO, CAPACIDADE MÁXIMA DE CARGA 6200 KG, MOMENTO MÁXIMO DE CARGA 11,7 TM, ALCANCE MÁXIMO HORIZONTAL 9,70 M, INCLUSIVE CAMINHÃO TOCO PBT 16.000 KG, POTÊNCIA DE 189 CV - DEPRECIAÇÃO. AF_06/2014 | H | 2 | 28.14 | 0,00 | 56.28 | 0 | 56.28
| 88316 | SINAPI | SERVENTE COM ENCARGOS COMPLEMENTARES | H | 1 | 7.18 | 17,77 | 7.18 | 17.77 | 24.95
| 88309 | SINAPI | PEDREIRO COM ENCARGOS COMPLEMENTARES | H | 1 | 7.3 | 21,79 | 7.3 | 21.79 | 29.09
| 90776 | SINAPI | ENCARREGADO GERAL COM ENCARGOS COMPLEMENTARES | H | 1 | 2.73 | 24,84 | 2.73 | 24.84 | 27.57
[6 empty] | PREÇO TOTAL UNIT. (c/ taxa): |  | 1929.3978 | 777.1143 | 2706.5121
|  |  |  | UND | COEF | MAT(UNIT) | MO(UNIT) | MAT (TOTAL) | MO (TOTAL) | TOTAL
C279 | C279-SEDOP-061458 | BASE | Painel em alumínio composto (acm) constituído por chapas de alumínio, pintadas em ambas as faces, e núcleo de polietileno, espessura total 3,00 mm, incluindo estrutura de fixação | M2 |  |  |  | 682.21 | 172 | 854.21
| 88278 | SINAPI | MONTADOR DE ESTRUTURA METÁLICA COM ENCARGOS COMPLEMENTARES | H | 4 | 6.11 | 23,72 | 24.44 | 94.88 | 119.32
| 88240 | SINAPI | AJUDANTE DE ESTRUTURA METÁLICA COM ENCARGOS COMPLEMENTARES | H | 4 | 6.11 | 19,28 | 24.44 | 77.12 | 101.56
| IN103 | SEDOP-PA A00097 | Estrutura em metal p/ painéis de fachada | M2 | 1 | 150,91 | 0 | 150.91 | 0 | 150.91
| in137 | SEDOP-PA A00096 | Revestimento metálico em alumínio composto acm (Alucobond ou similar) dobrado, e=0,4mm | M2 | 1 | 474,50 | 0 | 474.5 | 0 | 474.5
| IN118 | SEDOP-PA A00098 | Acessórios p/ fixação de painéis | CJ | 1 | 7.92 | 0 | 7.92 | 0 | 7.92
[6 empty] | PREÇO TOTAL UNIT. (c/ taxa): |  | 682.21 | 172 | 854.21
|  |  |  | UND | COEF | MAT(UNIT) | MO(UNIT) | MAT (TOTAL) | MO (TOTAL) | TOTAL
C286 | C286-BASA -SEDOP-230262 | BASE | PONTO ELÉTRICO P/AR CONDICIONADO(TUBUL., E FIAÇAO) | UND |  |  |  | 243.7 | 388.62 | 632.32
| 88247 | SINAPI | AUXILIAR DE ELETRICISTA COM ENCARGOS COMPLEMENTARES | H | 9 | 7.29 | 19,84 | 65.61 | 178.56 | 244.17
| 88264 | SINAPI | ELETRICISTA COM ENCARGOS COMPLEMENTARES | H | 9 | 7.29 | 23,34 | 65.61 | 210.06 | 275.67
| 34616 | SINAPI | DISJUNTOR TERMOMAGNETICO PARA TRILHO DIN (IEC), BIPOLAR, 6 - 32 A | UN | 1 | 44,26 | 0,00 | 44.26 | 0 | 44.26
| 1021 | SINAPI | CABO DE COBRE, FLEXIVEL, CLASSE 4 OU 5, ISOLACAO EM PVC/A, ANTICHAMA BWF-B, COBERTURA PVC-ST1, ANTICHAMA BWF-B, 1 CONDUTOR, 0,6/1 KV, SECAO NOMINAL 4 MM2 | M | 12 | 4,34 | 0,00 | 52.08 | 0 | 52.08
| 2674 | SINAPI | ELETRODUTO DE PVC RIGIDO ROSCAVEL DE 3/4 ", SEM LUVA | M | 3 | 5,38 | 0,00 | 16.14 | 0 | 16.14
[6 empty] | PREÇO TOTAL UNIT. (c/ taxa): |  | 243.7 | 388.62 | 632.32
|  |  |  | UND | COEF | MAT(UNIT) | MO(UNIT) | MAT (TOTAL) | MO (TOTAL) | TOTAL
C288 | C288-BASA-SEDOP-071466 | BASE | CUMEEIRA EM AÇO GALVANIZADO | M |  |  |  | 67.5804 | 5.16 | 72.7404
| 88278 | SINAPI | MONTADOR DE ESTRUTURA METÁLICA COM ENCARGOS COMPLEMENTARES | H | 0.12 | 6.11 | 23,72 | 0.7332 | 2.8464 | 3.5796
| 88240 | SINAPI | AJUDANTE DE ESTRUTURA METÁLICA COM ENCARGOS COMPLEMENTARES | H | 0.12 | 6.11 | 19,28 | 0.7332 | 2.3136 | 3.0468
| IN160 | SEDOP-PA D00410 | Cumeeira em aço galvanizado | M | 1.1 | 54.34 | 0 | 59.774 | 0 | 59.774
| IN161 | SEDOP-PA D00200 | Acessórios de fixação p/telha de alumínio | CJ | 1 | 6.34 | 0 | 6.34 | 0 | 6.34
[6 empty] | PREÇO TOTAL UNIT. (c/ taxa): |  | 67.5804 | 5.16 | 72.7404
|  |  |  | UND | COEF | MAT(UNIT) | MO(UNIT) | MAT (TOTAL) | MO (TOTAL) | TOTAL
C297 | C297-BASA | BASE | REMOÇÃO E REINSTALAÇÃO DE PERSIANAS | UND |  |  |  | 3.59 | 8.885 | 12.475
| 88316 | SINAPI | SERVENTE COM ENCARGOS COMPLEMENTARES | H | 0.5 | 7.18 | 17,77 | 3.59 | 8.885 | 12.475
[6 empty] | PREÇO TOTAL UNIT. (c/ taxa): |  | 3.59 | 8.885 | 12.475
|  |  |  | UND | COEF | MAT(UNIT) | MO(UNIT) | MAT (TOTAL) | MO (TOTAL) | TOTAL
C301 | C301-BASA | BASE | DESMONTAGEM E MONTAGEM DE ARQUIVO DE AÇO DESLIZANTES DE 8 FACES ( APROX 4,19X1,20X2,20M) | UND |  |  |  | 0 | 691.64 | 691.64
| IN67 | www.portaldomontador.com.br/calculadora-montagem-de-moveis-convencionais-novos/ | DESMONTAGEM E MONTAGEM DE ARQUIVO DESLIZANTE DE 6 FACE (APROX 3,35X1,21X2,2M) | UND | 1 | 0 | 691.64 | 0 | 691.64 | 691.64
[6 empty] | PREÇO TOTAL UNIT. (c/ taxa): |  | 0 | 691.64 | 691.64
|  |  |  | UND | COEF | MAT(UNIT) | MO(UNIT) | MAT (TOTAL) | MO (TOTAL) | TOTAL
C302 | C302-BASA-SEDOP | BASE | FORNECIMENTO E INSTALAÇÃO DE DIVISÓRIA DIVILUX PEFIL ALUMÍNIO / MIOLO CELULAR (PAINEL / VIDRO / PAINEL) | M2 |  |  |  | 83.305 | 28.365 | 111.67
| IN162 | SEDOP-PA D00393 | Divisória Divilux pefil em alumínio / miolo celular -P/V/P | M2 | 1 | 72.55 | 0 | 72.55 | 0 | 72.55
| 88316 | SINAPI | SERVENTE COM ENCARGOS COMPLEMENTARES | H | 0.75 | 7.18 | 17,77 | 5.385 | 13.3275 | 18.7125
| 88273 | SINAPI | MARCENEIRO COM ENCARGOS COMPLEMENTARES | H | 0.75 | 7.16 | 20,05 | 5.37 | 15.0375 | 20.4075
[6 empty] | PREÇO TOTAL UNIT. (c/ taxa): |  | 83.305 | 28.365 | 111.67
|  |  |  | UND | COEF | MAT(UNIT) | MO(UNIT) | MAT (TOTAL) | MO (TOTAL) | TOTAL
C303 | C303-BASA-SEDOP | BASE | FORNECIMENTO E INSTALAÇÃO DE DIVISÓRIA DIVILUX PEFIL ALUMÍNIO / MIOLO CELULAR (PAINEL CEGO) | M2 |  |  |  | 73.755 | 28.365 | 102.12
| IN163 | SEDOP-PA D00111 | Divisória Divilux perfil em aluminio/miolo celular (painel cego) | M3 | 1 | 63 | 0 | 63 | 0 | 63
| 88316 | SINAPI | SERVENTE COM ENCARGOS COMPLEMENTARES | H | 0.75 | 7.18 | 17,77 | 5.385 | 13.3275 | 18.7125
| 88273 | SINAPI | MARCENEIRO COM ENCARGOS COMPLEMENTARES | H | 0.75 | 7.16 | 20,05 | 5.37 | 15.0375 | 20.4075
[6 empty] | PREÇO TOTAL UNIT. (c/ taxa): |  | 73.755 | 28.365 | 102.12
|  |  |  | UND | COEF | MAT(UNIT) | MO(UNIT) | MAT (TOTAL) | MO (TOTAL) | TOTAL
C304 | C304-BASA-SEDOP-190231 | BASE | Chuveiro em metal cromado | UND |  |  |  | 90.3213 | 12.2115 | 102.5328
| IN164 | SEDOP-PA H00054 | Chuveiro cromado | UND | 1 | 86 | 0 | 86 | 0 | 86
| 88267 | SINAPI | ENCANADOR OU BOMBEIRO HIDRÁULICO COM ENCARGOS COMPLEMENTARES | H | 0,4467 | 6.61 | 21,74 | 2.9527 | 9.7113 | 12.6639
| 88316 | SINAPI | SERVENTE COM ENCARGOS COMPLEMENTARES | H | 0,1407 | 7.18 | 17,77 | 1.0102 | 2.5002 | 3.5105
| 3146 | SINAPI | FITA VEDA ROSCA, EM PTFE, ROLO DE 18 MM X 10 M (L X C) | UN | 0.112 | 3,20 | 0,00 | 0.3584 | 0 | 0.3584
[6 empty] | PREÇO TOTAL UNIT. (c/ taxa): |  | 90.3213 | 12.2115 | 102.5328
|  |  |  | UND | COEF | MAT(UNIT) | MO(UNIT) | MAT (TOTAL) | MO (TOTAL) | TOTAL
C305 | C305-BASA | BASE | Remanejamento de Unidade Condensadora de 36.000 a 48.000 BTU com acréscimo de tubulação de cobre, isolamento térmico, fita de proteção blackout, cabo de intertravamento, calços de borracha e cabo elétrico de força | UND |  |  |  | 2241.91 | 332.27 | 2574.18
| 103290 | SINAPI | TUBO EM COBRE FLEXÍVEL, DN 3/8", COM ISOLAMENTO, INSTALADO EM FORRO, PARA RAMAL DE ALIMENTAÇÃO DE AR CONDICIONADO, INCLUSO FIXADOR. AF_11/2021_PA | M | 10 | 64.28 | 4,12 | 642.8 | 41.2 | 684
| 103292 | SINAPI | TUBO EM COBRE FLEXÍVEL, DN 5/8", COM ISOLAMENTO, INSTALADO EM FORRO, PARA RAMAL DE ALIMENTAÇÃO DE AR CONDICIONADO, INCLUSO FIXADOR. AF_11/2021_PA | M | 10 | 94.9 | 4,53 | 949 | 45.3 | 994.3
| IN169 | www.mercadolivre.com.br/ | Fita Pvc Preta Isolamento Ar Condicionado Split | M | 12 | 10.9 | 0 | 130.8 | 0 | 130.8
| 91930 | SINAPI | CABO DE COBRE FLEXÍVEL ISOLADO, 6 MM², ANTI-CHAMA 450/750 V, PARA CIRCUITOS TERMINAIS - FORNECIMENTO E INSTALAÇÃO. AF_03/2023 | M | 30 | 7.83 | 2,20 | 234.9 | 66 | 300.9
| IN170 | www.mercadolivre.com.br/ | Kit 4 Mini Calço Anti Vibração Para Condensadora De Ar Cond. | UND | 4 | 6.25 | 0 | 25 | 0 | 25
| 19.105.001600.SER | PINI | Gás refrigerante R410 | kg | 1 | 59.07 | 9.21 | 59.07 | 9.21 | 68.28
| IN171 | BB-7421-PE 2024/01419 | GÁS 141B | KG | 1 | 142.46 | 0 | 142.46 | 0 | 142.46
| 100308 | SINAPI | MECÂNICO DE REFRIGERAÇÃO COM ENCARGOS COMPLEMENTARES | H | 4 | 7.29 | 23,09 | 29.16 | 92.36 | 121.52
| 88243 | SINAPI | AJUDANTE ESPECIALIZADO COM ENCARGOS COMPLEMENTARES | H | 4 | 7.18 | 19,55 | 28.72 | 78.2 | 106.92
[6 empty] | PREÇO TOTAL UNIT. (c/ taxa): |  | 2241.91 | 332.27 | 2574.18
|  |  |  | UND | COEF | MAT(UNIT) | MO(UNIT) | MAT (TOTAL) | MO (TOTAL) | TOTAL
C306 | C306-BASA | BASE | SINALIZAÇÃO DE PISO EM FAIXAS AMARELA E VERMELHA EM PVC 5CM ADESIVADA PARA EXTINTOR DE INCÊNDIO | UND |  |  |  | 16.9833 | 10.895 | 27.8783
| IN29 | https://www.jurunense.com/ | faixa horizontal adesivada na espessura de 5cm nos vidros do autoatendimento | m | 8 | 1.6667 | 0 | 13.3333 | 0 | 13.3333
| 88309 | SINAPI | PEDREIRO COM ENCARGOS COMPLEMENTARES | H | 0.5 | 7.3 | 21,79 | 3.65 | 10.895 | 14.545
[6 empty] | PREÇO TOTAL UNIT. (c/ taxa): |  | 16.9833 | 10.895 | 27.8783
|  |  |  | UND | COEF | MAT(UNIT) | MO(UNIT) | MAT (TOTAL) | MO (TOTAL) | TOTAL
C307 | C307-BASA-SINAPI-88650 | BASE | RODAPÉ EM CERÂMICO RETIFICADO, NÃO ESMALTADO, ACABAMENTO NATURAL, ESPESSURA MÍNIMA 9,5MM, CERTIFICADO PELA ABNT NBR 15463, COM ABSORÇÃO DE ÁGUA ≤ 0,1, RESISTÊNCIA AO MANCHAMENTO CLASSE 5, LOCAL DE TRÁFEGO INDICADO PELO FABRICANTE PARA AMBIENTE COMERCIAL INTERNO MOLHADO, COR BEGE, TAMANHO MÍNIMO DE 60X60CM, REFERÊNCIA:BIANCO PLUS NATURAL), | M |  |  |  | 30.5876 | 2.5652 | 33.1528
| 45189 | SINAPI | PISO EM PORCELANATO, RETIFICADO, LISO, MONOCOLOR, ACETINADO OU POLIDO, FORMATO MENOR OU IGUAL A 2500 CM2 | M2 | 0.1875 | 152,92 | 0,00 | 28.6725 | 0 | 28.6725
| 1381 | SINAPI | ARGAMASSA COLANTE AC I PARA CERAMICAS | KG | 0.6392 | 0,90 | 0,00 | 0.57528 | 0 | 0.57528
| 34357 | SINAPI | REJUNTE CIMENTICIO, QUALQUER COR | KG | 0.089 | 5,28 | 0,00 | 0.46992 | 0 | 0.46992
| 88256 | SINAPI | AZULEJISTA OU LADRILHISTA COM ENCARGOS COMPLEMENTARES | H | 0.0871 | 7.3 | 22,80 | 0.63583 | 1.9859 | 2.6217
| 88316 | SINAPI | SERVENTE COM ENCARGOS COMPLEMENTARES | H | 0.0326 | 7.18 | 17,77 | 0.23407 | 0.5793 | 0.81337
[6 empty] | PREÇO TOTAL UNIT. (c/ taxa): |  | 30.5876 | 2.5652 | 33.1528
|  |  |  | UND | COEF | MAT(UNIT) | MO(UNIT) | MAT (TOTAL) | MO (TOTAL) | TOTAL
C308 | C308-BASA-ORSE-07224 | BASE | REMOÇÃO DE QUADRO ELÉTRICO DE EMBUTIR OU SOBREPOR | UND |  |  |  | 14.48 | 39.56 | 54.04
| 88316 | SINAPI | SERVENTE COM ENCARGOS COMPLEMENTARES | H | 1 | 7.18 | 17,77 | 7.18 | 17.77 | 24.95
| 88309 | SINAPI | PEDREIRO COM ENCARGOS COMPLEMENTARES | H | 1 | 7.3 | 21,79 | 7.3 | 21.79 | 29.09
[6 empty] | PREÇO TOTAL UNIT. (c/ taxa): |  | 14.48 | 39.56 | 54.04
|  |  |  | UND | COEF | MAT(UNIT) | MO(UNIT) | MAT (TOTAL) | MO (TOTAL) | TOTAL
C309 | C309-BASA | BASE | PELÍCULA ADESIVADA JATEADA TRANSLUCIDA CRISTAL TIPO "A", TAMANHO 2,90X1,90M COM DET BASA | UND |  |  |  | 363.66 | 0 | 363.66
| in47 | ORSE-02583 | Película insulfilm G 5 | M2 | 5.51 | 66 | 0 | 363.66 | 0 | 363.66
[6 empty] | PREÇO TOTAL UNIT. (c/ taxa): |  | 363.66 | 0 | 363.66
|  |  |  | UND | COEF | MAT(UNIT) | MO(UNIT) | MAT (TOTAL) | MO (TOTAL) | TOTAL
C310 | C310-BASA-SEDOP- 171496 | BASE | Cruzeta em concreto (90x115x2400mm) | UND |  |  |  | 154.14 | 66.52 | 220.66
| 34519 | SINAPI | CRUZETA DE CONCRETO LEVE, COMP. 2000 MM SECAO, 90 X 90 MM | UN | 1 | 132,27 | 0,00 | 132.27 | 0 | 132.27
| 88247 | SINAPI | AUXILIAR DE ELETRICISTA COM ENCARGOS COMPLEMENTARES | H | 1 | 7.29 | 19,84 | 7.29 | 19.84 | 27.13
| 88264 | SINAPI | ELETRICISTA COM ENCARGOS COMPLEMENTARES | H | 2 | 7.29 | 23,34 | 14.58 | 46.68 | 61.26
[6 empty] | PREÇO TOTAL UNIT. (c/ taxa): |  | 154.14 | 66.52 | 220.66
|  |  |  | UND | COEF | MAT(UNIT) | MO(UNIT) | MAT (TOTAL) | MO (TOTAL) | TOTAL
C311 | C311-BASA-ORSE-9912 | BASE | CABO DE COBRE ISOLADO PVC RÍGIDO UNIPOLAR SEÇÃO 15MM², 15KV | M |  |  |  | 30.5016 | 10.795 | 41.2966
| IN148 | ORSE-04116 | Cabo de cobre isolado EPR, flexivel, 25mm², 0,6/1KV / 90º C (Eprotenax-G7 ou similar) | M | 1.02 | 26.33 | 0 | 26.8566 | 0 | 26.8566
| 88247 | SINAPI | AUXILIAR DE ELETRICISTA COM ENCARGOS COMPLEMENTARES | H | 0.25 | 7.29 | 19,84 | 1.8225 | 4.96 | 6.7825
| 88264 | SINAPI | ELETRICISTA COM ENCARGOS COMPLEMENTARES | H | 0.25 | 7.29 | 23,34 | 1.8225 | 5.835 | 7.6575
[6 empty] | PREÇO TOTAL UNIT. (c/ taxa): |  | 30.5016 | 10.795 | 41.2966
|  |  |  | UND | COEF | MAT(UNIT) | MO(UNIT) | MAT (TOTAL) | MO (TOTAL) | TOTAL
c312 | C312-BASA | BASE | DESMONTAGEM E REMOÇÃO DE BIOMBOS DE PRIVACIDADE DOS CAIXAS E GERENCIA EM VIDRO TEMPERADO, INCLUINDO PERFIL METÁLICO E SEUS ACESSÓRIOS. | M2 |  |  |  | 0 | 54.93 | 54.93
| 102180 | SINAPI | INSTALAÇÃO DE VIDRO TEMPERADO, E = 8 MM, ENCAIXADO EM PERFIL U. AF_01/2021_PS | M2 | 1 | 0 | 54,93 | 0 | 54.93 | 54.93
[6 empty] | PREÇO TOTAL UNIT. (c/ taxa): |  | 0 | 54.93 | 54.93
|  |  |  | UND | COEF | MAT(UNIT) | MO(UNIT) | MAT (TOTAL) | MO (TOTAL) | TOTAL
c313 | C313-BASA | BASE | FORNECIMENTO E INSTALAÇÃO DE FAIXA HORIZONTAL ADESIVADA NA ESPESSURA DE 12CM NOS VIDROS DO AUTOATENDIMENTO | M |  |  |  | 9.9 | 0 | 9.9
| in47 | ORSE-02583 | Película insulfilm G 5 | M2 | 0.15 | 66 | 0 | 9.9 | 0 | 9.9
[6 empty] | PREÇO TOTAL UNIT. (c/ taxa): |  | 9.9 | 0 | 9.9
|  |  |  | UND | COEF | MAT(UNIT) | MO(UNIT) | MAT (TOTAL) | MO (TOTAL) | TOTAL
c314 | C314-BASA | BASE | PERFIL EM ALUMÍNIO ANODIZADO COR PRETO FOSCO 3" x 1.1/2" NA COR N/P/B | M |  |  |  | 46.8838 | 19.665 | 66.5488
| 34360 | SINAPI | PERFIL DE ALUMINIO ANODIZADO | KG | 0.842 | 44,09 | 0,00 | 37.1238 | 0 | 37.1238
| 4332 | SINAPI | PARAFUSO ZINCADO, SEXTAVADO, COM ROSCA INTEIRA, DIAMETRO 3/8", COMPRIMENTO 2" | UN | 2 | 1,26 | 0,00 | 2.52 | 0 | 2.52
| 88315 | SINAPI | SERRALHEIRO COM ENCARGOS COMPLEMENTARES | H | 0.5 | 7.3 | 21,56 | 3.65 | 10.78 | 14.43
| 88316 | SINAPI | SERVENTE COM ENCARGOS COMPLEMENTARES | H | 0.5 | 7.18 | 17,77 | 3.59 | 8.885 | 12.475
[6 empty] | PREÇO TOTAL UNIT. (c/ taxa): |  | 46.8838 | 19.665 | 66.5488
|  |  |  | UND | COEF | MAT(UNIT) | MO(UNIT) | MAT (TOTAL) | MO (TOTAL) | TOTAL
C315 | C315-BB | BASE | ART / RRT- ANOTAÇÃO DE RESPONSABILIDADE TÉCNICA / REGISTRO DE RESPONSABILIDADE TÉCNICA PARA EXECUÇÃO DE OBRA OU SERVIÇO ACIMA DE R$ 15.000,00 | UND |  |  |  | 332.65 | 0 | 332.65
| IN173 | BB-7421-PE 2024/01419 | ART - ANOTAÇÃO DE RESPONSABILIDADE TÉCNICA / REGISTRO DE RESPONSABILIDADE TÉCNICA PARA EXECUÇÃO DE OBRA OU SERVIÇO ACIMA DE R$ 15.000,00 | UND | 1 | 332.65 | 0 | 332.65 | 0 | 332.65
[6 empty] | PREÇO TOTAL UNIT. (c/ taxa): |  | 332.65 | 0 | 332.65
|  |  |  | UND | COEF | MAT(UNIT) | MO(UNIT) | MAT (TOTAL) | MO (TOTAL) | TOTAL
C317 | C317-BB | BASE | DESPESAS LEGAIS ATÉ DE R$ 15.000,00 (CREA E PREFEITURA) | UND |  |  |  | 817.75 | 0 | 817.75
| IN174 | BB-7421-PE 2024/01419 | ART - ANOTAÇÃO DE RESPONSABILIDADE TÉCNICA / REGISTRO DE RESPONSABILIDADE TÉCNICA PARA EXECUÇÃO DE OBRA OU SERVIÇO ATÉ R$ 15.000,00 | UND | 1 | 126.24 | 0 | 126.24 | 0 | 126.24
| IN02 | SEDOP-PA D00388 | taxas da prefeitura municipal (II) | CJ | 1 | 691,51 | 0 | 691.51 | 0 | 691.51
[6 empty] | PREÇO TOTAL UNIT. (c/ taxa): |  | 817.75 | 0 | 817.75
|  |  |  | UND | COEF | MAT(UNIT) | MO(UNIT) | MAT (TOTAL) | MO (TOTAL) | TOTAL
c318 | C318-BASA-SINAPI | BASE | TÉCNICO DE SEGURANÇA DO TRABALHO, COM CARGA HORÁRIA SEMANAL MÍNIMA DE SEIS (06) HORAS | MÊS |  |  |  | 53.52 | 794.16 | 847.68
| 100309 | SINAPI | TÉCNICO EM SEGURANÇA DO TRABALHO COM ENCARGOS COMPLEMENTARES | H | 24 | 2.23 | 33,09 | 53.52 | 794.16 | 847.68
[6 empty] | PREÇO TOTAL UNIT. (c/ taxa): |  | 53.52 | 794.16 | 847.68
|  |  |  | UND | COEF | MAT(UNIT) | MO(UNIT) | MAT (TOTAL) | MO (TOTAL) | TOTAL
C319 | C319-BASA-SINAPI | BASE | ADMINISTRAÇÃO DIRETA (NO LOCAL) DE OBRA OU SERVIÇO DE ENGENHARIA - ENGENHEIRO OU ARQUITETO RESIDENTE, COM CARGA HORÁRIA SEMANAL MÍNIMA DE QUARENTA E QUATRO (44) HORAS | MÊS |  |  |  | 374.88 | 20558.56 | 20933.44
| 90777 | SINAPI | ENGENHEIRO CIVIL DE OBRA JUNIOR COM ENCARGOS COMPLEMENTARES | H | 176 | 2.13 | 116,81 | 374.88 | 20558.56 | 20933.44
[6 empty] | PREÇO TOTAL UNIT. (c/ taxa): |  | 374.88 | 20558.56 | 20933.44
|  |  |  | UND | COEF | MAT(UNIT) | MO(UNIT) | MAT (TOTAL) | MO (TOTAL) | TOTAL
C320 | C320-BASA-SINAPI | BASE | ADMINISTRAÇÃO DIRETA (NO LOCAL) DE OBRA OU SERVIÇO DE ENGENHARIA - MESTRE DE OBRA, COM CARGA HORÁRIA SEMANAL MÍNIMA DE QUARENTA E QUATRO (44) HORAS | MÊS |  |  |  | 480.48 | 5431.36 | 5911.84
| 90780 | SINAPI | MESTRE DE OBRAS COM ENCARGOS COMPLEMENTARES | H | 176 | 2.73 | 30,86 | 480.48 | 5431.36 | 5911.84
[6 empty] | PREÇO TOTAL UNIT. (c/ taxa): |  | 480.48 | 5431.36 | 5911.84
|  |  |  | UND | COEF | MAT(UNIT) | MO(UNIT) | MAT (TOTAL) | MO (TOTAL) | TOTAL
C323 | C323-BASA | BASE | MOBILIZAÇÃO - (MÉDIA DISTÂNCIA - ATÉ 30KM) | UND |  |  |  | 1566.25 | 372.67 | 1938.92
| 5824 | SINAPI | CAMINHÃO TOCO, PBT 16.000 KG, CARGA ÚTIL MÁX. 10.685 KG, DIST. ENTRE EIXOS 4,8 M, POTÊNCIA 189 CV, INCLUSIVE CARROCERIA FIXA ABERTA DE MADEIRA P/ TRANSPORTE GERAL DE CARGA SECA, DIMEN. APROX. 2,5 X 7,00 X 0,50 M - CHP DIURNO. AF_06/2014 | CHP | 2 | 211.55 | 24,41 | 423.1 | 48.82 | 471.92
| 5826 | SINAPI | CAMINHÃO TOCO, PBT 16.000 KG, CARGA ÚTIL MÁX. 10.685 KG, DIST. ENTRE EIXOS 4,8 M, POTÊNCIA 189 CV, INCLUSIVE CARROCERIA FIXA ABERTA DE MADEIRA P/ TRANSPORTE GERAL DE CARGA SECA, DIMEN. APROX. 2,5 X 7,00 X 0,50 M - CHI DIURNO. AF_06/2014 | CHI | 4 | 40.31 | 24,41 | 161.24 | 97.64 | 258.88
| 97914 | SINAPI | TRANSPORTE COM CAMINHÃO BASCULANTE DE 6 M³, EM VIA URBANA PAVIMENTADA, DMT ATÉ 30 KM (UNIDADE: M3XKM). AF_07/2020 | M3XKM | 360 | 2.7 | 0,51 | 972 | 183.6 | 1155.6
| 88316 | SINAPI | SERVENTE COM ENCARGOS COMPLEMENTARES | H | 1 | 7.18 | 17,77 | 7.18 | 17.77 | 24.95
| 90776 | SINAPI | ENCARREGADO GERAL COM ENCARGOS COMPLEMENTARES | H | 1 | 2.73 | 24,84 | 2.73 | 24.84 | 27.57
[6 empty] | PREÇO TOTAL UNIT. (c/ taxa): |  | 1566.25 | 372.67 | 1938.92
|  |  |  | UND | COEF | MAT(UNIT) | MO(UNIT) | MAT (TOTAL) | MO (TOTAL) | TOTAL
C324 | C324-BASA | BASE | MOBILIZAÇÃO - (GRANDE DISTÂNCIA -ACIMA DE 30KM) | UND |  |  |  | 7753.45 | 1083.97 | 8837.42
| 5824 | SINAPI | CAMINHÃO TOCO, PBT 16.000 KG, CARGA ÚTIL MÁX. 10.685 KG, DIST. ENTRE EIXOS 4,8 M, POTÊNCIA 189 CV, INCLUSIVE CARROCERIA FIXA ABERTA DE MADEIRA P/ TRANSPORTE GERAL DE CARGA SECA, DIMEN. APROX. 2,5 X 7,00 X 0,50 M - CHP DIURNO. AF_06/2014 | CHP | 2 | 211.55 | 24,41 | 423.1 | 48.82 | 471.92
| 5826 | SINAPI | CAMINHÃO TOCO, PBT 16.000 KG, CARGA ÚTIL MÁX. 10.685 KG, DIST. ENTRE EIXOS 4,8 M, POTÊNCIA 189 CV, INCLUSIVE CARROCERIA FIXA ABERTA DE MADEIRA P/ TRANSPORTE GERAL DE CARGA SECA, DIMEN. APROX. 2,5 X 7,00 X 0,50 M - CHI DIURNO. AF_06/2014 | CHI | 4 | 40.31 | 24,41 | 161.24 | 97.64 | 258.88
| 100958 | SINAPI | TRANSPORTE COM CAMINHÃO PIPA DE 6 M³, EM VIA URBANA PAVIMENTADA, ADICIONAL PARA DMT EXCEDENTE A 30 KM (UNIDADE: M3XKM). AF_07/2020 | M3XKM | 4710 | 1.52 | 0,19 | 7159.2 | 894.9 | 8054.1
| 88316 | SINAPI | SERVENTE COM ENCARGOS COMPLEMENTARES | H | 1 | 7.18 | 17,77 | 7.18 | 17.77 | 24.95
| 90776 | SINAPI | ENCARREGADO GERAL COM ENCARGOS COMPLEMENTARES | H | 1 | 2.73 | 24,84 | 2.73 | 24.84 | 27.57
[6 empty] | PREÇO TOTAL UNIT. (c/ taxa): |  | 7753.45 | 1083.97 | 8837.42
|  |  |  | UND | COEF | MAT(UNIT) | MO(UNIT) | MAT (TOTAL) | MO (TOTAL) | TOTAL
c325 | C325-BASA | BASE | REMOÇÃO DE BARRAS DE APOIO OU PUXADOR DE PORTA DE BANHEIRO PCD | UND |  |  |  | 1.436 | 3.554 | 4.99
| 88316 | SINAPI | SERVENTE COM ENCARGOS COMPLEMENTARES | H | 0.2 | 7.18 | 17,77 | 1.436 | 3.554 | 4.99
[6 empty] | PREÇO TOTAL UNIT. (c/ taxa): |  | 1.436 | 3.554 | 4.99
|  |  |  | UND | COEF | MAT(UNIT) | MO(UNIT) | MAT (TOTAL) | MO (TOTAL) | TOTAL
C326 | C326-BASA-SEDOP-020864 | BASE | REMOÇÃO DE SOLEIRA E PEITORIL | M2 |  |  |  | 6.644 | 17.6348 | 24.2788
| 88316 | SINAPI | SERVENTE COM ENCARGOS COMPLEMENTARES | H | 0.6 | 7.18 | 17,77 | 4.308 | 10.662 | 14.97
| 88309 | SINAPI | PEDREIRO COM ENCARGOS COMPLEMENTARES | H | 0.32 | 7.3 | 21,79 | 2.336 | 6.9728 | 9.3088
[6 empty] | PREÇO TOTAL UNIT. (c/ taxa): |  | 6.644 | 17.6348 | 24.2788
|  |  |  | UND | COEF | MAT(UNIT) | MO(UNIT) | MAT (TOTAL) | MO (TOTAL) | TOTAL
C327 | C327-BASA-ORSE-12504 | BASE | REMOÇÃO DE DIVISÓRIA DE GRANITO (OU MARMORE) | M2 |  |  |  | 5.537 | 13.9643 | 19.5013
| 88316 | SINAPI | SERVENTE COM ENCARGOS COMPLEMENTARES | H | 0.7 | 7.18 | 17,77 | 5.026 | 12.439 | 17.465
| 88309 | SINAPI | PEDREIRO COM ENCARGOS COMPLEMENTARES | H | 0.07 | 7.3 | 21,79 | 0.511 | 1.5253 | 2.0363
[6 empty] | PREÇO TOTAL UNIT. (c/ taxa): |  | 5.537 | 13.9643 | 19.5013
|  |  |  | UND | COEF | MAT(UNIT) | MO(UNIT) | MAT (TOTAL) | MO (TOTAL) | TOTAL
C328 | C328-BASA | BASE | REMOÇÃO DE ELETRODUTOS/ELETROCALHAS | M |  |  |  | 0.2916 | 0.8636 | 1.1552
| 88247 | SINAPI | AUXILIAR DE ELETRICISTA COM ENCARGOS COMPLEMENTARES | H | 0.02 | 7.29 | 19,84 | 0.1458 | 0.3968 | 0.5426
| 88264 | SINAPI | ELETRICISTA COM ENCARGOS COMPLEMENTARES | H | 0.02 | 7.29 | 23,34 | 0.1458 | 0.4668 | 0.6126
[6 empty] | PREÇO TOTAL UNIT. (c/ taxa): |  | 0.2916 | 0.8636 | 1.1552
|  |  |  | UND | COEF | MAT(UNIT) | MO(UNIT) | MAT (TOTAL) | MO (TOTAL) | TOTAL
C329 | C329-BASA-SEDOP-020847 | BASE | REMOÇÃO DE CAIXA DE AR CONDICIONADO | UND |  |  |  | 9.4418 | 24.4847 | 33.9265
| 88316 | SINAPI | SERVENTE COM ENCARGOS COMPLEMENTARES | H | 1.01 | 7.18 | 17,77 | 7.2518 | 17.9477 | 25.1995
| 88309 | SINAPI | PEDREIRO COM ENCARGOS COMPLEMENTARES | H | 0.3 | 7.3 | 21,79 | 2.19 | 6.537 | 8.727
[6 empty] | PREÇO TOTAL UNIT. (c/ taxa): |  | 9.4418 | 24.4847 | 33.9265
|  |  |  | UND | COEF | MAT(UNIT) | MO(UNIT) | MAT (TOTAL) | MO (TOTAL) | TOTAL
C330 | C330-BASA | BASE | REMOÇÃO DE EXTINTOR DE INCÊNDIO | UND |  |  |  | 1.448 | 3.956 | 5.404
| 88316 | SINAPI | SERVENTE COM ENCARGOS COMPLEMENTARES | H | 0.1 | 7.18 | 17,77 | 0.718 | 1.777 | 2.495
| 88309 | SINAPI | PEDREIRO COM ENCARGOS COMPLEMENTARES | H | 0.1 | 7.3 | 21,79 | 0.73 | 2.179 | 2.909
[6 empty] | PREÇO TOTAL UNIT. (c/ taxa): |  | 1.448 | 3.956 | 5.404
|  |  |  | UND | COEF | MAT(UNIT) | MO(UNIT) | MAT (TOTAL) | MO (TOTAL) | TOTAL
C331 | C331-BASA-ORSE-11101 | BASE | REMOÇÃO DE CAIXA DE INCÊNDIO, INCLUSIVE REGISTROS, MANGUEIRAS E ACESSÓRIOS | UND |  |  |  | 14.48 | 39.56 | 54.04
| 88316 | SINAPI | SERVENTE COM ENCARGOS COMPLEMENTARES | H | 1 | 7.18 | 17,77 | 7.18 | 17.77 | 24.95
| 88309 | SINAPI | PEDREIRO COM ENCARGOS COMPLEMENTARES | H | 1 | 7.3 | 21,79 | 7.3 | 21.79 | 29.09
[6 empty] | PREÇO TOTAL UNIT. (c/ taxa): |  | 14.48 | 39.56 | 54.04
|  |  |  | UND | COEF | MAT(UNIT) | MO(UNIT) | MAT (TOTAL) | MO (TOTAL) | TOTAL
C332 | C332-BASA-ORSE-04859 | BASE | REMOÇÃO DE FECHADURA OU FECHO | UND |  |  |  | 1.79 | 5.095 | 6.885
| 88261 | SINAPI | CARPINTEIRO DE ESQUADRIA COM ENCARGOS COMPLEMENTARES | H | 0.25 | 7.16 | 20,38 | 1.79 | 5.095 | 6.885
[6 empty] | PREÇO TOTAL UNIT. (c/ taxa): |  | 1.79 | 5.095 | 6.885
|  |  |  | UND | COEF | MAT(UNIT) | MO(UNIT) | MAT (TOTAL) | MO (TOTAL) | TOTAL
C333 | C333-BASA-ORSE-04860 | BASE | REMOÇÃO DE FITA DE PISO (INCLUSIVE LIMPEZA) | M |  |  |  | 1.978 | 4.8855 | 6.8635
| 99804 | SINAPI | LIMPEZA DE PISO CERÂMICO OU PORCELANATO UTILIZANDO DETERGENTE NEUTRO E ESCOVAÇÃO MANUAL. AF_04/2019 | M2 | 0.1 | 1.83 | 4,43 | 0.183 | 0.443 | 0.626
| 88316 | SINAPI | SERVENTE COM ENCARGOS COMPLEMENTARES | H | 0.25 | 7.18 | 17,77 | 1.795 | 4.4425 | 6.2375
[6 empty] | PREÇO TOTAL UNIT. (c/ taxa): |  | 1.978 | 4.8855 | 6.8635
|  |  |  | UND | COEF | MAT(UNIT) | MO(UNIT) | MAT (TOTAL) | MO (TOTAL) | TOTAL
C334 | C334-BASA-SEDOP-021527 | BASE | REMOÇÃO DE GRADE DE FERRO | M2 |  |  |  | 8.664 | 22.932 | 31.596
| 88316 | SINAPI | SERVENTE COM ENCARGOS COMPLEMENTARES | H | 0.8 | 7.18 | 17,77 | 5.744 | 14.216 | 19.96
| 88309 | SINAPI | PEDREIRO COM ENCARGOS COMPLEMENTARES | H | 0.4 | 7.3 | 21,79 | 2.92 | 8.716 | 11.636
[6 empty] | PREÇO TOTAL UNIT. (c/ taxa): |  | 8.664 | 22.932 | 31.596
|  |  |  | UND | COEF | MAT(UNIT) | MO(UNIT) | MAT (TOTAL) | MO (TOTAL) | TOTAL
c335 | C335-BASA-SEDOP-021528 | BASE | REMOÇÃO DE MOLA AÉREA HIDRÁULICA DE PORTA | UND |  |  |  | 3.58 | 10.19 | 13.77
| 88261 | SINAPI | CARPINTEIRO DE ESQUADRIA COM ENCARGOS COMPLEMENTARES | H | 0.5 | 7.16 | 20,38 | 3.58 | 10.19 | 13.77
[6 empty] | PREÇO TOTAL UNIT. (c/ taxa): |  | 3.58 | 10.19 | 13.77
|  |  |  | UND | COEF | MAT(UNIT) | MO(UNIT) | MAT (TOTAL) | MO (TOTAL) | TOTAL
C336 | C336-BASA-SINAPI-102188 | BASE | REMOÇÃO DE MOLA HIDRÁULICA DE PISO | UND |  |  |  | 25.9585 | 66.1052 | 92.0637
| 88316 | SINAPI | SERVENTE COM ENCARGOS COMPLEMENTARES | H | 1.767 | 7.18 | 17,77 | 12.6871 | 31.3996 | 44.0866
| 88325 | SINAPI | VIDRACEIRO COM ENCARGOS COMPLEMENTARES | H | 1.818 | 7.3 | 19,09 | 13.2714 | 34.7056 | 47.977
[6 empty] | PREÇO TOTAL UNIT. (c/ taxa): |  | 25.9585 | 66.1052 | 92.0637
|  |  |  | UND | COEF | MAT(UNIT) | MO(UNIT) | MAT (TOTAL) | MO (TOTAL) | TOTAL
C337 | C337-BASA-ORSE-07215 | BASE | REMOÇÃO DE METAIS SANITÁRIOS (TORNEIRA, REGISTROS, CHUVEIROS, ETC.) | UND |  |  |  | 6.61 | 20.58 | 27.19
| 88248 | SINAPI | AUXILIAR DE ENCANADOR OU BOMBEIRO HIDRÁULICO COM ENCARGOS COMPLEMENTARES | H | 0.5 | 6.61 | 19,42 | 3.305 | 9.71 | 13.015
| 88267 | SINAPI | ENCANADOR OU BOMBEIRO HIDRÁULICO COM ENCARGOS COMPLEMENTARES | H | 0.5 | 6.61 | 21,74 | 3.305 | 10.87 | 14.175
[6 empty] | PREÇO TOTAL UNIT. (c/ taxa): |  | 6.61 | 20.58 | 27.19
|  |  |  | UND | COEF | MAT(UNIT) | MO(UNIT) | MAT (TOTAL) | MO (TOTAL) | TOTAL
C338 | C338-BASA | BASE | REMOÇÃO DE PGDM, INCLUSIVE DESMONTAGEM E EMBALAGEM | UND |  |  |  | 384.47 | 692.1368 | 1076.6068
| 88266 | SINAPI | ELETROTÉCNICO COM ENCARGOS COMPLEMENTARES | H | 1 | 7.29 | 26,61 | 7.29 | 26.61 | 33.9
| 102180 | SINAPI | INSTALAÇÃO DE VIDRO TEMPERADO, E = 8 MM, ENCAIXADO EM PERFIL U. AF_01/2021_PS | M2 | 11.76 | 0 | 54,93 | 0 | 645.9768 | 645.9768
| 88243 | SINAPI | AJUDANTE ESPECIALIZADO COM ENCARGOS COMPLEMENTARES | H | 1 | 7.18 | 19,55 | 7.18 | 19.55 | 26.73
| IN59 | BASA | deslocamento do técnico a agencia | UN | 2 | 185 | 0 | 370 | 0 | 370
[7 empty] | 0 | 0 | 0 | 0
[6 empty] | PREÇO TOTAL UNIT. (c/ taxa): |  | 384.47 | 692.1368 | 1076.6068
|  |  |  | UND | COEF | MAT(UNIT) | MO(UNIT) | MAT (TOTAL) | MO (TOTAL) | TOTAL
C339 | C339-BASA-SINAPI-102182 | BASE | REMOÇÃO DE PORTA DE VIDRO TEMPERADO, INCLUSIVE DESMONTAGEM DE FERRAGENS E ACESSÓRIOS | UND |  |  |  | 0 | 69.81 | 69.81
| 102182 | SINAPI | PORTA PIVOTANTE DE VIDRO TEMPERADO, 90X210 CM, ESPESSURA 10 MM, INCLUSIVE ACESSÓRIOS. AF_01/2021 | UN | 1 | 0 | 69,81 | 0 | 69.81 | 69.81
[6 empty] | PREÇO TOTAL UNIT. (c/ taxa): |  | 0 | 69.81 | 69.81
|  |  |  | UND | COEF | MAT(UNIT) | MO(UNIT) | MAT (TOTAL) | MO (TOTAL) | TOTAL
C341 | C341-BASA-SEDOP-040025 | BASE | FUNDAÇÃO CORRIDA COM SEIXO | M3 |  |  |  | 748.8052 | 327.9 | 1076.7052
| 88316 | SINAPI | SERVENTE COM ENCARGOS COMPLEMENTARES | H | 16 | 7.18 | 17,77 | 114.88 | 284.32 | 399.2
| 88309 | SINAPI | PEDREIRO COM ENCARGOS COMPLEMENTARES | H | 2 | 7.3 | 21,79 | 14.6 | 43.58 | 58.18
| 1379 | SINAPI | CIMENTO PORTLAND COMPOSTO CP II-32 | KG | 300 | 1,17 | 0,00 | 351 | 0 | 351
| 367 | SINAPI | AREIA GROSSA - POSTO JAZIDA/FORNECEDOR (RETIRADO NA JAZIDA, SEM TRANSPORTE) | M3 | 0.88 | 146,89 | 0,00 | 129.2632 | 0 | 129.2632
| 4734 | SINAPI | SEIXO ROLADO PARA APLICACAO EM CONCRETO (POSTO PEDREIRA/FORNECEDOR, SEM FRETE) | M3 | 0.84 | 165,55 | 0,00 | 139.062 | 0 | 139.062
[6 empty] | PREÇO TOTAL UNIT. (c/ taxa): |  | 748.8052 | 327.9 | 1076.7052
|  |  |  | UND | COEF | MAT(UNIT) | MO(UNIT) | MAT (TOTAL) | MO (TOTAL) | TOTAL
C342 | C342-BASA-ORSE-08759 | BASE | CORRIMÃO EM AÇO INOX Ø=1 1/2", DUPLO, H=90CM | M |  |  |  | 276.59 | 39.56 | 316.15
| IN175 | ORSE- 09017 | Corrimão em aço inox ø=1 1/2", duplo, h=90cm | M | 1 | 260.05 | 0 | 260.05 | 0 | 260.05
| 4350 | SINAPI | BUCHA DE NYLON, DIAMETRO DO FURO 8 MM, COMPRIMENTO 40 MM, COM PARAFUSO DE ROSCA SOBERBA, CABECA CHATA, FENDA SIMPLES, 4,8 X 50 MM | UN | 2 | 0,73 | 0,00 | 1.46 | 0 | 1.46
| 4333 | SINAPI | PARAFUSO DE LATAO COM ROSCA SOBERBA, CABECA CHATA E FENDA SIMPLES, DIAMETRO 3,2 MM, COMPRIMENTO 16 MM | UN | 2 | 0,30 | 0,00 | 0.6 | 0 | 0.6
| 88316 | SINAPI | SERVENTE COM ENCARGOS COMPLEMENTARES | H | 1 | 7.18 | 17,77 | 7.18 | 17.77 | 24.95
| 88309 | SINAPI | PEDREIRO COM ENCARGOS COMPLEMENTARES | H | 1 | 7.3 | 21,79 | 7.3 | 21.79 | 29.09
[6 empty] | PREÇO TOTAL UNIT. (c/ taxa): |  | 276.59 | 39.56 | 316.15
|  |  |  | UND | COEF | MAT(UNIT) | MO(UNIT) | MAT (TOTAL) | MO (TOTAL) | TOTAL
C343 | C343-BASA-SEDOP-E00113 | BASE | FORNECIMENTO E INSTALAÇÃO DE CHAVE FUSÍVEL DE 100A, CLASSE 15KV C/ SUPORTE "L" | UND |  |  |  | 333.025 | 10.795 | 343.82
| IN176 | SEDOP-PA E00113 | Chave fusível de 100A, classe 15KV c/ suporte "L" | UND | 1 | 329,38 | 0 | 329.38 | 0 | 329.38
| 88247 | SINAPI | AUXILIAR DE ELETRICISTA COM ENCARGOS COMPLEMENTARES | H | 0.25 | 7.29 | 19,84 | 1.8225 | 4.96 | 6.7825
| 88264 | SINAPI | ELETRICISTA COM ENCARGOS COMPLEMENTARES | H | 0.25 | 7.29 | 23,34 | 1.8225 | 5.835 | 7.6575
[6 empty] | PREÇO TOTAL UNIT. (c/ taxa): |  | 333.025 | 10.795 | 343.82
|  |  |  | UND | COEF | MAT(UNIT) | MO(UNIT) | MAT (TOTAL) | MO (TOTAL) | TOTAL
C344 | C344-BASA-SEDOP-E00183 | BASE | FORNECIMENTO E INSTALAÇÃO DE MÃO FRANCESA PLANA GALVANIZADA 726MM | UND |  |  |  | 21.136 | 8.636 | 29.772
| IN177 | SEDOP-PA E00183 | Mão francesa plana galvanizada 726mm | UND | 1 | 18.22 | 0 | 18.22 | 0 | 18.22
| 88247 | SINAPI | AUXILIAR DE ELETRICISTA COM ENCARGOS COMPLEMENTARES | H | 0.2 | 7.29 | 19,84 | 1.458 | 3.968 | 5.426
| 88264 | SINAPI | ELETRICISTA COM ENCARGOS COMPLEMENTARES | H | 0.2 | 7.29 | 23,34 | 1.458 | 4.668 | 6.126
[6 empty] | PREÇO TOTAL UNIT. (c/ taxa): |  | 21.136 | 8.636 | 29.772
|  |  |  | UND | COEF | MAT(UNIT) | MO(UNIT) | MAT (TOTAL) | MO (TOTAL) | TOTAL
C345 | C345-BASA-SINAP-444 | BASE | PINO ROSCA EXTERNA, EM ACO GALVANIZADO, PARA ISOLADOR DE 15KV, DIAMETRO 25 MM, COMPRIMENTO *290* MM | UND |  |  |  | 26.916 | 8.636 | 35.552
| 444 | SINAPI | PINO ROSCA EXTERNA, EM ACO GALVANIZADO, PARA ISOLADOR DE 15KV, DIAMETRO 25 MM, COMPRIMENTO *290* MM | UN | 1 | 24,00 | 0,00 | 24 | 0 | 24
| 88247 | SINAPI | AUXILIAR DE ELETRICISTA COM ENCARGOS COMPLEMENTARES | H | 0.2 | 7.29 | 19,84 | 1.458 | 3.968 | 5.426
| 88264 | SINAPI | ELETRICISTA COM ENCARGOS COMPLEMENTARES | H | 0.2 | 7.29 | 23,34 | 1.458 | 4.668 | 6.126
[6 empty] | PREÇO TOTAL UNIT. (c/ taxa): |  | 26.916 | 8.636 | 35.552
|  |  |  | UND | COEF | MAT(UNIT) | MO(UNIT) | MAT (TOTAL) | MO (TOTAL) | TOTAL
C346 | C346-BASA-SEDOP-E00189 | BASE | CONECTOR A COMPRESSÃO BIMETALICO (P/PARA RAIOS/CHAVE FUZIVEL) | UND |  |  |  | 86.476 | 8.636 | 95.112
| IN178 | SEDOP-PA E00189 | Conector a compressão bimetalico (p/para raios/chave fuzivel) | UND | 1 | 83,56 | 0 | 83.56 | 0 | 83.56
| 88247 | SINAPI | AUXILIAR DE ELETRICISTA COM ENCARGOS COMPLEMENTARES | H | 0.2 | 7.29 | 19,84 | 1.458 | 3.968 | 5.426
| 88264 | SINAPI | ELETRICISTA COM ENCARGOS COMPLEMENTARES | H | 0.2 | 7.29 | 23,34 | 1.458 | 4.668 | 6.126
[6 empty] | PREÇO TOTAL UNIT. (c/ taxa): |  | 86.476 | 8.636 | 95.112
|  |  |  | UND | COEF | MAT(UNIT) | MO(UNIT) | MAT (TOTAL) | MO (TOTAL) | TOTAL
c347 | C347-BASA-SINAPI | BASE | ABRACADEIRA EM ACO PARA AMARRACAO DE ELETRODUTOS, TIPO D, COM 1" E CUNHA DE FIXACAO | UND |  |  |  | 3.2058 | 0.4318 | 3.6376
| 39129 | SINAPI | ABRACADEIRA EM ACO PARA AMARRACAO DE ELETRODUTOS, TIPO D, COM 1" E CUNHA DE FIXACAO | UN | 1 | 3,06 | 0,00 | 3.06 | 0 | 3.06
| 88247 | SINAPI | AUXILIAR DE ELETRICISTA COM ENCARGOS COMPLEMENTARES | H | 0.01 | 7.29 | 19,84 | 0.0729 | 0.1984 | 0.2713
| 88264 | SINAPI | ELETRICISTA COM ENCARGOS COMPLEMENTARES | H | 0.01 | 7.29 | 23,34 | 0.0729 | 0.2334 | 0.3063
[6 empty] | PREÇO TOTAL UNIT. (c/ taxa): |  | 3.2058 | 0.4318 | 3.6376
|  |  |  | UND | COEF | MAT(UNIT) | MO(UNIT) | MAT (TOTAL) | MO (TOTAL) | TOTAL
C348 | C348-BASA-SEDOP-171125 | BASE | CONECTOR DE MEDIÇÃO E EMENDA #50MM², FAB. TERMOTÉCNICA OU SIMILAR | UND |  |  |  | 14.2361 | 1.9956 | 16.2317
| 11862 | SINAPI | CONECTOR METALICO TIPO PARAFUSO FENDIDO (SPLIT BOLT), PARA CABOS ATE 50 MM2 | UN | 1 | 13,58 | 0,00 | 13.58 | 0 | 13.58
| 88247 | SINAPI | AUXILIAR DE ELETRICISTA COM ENCARGOS COMPLEMENTARES | H | 0.03 | 7.29 | 19,84 | 0.2187 | 0.5952 | 0.8139
| 88264 | SINAPI | ELETRICISTA COM ENCARGOS COMPLEMENTARES | H | 0.06 | 7.29 | 23,34 | 0.4374 | 1.4004 | 1.8378
[6 empty] | PREÇO TOTAL UNIT. (c/ taxa): |  | 14.2361 | 1.9956 | 16.2317
|  |  |  | UND | COEF | MAT(UNIT) | MO(UNIT) | MAT (TOTAL) | MO (TOTAL) | TOTAL
C349 | C349-BASA-SEDOP-171299 | BASE | PONTO DE SOLDA EXOTÉRMICA | UND |  |  |  | 18.994 | 34.544 | 53.538
| IN179 | SEDOP-PA E00731 | Pó de solda | Pct | 0.2 | 28.9 | 0 | 5.78 | 0 | 5.78
| IN180 | SEDOP-PA E00732 | Molde p/ solda exotérmica | UND | 0.01 | 155 | 0 | 1.55 | 0 | 1.55
| 88247 | SINAPI | AUXILIAR DE ELETRICISTA COM ENCARGOS COMPLEMENTARES | H | 0.8 | 7.29 | 19,84 | 5.832 | 15.872 | 21.704
| 88264 | SINAPI | ELETRICISTA COM ENCARGOS COMPLEMENTARES | H | 0.8 | 7.29 | 23,34 | 5.832 | 18.672 | 24.504
[6 empty] | PREÇO TOTAL UNIT. (c/ taxa): |  | 18.994 | 34.544 | 53.538
|  |  |  | UND | COEF | MAT(UNIT) | MO(UNIT) | MAT (TOTAL) | MO (TOTAL) | TOTAL
C350 | C350-BASA | BASE | MEDIÇÃO DA RESISTÊNCIA DE TERRA EQUIVALENTE DA MALHA DE ATERRAMENTO E EMISSÃO DE RELATÓRIO | UND |  |  |  | 80.19 | 272.63 | 352.82
| 88266 | SINAPI | ELETROTÉCNICO COM ENCARGOS COMPLEMENTARES | H | 7 | 7.29 | 26,61 | 51.03 | 186.27 | 237.3
| 88247 | SINAPI | AUXILIAR DE ELETRICISTA COM ENCARGOS COMPLEMENTARES | H | 2 | 7.29 | 19,84 | 14.58 | 39.68 | 54.26
| 88264 | SINAPI | ELETRICISTA COM ENCARGOS COMPLEMENTARES | H | 2 | 7.29 | 23,34 | 14.58 | 46.68 | 61.26
[6 empty] | PREÇO TOTAL UNIT. (c/ taxa): |  | 80.19 | 272.63 | 352.82
|  |  |  | UND | COEF | MAT(UNIT) | MO(UNIT) | MAT (TOTAL) | MO (TOTAL) | TOTAL
C351 | C351-BASA-ORSE-12740 | BASE | FORNECIMENTO E ASSENTAMENTO DE BARRA CHATA DE ALUMÍNIO DE 7/8" X 1/8" | M |  |  |  | 12.3422 | 4.2012 | 16.5434
| IN181 | ORSE-11095 | Barra chata de aluminio 7/8" x 1/8" | M | 1 | 11.03 | 0 | 11.03 | 0 | 11.03
| 88264 | SINAPI | ELETRICISTA COM ENCARGOS COMPLEMENTARES | H | 0.18 | 7.29 | 23,34 | 1.3122 | 4.2012 | 5.5134
[6 empty] | PREÇO TOTAL UNIT. (c/ taxa): |  | 12.3422 | 4.2012 | 16.5434
|  |  |  | UND | COEF | MAT(UNIT) | MO(UNIT) | MAT (TOTAL) | MO (TOTAL) | TOTAL
C352 | C352-BASA-ORSE- 03712 | BASE | VÁLVULA DE ESCOAMENTO PARA MICTÓRIO, DECA, DECAMATIC 2570C OU SIMILAR | UND |  |  |  | 51.317 | 11.853 | 63.17
| in42 | ORSE- 02384 | Válvula de escoamento para lavatório, DECA 1602C ou similar | UN | 1 | 47.18 | 0 | 47.18 | 0 | 47.18
| 88267 | SINAPI | ENCANADOR OU BOMBEIRO HIDRÁULICO COM ENCARGOS COMPLEMENTARES | H | 0.3 | 6.61 | 21,74 | 1.983 | 6.522 | 8.505
| 88316 | SINAPI | SERVENTE COM ENCARGOS COMPLEMENTARES | H | 0.3 | 7.18 | 17,77 | 2.154 | 5.331 | 7.485
[6 empty] | PREÇO TOTAL UNIT. (c/ taxa): |  | 51.317 | 11.853 | 63.17
|  |  |  | UND | COEF | MAT(UNIT) | MO(UNIT) | MAT (TOTAL) | MO (TOTAL) | TOTAL
C353 | C352-BASA-BB-PE01942 | BASE | GATILHO PARA DUCHA HIGIÊNICA | UND |  |  |  | 78.161 | 2.174 | 80.335
| IN186 | BB-7421-PE 2024/01419 | GATILHO PARA DUCHA HIGIÊNICA | UND | 1 | 77.5 | 0 | 77.5 | 0 | 77.5
| 88267 | SINAPI | ENCANADOR OU BOMBEIRO HIDRÁULICO COM ENCARGOS COMPLEMENTARES | H | 0.1 | 6.61 | 21,74 | 0.661 | 2.174 | 2.835
[6 empty] | PREÇO TOTAL UNIT. (c/ taxa): |  | 78.161 | 2.174 | 80.335
|  |  |  | UND | COEF | MAT(UNIT) | MO(UNIT) | MAT (TOTAL) | MO (TOTAL) | TOTAL
C354 | C354-BASA-SINAPI-37560 | BASE | PLACA DE SINALIZACAO DE SEGURANCA CONTRA INCENDIO - ALERTA, TRIANGULAR, BASE DE *30* CM, EM PVC *2* MM ANTI-CHAMAS (SIMBOLOS, CORES E PICTOGRAMAS CONFORME NBR 16820) | UND |  |  |  | 50.67 | 4.358 | 55.028
| 37560 | SINAPI | PLACA DE SINALIZACAO DE SEGURANCA CONTRA INCENDIO - ALERTA, TRIANGULAR, BASE DE *30* CM, EM PVC *2* MM ANTI-CHAMAS (SIMBOLOS, CORES E PICTOGRAMAS CONFORME NBR 16820) | UN | 1 | 49,21 | 0,00 | 49.21 | 0 | 49.21
| 88309 | SINAPI | PEDREIRO COM ENCARGOS COMPLEMENTARES | H | 0.2 | 7.3 | 21,79 | 1.46 | 4.358 | 5.818
[6 empty] | PREÇO TOTAL UNIT. (c/ taxa): |  | 50.67 | 4.358 | 55.028
|  |  |  | UND | COEF | MAT(UNIT) | MO(UNIT) | MAT (TOTAL) | MO (TOTAL) | TOTAL
C355 | C355-BASA-SINAPI-37557 | BASE | PLACA DE SINALIZACAO DE SEGURANCA CONTRA INCENDIO, FOTOLUMINESCENTE, QUADRADA, *14 X 14* CM, EM PVC *2* MM ANTI-CHAMAS (SIMBOLOS, CORES E PICTOGRAMAS CONFORME NBR 16820) | UND |  |  |  | 16.4 | 4.358 | 20.758
| 37557 | SINAPI | PLACA DE SINALIZACAO DE SEGURANCA CONTRA INCENDIO, FOTOLUMINESCENTE, QUADRADA, *14 X 14* CM, EM PVC *2* MM ANTI-CHAMAS (SIMBOLOS, CORES E PICTOGRAMAS CONFORME NBR 16820) | UN | 1 | 14,94 | 0,00 | 14.94 | 0 | 14.94
| 88309 | SINAPI | PEDREIRO COM ENCARGOS COMPLEMENTARES | H | 0.2 | 7.3 | 21,79 | 1.46 | 4.358 | 5.818
[6 empty] | PREÇO TOTAL UNIT. (c/ taxa): |  | 16.4 | 4.358 | 20.758
|  |  |  | UND | COEF | MAT(UNIT) | MO(UNIT) | MAT (TOTAL) | MO (TOTAL) | TOTAL
C356 | C356-BASA-SINAPI-37556 | BASE | PLACA DE SINALIZACAO DE SEGURANCA CONTRA INCENDIO, FOTOLUMINESCENTE, QUADRADA, *20 X 20* CM, EM PVC *2* MM ANTI-CHAMAS (SIMBOLOS, CORES E PICTOGRAMAS CONFORME NBR 16820) | UND |  |  |  | 30.37 | 4.358 | 34.728
| 37556 | SINAPI | PLACA DE SINALIZACAO DE SEGURANCA CONTRA INCENDIO, FOTOLUMINESCENTE, QUADRADA, *20 X 20* CM, EM PVC *2* MM ANTI-CHAMAS (SIMBOLOS, CORES E PICTOGRAMAS CONFORME NBR 16820) | UN | 1 | 28,91 | 0,00 | 28.91 | 0 | 28.91
| 88309 | SINAPI | PEDREIRO COM ENCARGOS COMPLEMENTARES | H | 0.2 | 7.3 | 21,79 | 1.46 | 4.358 | 5.818
[6 empty] | PREÇO TOTAL UNIT. (c/ taxa): |  | 30.37 | 4.358 | 34.728
|  |  |  | UND | COEF | MAT(UNIT) | MO(UNIT) | MAT (TOTAL) | MO (TOTAL) | TOTAL
C357 | C357-BASA-SINAPI-37559 | BASE | PLACA DE SINALIZACAO DE SEGURANCA CONTRA INCENDIO, FOTOLUMINESCENTE, RETANGULAR, *12 X 40* CM, EM PVC *2* MM ANTI-CHAMAS (SIMBOLOS, CORES E PICTOGRAMAS CONFORME NBR 16820) | UND |  |  |  | 36.93 | 4.358 | 41.288
| 37559 | SINAPI | PLACA DE SINALIZACAO DE SEGURANCA CONTRA INCENDIO, FOTOLUMINESCENTE, RETANGULAR, *12 X 40* CM, EM PVC *2* MM ANTI-CHAMAS (SIMBOLOS, CORES E PICTOGRAMAS CONFORME NBR 16820) | UN | 1 | 35,47 | 0,00 | 35.47 | 0 | 35.47
| 88309 | SINAPI | PEDREIRO COM ENCARGOS COMPLEMENTARES | H | 0.2 | 7.3 | 21,79 | 1.46 | 4.358 | 5.818
[6 empty] | PREÇO TOTAL UNIT. (c/ taxa): |  | 36.93 | 4.358 | 41.288
|  |  |  | UND | COEF | MAT(UNIT) | MO(UNIT) | MAT (TOTAL) | MO (TOTAL) | TOTAL
C358 | C358-BASA-SINAPI-37539 | BASE | PLACA DE SINALIZACAO DE SEGURANCA CONTRA INCENDIO, FOTOLUMINESCENTE, RETANGULAR, *13 X 26* CM, EM PVC *2* MM ANTI-CHAMAS (SIMBOLOS, CORES E PICTOGRAMAS CONFORME NBR 16820) | UND |  |  |  | 26.46 | 4.358 | 30.818
| 37539 | SINAPI | PLACA DE SINALIZACAO DE SEGURANCA CONTRA INCENDIO, FOTOLUMINESCENTE, RETANGULAR, *13 X 26* CM, EM PVC *2* MM ANTI-CHAMAS (SIMBOLOS, CORES E PICTOGRAMAS CONFORME NBR 16820) | UN | 1 | 25,00 | 0,00 | 25 | 0 | 25
| 88309 | SINAPI | PEDREIRO COM ENCARGOS COMPLEMENTARES | H | 0.2 | 7.3 | 21,79 | 1.46 | 4.358 | 5.818
[6 empty] | PREÇO TOTAL UNIT. (c/ taxa): |  | 26.46 | 4.358 | 30.818
|  |  |  | UND | COEF | MAT(UNIT) | MO(UNIT) | MAT (TOTAL) | MO (TOTAL) | TOTAL
C359 | C359-BASA-SINAPI-37558 | BASE | PLACA DE SINALIZACAO DE SEGURANCA CONTRA INCENDIO, FOTOLUMINESCENTE, RETANGULAR, *20 X 40* CM, EM PVC *2* MM ANTI-CHAMAS (SIMBOLOS, CORES E PICTOGRAMAS CONFORME NBR 16820) | UND |  |  |  | 48.07 | 4.358 | 52.428
| 37558 | SINAPI | PLACA DE SINALIZACAO DE SEGURANCA CONTRA INCENDIO, FOTOLUMINESCENTE, RETANGULAR, *20 X 40* CM, EM PVC *2* MM ANTI-CHAMAS (SIMBOLOS, CORES E PICTOGRAMAS CONFORME NBR 16820) | UN | 1 | 46,61 | 0,00 | 46.61 | 0 | 46.61
| 88309 | SINAPI | PEDREIRO COM ENCARGOS COMPLEMENTARES | H | 0.2 | 7.3 | 21,79 | 1.46 | 4.358 | 5.818
[6 empty] | PREÇO TOTAL UNIT. (c/ taxa): |  | 48.07 | 4.358 | 52.428
|  |  |  | UND | COEF | MAT(UNIT) | MO(UNIT) | MAT (TOTAL) | MO (TOTAL) | TOTAL
C360 | C360-BASA | BASE | DESMOBILIZAÇÃO (MÉDIA DISTÃNCIA) | UND |  |  |  | 2126.08 | 343.84 | 2469.92
| 5824 | SINAPI | CAMINHÃO TOCO, PBT 16.000 KG, CARGA ÚTIL MÁX. 10.685 KG, DIST. ENTRE EIXOS 4,8 M, POTÊNCIA 189 CV, INCLUSIVE CARROCERIA FIXA ABERTA DE MADEIRA P/ TRANSPORTE GERAL DE CARGA SECA, DIMEN. APROX. 2,5 X 7,00 X 0,50 M - CHP DIURNO. AF_06/2014 | CHP | 1 | 211.55 | 24,41 | 211.55 | 24.41 | 235.96
| 5826 | SINAPI | CAMINHÃO TOCO, PBT 16.000 KG, CARGA ÚTIL MÁX. 10.685 KG, DIST. ENTRE EIXOS 4,8 M, POTÊNCIA 189 CV, INCLUSIVE CARROCERIA FIXA ABERTA DE MADEIRA P/ TRANSPORTE GERAL DE CARGA SECA, DIMEN. APROX. 2,5 X 7,00 X 0,50 M - CHI DIURNO. AF_06/2014 | CHI | 2 | 40.31 | 24,41 | 80.62 | 48.82 | 129.44
| 100958 | SINAPI | TRANSPORTE COM CAMINHÃO PIPA DE 6 M³, EM VIA URBANA PAVIMENTADA, ADICIONAL PARA DMT EXCEDENTE A 30 KM (UNIDADE: M3XKM). AF_07/2020 | M3XKM | 1200 | 1.52 | 0,19 | 1824 | 228 | 2052
| 88316 | SINAPI | SERVENTE COM ENCARGOS COMPLEMENTARES | H | 1 | 7.18 | 17,77 | 7.18 | 17.77 | 24.95
| 90776 | SINAPI | ENCARREGADO GERAL COM ENCARGOS COMPLEMENTARES | H | 1 | 2.73 | 24,84 | 2.73 | 24.84 | 27.57
[6 empty] | PREÇO TOTAL UNIT. (c/ taxa): |  | 2126.08 | 343.84 | 2469.92
|  |  |  | UND | COEF | MAT(UNIT) | MO(UNIT) | MAT (TOTAL) | MO (TOTAL) | TOTAL
C361 | C361-BASA | BASE | DESMOBILIZAÇÃO (GRANDE DISTÂNCIA) | UND |  |  |  | 7753.45 | 1083.97 | 8837.42
| 5824 | SINAPI | CAMINHÃO TOCO, PBT 16.000 KG, CARGA ÚTIL MÁX. 10.685 KG, DIST. ENTRE EIXOS 4,8 M, POTÊNCIA 189 CV, INCLUSIVE CARROCERIA FIXA ABERTA DE MADEIRA P/ TRANSPORTE GERAL DE CARGA SECA, DIMEN. APROX. 2,5 X 7,00 X 0,50 M - CHP DIURNO. AF_06/2014 | CHP | 2 | 211.55 | 24,41 | 423.1 | 48.82 | 471.92
| 5826 | SINAPI | CAMINHÃO TOCO, PBT 16.000 KG, CARGA ÚTIL MÁX. 10.685 KG, DIST. ENTRE EIXOS 4,8 M, POTÊNCIA 189 CV, INCLUSIVE CARROCERIA FIXA ABERTA DE MADEIRA P/ TRANSPORTE GERAL DE CARGA SECA, DIMEN. APROX. 2,5 X 7,00 X 0,50 M - CHI DIURNO. AF_06/2014 | CHI | 4 | 40.31 | 24,41 | 161.24 | 97.64 | 258.88
| 100958 | SINAPI | TRANSPORTE COM CAMINHÃO PIPA DE 6 M³, EM VIA URBANA PAVIMENTADA, ADICIONAL PARA DMT EXCEDENTE A 30 KM (UNIDADE: M3XKM). AF_07/2020 | M3XKM | 4710 | 1.52 | 0,19 | 7159.2 | 894.9 | 8054.1
| 88316 | SINAPI | SERVENTE COM ENCARGOS COMPLEMENTARES | H | 1 | 7.18 | 17,77 | 7.18 | 17.77 | 24.95
| 90776 | SINAPI | ENCARREGADO GERAL COM ENCARGOS COMPLEMENTARES | H | 1 | 2.73 | 24,84 | 2.73 | 24.84 | 27.57
[6 empty] | PREÇO TOTAL UNIT. (c/ taxa): |  | 7753.45 | 1083.97 | 8837.42
|  |  |  | UND | COEF | MAT(UNIT) | MO(UNIT) | MAT (TOTAL) | MO (TOTAL) | TOTAL
C362 | C362-BASA-ORSE-07759 | BASE | LAVATÓRIO LOUÇA (DECA-LINHA VOGUE PLUS CONFORTO, REF L-510 OU SIMILAR) COM COLUNA SUSPENSA, (DECA, LINHA VOGUE PLUS CONFORTO, REF. C-510 OU SIMILAR), C/ SIFÃO CROMADO, VÁLVULA CROMADA, ENGATE CROMADO, EXCLUSIVE TORNEIRA | UND |  |  |  | 770.9025 | 69.1425 | 840.045
| IN40 | ORSE- 03590 | Lavatório louça, ref: L-510, Vogue Plus Conforto(45.5 x 35.5 cm), DECA ou similar | UN | 1 | 287.89 | 0 | 287.89 | 0 | 287.89
| IN41 | ORSE- 02747 | Coluna suspensa de louça para lavatório, linha Vogue Plus Conforto, ref: C-510, DECA ou similar | UN | 1 | 152.43 | 0 | 152.43 | 0 | 152.43
| 11683 | SINAPI | ENGATE / RABICHO FLEXIVEL INOX 1/2" X 30 CM | UN | 1 | 46,00 | 0,00 | 46 | 0 | 46
| 6136 | SINAPI | SIFAO EM METAL CROMADO PARA PIA OU LAVATORIO, 1 X 1.1/2" | UN | 1 | 200,61 | 0,00 | 200.61 | 0 | 200.61
| IN42 | ORSE- 02384 | Válvula de escoamento para lavatório, DECA 1602C ou similar | UN | 1 | 47.18 | 0 | 47.18 | 0 | 47.18
| IN43 | ORSE-0982 | Fixação p/ lavatório - parafusos (deca - ref: sp-7 ou similar) | CJ | 1 | 12.66 | 0 | 12.66 | 0 | 12.66
| 88267 | SINAPI | ENCANADOR OU BOMBEIRO HIDRÁULICO COM ENCARGOS COMPLEMENTARES | H | 1.75 | 6.61 | 21,74 | 11.5675 | 38.045 | 49.6125
| 88316 | SINAPI | SERVENTE COM ENCARGOS COMPLEMENTARES | H | 1.75 | 7.18 | 17,77 | 12.565 | 31.0975 | 43.6625
[6 empty] | PREÇO TOTAL UNIT. (c/ taxa): |  | 770.9025 | 69.1425 | 840.045
|  |  |  | UND | COEF | MAT(UNIT) | MO(UNIT) | MAT (TOTAL) | MO (TOTAL) | TOTAL
C363 | C363-BASA | BASE | MONTAGEM DE ARQUIVO DESLIZANTE DE DE AÇO DE 6 FACES DE APROX. 1,20X3,35X2,20M | UND |  |  |  | 0 | 458.69 | 458.69
| IN76 | www.portaldomontador.com.br/calculadora-montagem-de-moveis-convencionais-novos/ | MONTAGEM DE ARQUIVO DESLIZANTE DE 6 FACE (APROX 3,35X1,21X2,2M) | UND | 1 | 0 | 458.69 | 0 | 458.69 | 458.69
[6 empty] | PREÇO TOTAL UNIT. (c/ taxa): |  | 0 | 458.69 | 458.69
|  |  |  | UND | COEF | MAT(UNIT) | MO(UNIT) | MAT (TOTAL) | MO (TOTAL) | TOTAL
C364 | C364-BASA | BASE | DESMONTAGEM DE ARQUIVO DE AÇO DESLIZANTES DE 8 FACES ( APROX 4,19X1,20X2,20M) | UND |  |  |  | 0 | 296.37 | 296.37
| IN48 | www.portaldomontador.com.br/calculadora-montagem-de-moveis-convencionais-novos/ | DESMONTAGEM DE ARQUIVO DESLIZANTE DE 8 FACES | UND | 1 | 0 | 296.37 | 0 | 296.37 | 296.37
[6 empty] | PREÇO TOTAL UNIT. (c/ taxa): |  | 0 | 296.37 | 296.37
|  |  |  | UND | COEF | MAT(UNIT) | MO(UNIT) | MAT (TOTAL) | MO (TOTAL) | TOTAL
C365 | C365-BASA | BASE | MONTAGEM DE ARQUIVO DE AÇO DESLIZANTES DE 8 FACES ( APROX 4,19X1,20X2,20M) | UND |  |  |  | 0 | 592.74 | 592.74
| IN63 | www.portaldomontador.com.br/calculadora-montagem-de-moveis-convencionais-novos/ | MONTAGEM DE ARQUIVO DESLIZANTE DE 8 FACES | UND | 1 | 0 | 592.74 | 0 | 592.74 | 592.74
[6 empty] | PREÇO TOTAL UNIT. (c/ taxa): |  | 0 | 592.74 | 592.74
|  |  |  | UND | COEF | MAT(UNIT) | MO(UNIT) | MAT (TOTAL) | MO (TOTAL) | TOTAL
c366 | C366-BASA | BASE | APLICAÇÃO MANUAL DE PINTURA COM TINTA TEXTURIZADA ACRÍLICA EM SUPERFÍCIES, COR CIMENTO QUEIMADO FOSCO DIA DE CHUVA | M2 |  |  |  | 51.545 | 13.9693 | 65.5143
| in44 | www.amazom.com | tinta texturizada acrílica em superfícies cor cimento queimado fosco dia de chuva | M2 | 1 | 45.8 | 0 | 45.8 | 0 | 45.8
| 88310 | SINAPI | PINTOR COM ENCARGOS COMPLEMENTARES | H | 0.535 | 8.94 | 21,66 | 4.7829 | 11.5881 | 16.371
| 88316 | SINAPI | SERVENTE COM ENCARGOS COMPLEMENTARES | H | 0.134 | 7.18 | 17,77 | 0.96212 | 2.3812 | 3.3433
[6 empty] | PREÇO TOTAL UNIT. (c/ taxa): |  | 51.545 | 13.9693 | 65.5143
|  |  |  | UND | COEF | MAT(UNIT) | MO(UNIT) | MAT (TOTAL) | MO (TOTAL) | TOTAL
C367 | C367-BASA | BASE | FORNECIMENTO INSTALAÇÃO DE BATERIA SELADA, VRLA, 12V/7AH | UND |  |  |  | 163.545 | 13.305 | 176.85
| 88266 | SINAPI | ELETROTÉCNICO COM ENCARGOS COMPLEMENTARES | H | 0.5 | 7.29 | 26,61 | 3.645 | 13.305 | 16.95
| in193 | https://www.amazon.com.br | bateria selada, VRLA, 12V/7Ah | UND | 1 | 159.9 | 0 | 159.9 | 0 | 159.9
[6 empty] | PREÇO TOTAL UNIT. (c/ taxa): |  | 163.545 | 13.305 | 176.85
|  |  |  | UND | COEF | MAT(UNIT) | MO(UNIT) | MAT (TOTAL) | MO (TOTAL) | TOTAL
c368 | C368-BASA | BASE | FORNECIMENTO INSTALAÇÃO DE BATERIA SELADA, VRLA, 12V/9AH | UND |  |  |  | 179.145 | 13.305 | 192.45
| 88266 | SINAPI | ELETROTÉCNICO COM ENCARGOS COMPLEMENTARES | H | 0.5 | 7.29 | 26,61 | 3.645 | 13.305 | 16.95
| in194 | https://www.amazon.com.br | bateria selada, VRLA, 12V/9Ah | UND | 1 | 175.5 | 0 | 175.5 | 0 | 175.5
[6 empty] | PREÇO TOTAL UNIT. (c/ taxa): |  | 179.145 | 13.305 | 192.45
|  |  |  | UND | COEF | MAT(UNIT) | MO(UNIT) | MAT (TOTAL) | MO (TOTAL) | TOTAL
C369 | C369-BASA | BASE | FORNECIMENTO INSTALAÇÃO DE BATERIA SELADA, VRLA, 12V/18AH | UND |  |  |  | 332.645 | 13.305 | 345.95
| 88266 | SINAPI | ELETROTÉCNICO COM ENCARGOS COMPLEMENTARES | H | 0.5 | 7.29 | 26,61 | 3.645 | 13.305 | 16.95
| in195 | https://produto.mercadolivre.com.br | bateria selada, VRLA, 12V/18Ah | UND | 1 | 329 | 0 | 329 | 0 | 329
[6 empty] | PREÇO TOTAL UNIT. (c/ taxa): |  | 332.645 | 13.305 | 345.95
|  |  |  | UND | COEF | MAT(UNIT) | MO(UNIT) | MAT (TOTAL) | MO (TOTAL) | TOTAL
C370 | C370-BASA | BASE | FORNECIMENTO E INSTALAÇÃO DE PLACA SNMP DE GERENCIAMENTO REMOTO DE NO-BREAK DE 6 E 8 KVA VIA REDE ETHERNET | UND |  |  |  | 749.99 | 133.05 | 883.04
| 88266 | SINAPI | ELETROTÉCNICO COM ENCARGOS COMPLEMENTARES | H | 5 | 7.29 | 26,61 | 36.45 | 133.05 | 169.5
| IN196 | https://produto.mercadolivre.com.br | placa SNMP de gerenciamento remoto de no-break de 6 e 8 kVA via rede ethernet | UND | 1 | 713.54 | 0 | 713.54 | 0 | 713.54
[6 empty] | PREÇO TOTAL UNIT. (c/ taxa): |  | 749.99 | 133.05 | 883.04
|  |  |  | UND | COEF | MAT(UNIT) | MO(UNIT) | MAT (TOTAL) | MO (TOTAL) | TOTAL
C371 | C371-BASA | BASE | FORNECIMENTO E INSTALAÇÃO DE PLACA ELETRÔNICA DO CARREGADOR/RETIFICADOR DE NO-BREAK DE 6 KVA | UND |  |  |  | 1966.64 | 425.76 | 2392.4
| 88266 | SINAPI | ELETROTÉCNICO COM ENCARGOS COMPLEMENTARES | H | 16 | 7.29 | 26,61 | 116.64 | 425.76 | 542.4
| IN197 | fornecedor Basa | placa eletrônica do carregador/retificador de no-break de 6 kVA | UND | 1 | 1850 | 0 | 1850 | 0 | 1850
[6 empty] | PREÇO TOTAL UNIT. (c/ taxa): |  | 1966.64 | 425.76 | 2392.4
|  |  |  | UND | COEF | MAT(UNIT) | MO(UNIT) | MAT (TOTAL) | MO (TOTAL) | TOTAL
C372 | C372-BASA | BASE | FORNECIMENTO E INSTALAÇÃO DE PLACA ELETRÔNICA DO CARREGADOR/RETIFICADOR DE NO-BREAK DE 8 KVA | UND |  |  |  | 2216.64 | 425.76 | 2642.4
| 88266 | SINAPI | ELETROTÉCNICO COM ENCARGOS COMPLEMENTARES | H | 16 | 7.29 | 26,61 | 116.64 | 425.76 | 542.4
| IN198 | fornecedor Basa | placa eletrônica do carregador/retificador de no-break de 8 kVA | UND | 1 | 2100 | 0 | 2100 | 0 | 2100
[6 empty] | PREÇO TOTAL UNIT. (c/ taxa): |  | 2216.64 | 425.76 | 2642.4
|  |  |  | UND | COEF | MAT(UNIT) | MO(UNIT) | MAT (TOTAL) | MO (TOTAL) | TOTAL
C373 | C373-BASA | BASE | FORNECIMENTO E INSTALAÇÃO DE KIT DE POTÊNCIA (PLACA DE POTÊNCIA+PLACA LÓGICA) DE NO-BREAK DE 6 KVA | UND |  |  |  | 3695.8 | 532.2 | 4228
| 88266 | SINAPI | ELETROTÉCNICO COM ENCARGOS COMPLEMENTARES | H | 20 | 7.29 | 26,61 | 145.8 | 532.2 | 678
| IN199 | fornecedor Basa | kit de potência (placa de potência+placa lógica) de no-break de 6 kVA | UND | 1 | 3550 | 0 | 3550 | 0 | 3550
[6 empty] | PREÇO TOTAL UNIT. (c/ taxa): |  | 3695.8 | 532.2 | 4228
|  |  |  | UND | COEF | MAT(UNIT) | MO(UNIT) | MAT (TOTAL) | MO (TOTAL) | TOTAL
C374 | C374-BASA | BASE | FORNECIMENTO E INSTALAÇÃO DE KIT DE POTÊNCIA (PLACA DE POTÊNCIA+PLACA LÓGICA) DE NO-BREAK DE 8 KVA | UND |  |  |  | 3995.8 | 532.2 | 4528
| 88266 | SINAPI | ELETROTÉCNICO COM ENCARGOS COMPLEMENTARES | H | 20 | 7.29 | 26,61 | 145.8 | 532.2 | 678
| IN200 | fornecedor Basa | kit de potência (placa de potência+placa lógica) de no-break de 8 kVA | UND | 1 | 3850 | 0 | 3850 | 0 | 3850
[6 empty] | PREÇO TOTAL UNIT. (c/ taxa): |  | 3995.8 | 532.2 | 4528
|  |  |  | UND | COEF | MAT(UNIT) | MO(UNIT) | MAT (TOTAL) | MO (TOTAL) | TOTAL
C375 | C375-BASA-SINAPI-104660-Mai/24 | BASE | CONJUNTO DE PONTOS HIDRÁULICOS DE ÁGUA FRIA PARA BANHEIRO (RAMAL/SUB-RAMAL E DISTRIBUIÇÃO) EM PVC, COM TUBOS, CONEXÕES, REGISTROS, CORTES E FIXAÇÕES EM PRÉDIO COM TUBULAÇÕES EMBUTIDAS COM RASGO. | UND |  |  |  | 744.4735 | 676.0772 | 1420.5506
| 89355 | SINAPI | TUBO, PVC, SOLDÁVEL, DE 20MM, INSTALADO EM RAMAL OU SUB-RAMAL DE ÁGUA - FORNECIMENTO E INSTALAÇÃO. AF_06/2022 | M | 2,9850000 | 8.8 | 13,52 | 26.268 | 40.3572 | 66.6252
| 89356 | SINAPI | TUBO, PVC, SOLDÁVEL, DE 25MM, INSTALADO EM RAMAL OU SUB-RAMAL DE ÁGUA - FORNECIMENTO E INSTALAÇÃO. AF_06/2022 | M | 2,4850000 | 10.05 | 15,69 | 24.9742 | 38.9896 | 63.9639
| 89358 | SINAPI | JOELHO 90 GRAUS, PVC, SOLDÁVEL, DN 20MM, INSTALADO EM RAMAL OU SUB-RAMAL DE ÁGUA - FORNECIMENTO E INSTALAÇÃO. AF_06/2022 | UN | 5,0000000 | 3.2 | 5,44 | 16 | 27.2 | 43.2
| 89359 | SINAPI | JOELHO 45 GRAUS, PVC, SOLDÁVEL, DN 20MM, INSTALADO EM RAMAL OU SUB-RAMAL DE ÁGUA - FORNECIMENTO E INSTALAÇÃO. AF_06/2022 | UN | 1,0000000 | 3.81 | 5,43 | 3.81 | 5.43 | 9.24
| 89362 | SINAPI | JOELHO 90 GRAUS, PVC, SOLDÁVEL, DN 25MM, INSTALADO EM RAMAL OU SUB-RAMAL DE ÁGUA - FORNECIMENTO E INSTALAÇÃO. AF_06/2022 | UN | 2,0000000 | 3.98 | 6,27 | 7.96 | 12.54 | 20.5
| 89383 | SINAPI | ADAPTADOR CURTO COM BOLSA E ROSCA PARA REGISTRO, PVC, SOLDÁVEL, DN 25MM X 3/4 , INSTALADO EM RAMAL OU SUB-RAMAL DE ÁGUA - FORNECIMENTO E INSTALAÇÃO. AF_06/2022 | UN | 2,0000000 | 3.23 | 3,90 | 6.46 | 7.8 | 14.26
| 89393 | SINAPI | TE, PVC, SOLDÁVEL, DN 20MM, INSTALADO EM RAMAL OU SUB-RAMAL DE ÁGUA - FORNECIMENTO E INSTALAÇÃO. AF_06/2022 | UN | 1,0000000 | 4.75 | 7,23 | 4.75 | 7.23 | 11.98
| 89395 | SINAPI | TE, PVC, SOLDÁVEL, DN 25MM, INSTALADO EM RAMAL OU SUB-RAMAL DE ÁGUA - FORNECIMENTO E INSTALAÇÃO. AF_06/2022 | UN | 1,0000000 | 5.79 | 8,36 | 5.79 | 8.36 | 14.15
| 89987 | SINAPI | REGISTRO DE GAVETA BRUTO, LATÃO, ROSCÁVEL, 3/4", COM ACABAMENTO E CANOPLA CROMADOS - FORNECIMENTO E INSTALAÇÃO. AF_08/2021 | UN | 1,0000000 | 70.86 | 9,08 | 70.86 | 9.08 | 79.94
| 90439 | SINAPI | FURO MECANIZADO EM CONCRETO, COM MARTELO DEMOLIDOR, PARA INSTALAÇÕES HIDRÁULICAS, DIÂMETROS MENORES OU IGUAIS A 40 MM. AF_09/2023 | UN | 0,5000000 | 2.77 | 7,23 | 1.385 | 3.615 | 5
| 90443 | SINAPI | RASGO LINEAR MANUAL EM ALVENARIA, PARA RAMAIS/ DISTRIBUIÇÃO DE INSTALAÇÕES HIDRÁULICAS, DIÂMETROS MENORES OU IGUAIS A 40 MM. AF_09/2023 | M | 2,8913000 | 1.92 | 6,44 | 5.5513 | 18.62 | 24.1713
| 90453 | SINAPI | PASSANTE TIPO TUBO COM DIÂMETRO DE 40 MM, FIXADO EM LAJE, PARA PASSAGEM DE TUBULAÇÕES COM NO MÁXIMO 32 MM DE DIÂMETRO. AF_09/2023 | UN | 2,5000000 | 2.28 | 1,87 | 5.7 | 4.675 | 10.375
| 90466 | SINAPI | CHUMBAMENTO LINEAR EM ALVENARIA PARA RAMAIS/DISTRIBUIÇÃO DE INSTALAÇÕES HIDRÁULICAS COM DIÂMETROS MENORES OU IGUAIS A 40 MM. AF_09/2023 | M | 2,8913000 | 6.89 | 10,37 | 19.9211 | 29.9828 | 49.9038
| 91185 | SINAPI | FIXAÇÃO DE TUBOS HORIZONTAIS DE PVC ÁGUA, PVC ESGOTO, PVC ÁGUA PLUVIAL, CPVC, PPR, COBRE OU AÇO, DIÂMETROS MENORES OU IGUAIS A 40 MM, COM ABRAÇADEIRA METÁLICA FLEXÍVEL 18 MM, FIXADA DIRETAMENTE NA LAJE. AF_09/2023 | M | 13,9925000 | 8.89 | 17,13 | 124.3933 | 239.6915 | 364.0848
| 91190 | SINAPI | CHUMBAMENTO PONTUAL EM PASSAGEM DE TUBO COM DIÂMETRO MENOR OU IGUAL A 40 MM. AF_09/2023 | UN | 0,5000000 | 6.29 | 6,16 | 3.145 | 3.08 | 6.225
| 94794 | SINAPI | REGISTRO DE GAVETA BRUTO, LATÃO, ROSCÁVEL, 1 1/2", COM ACABAMENTO E CANOPLA CROMADOS - FORNECIMENTO E INSTALAÇÃO. AF_08/2021 | UN | 0,2500000 | 125.87 | 15,39 | 31.4675 | 3.8475 | 35.315
| 103978 | SINAPI | TUBO, PVC, SOLDÁVEL, DE 40MM, INSTALADO EM RAMAL DE DISTRIBUIÇÃO DE ÁGUA - FORNECIMENTO E INSTALAÇÃO. AF_06/2022 | M | 12,0538000 | 19.48 | 9,22 | 234.808 | 111.136 | 345.9441
| 103980 | SINAPI | JOELHO 90 GRAUS, PVC, SOLDÁVEL, DN 40MM, INSTALADO EM RAMAL DE DISTRIBUIÇÃO DE ÁGUA - FORNECIMENTO E INSTALAÇÃO. AF_06/2022 | UN | 9,2500000 | 11.12 | 7,90 | 102.86 | 73.075 | 175.935
| 103981 | SINAPI | JOELHO 45 GRAUS, PVC, SOLDÁVEL, DN 40MM, INSTALADO EM RAMAL DE DISTRIBUIÇÃO DE ÁGUA - FORNECIMENTO E INSTALAÇÃO. AF_06/2022 | UN | 1,5000000 | 11.18 | 7,90 | 16.77 | 11.85 | 28.62
| 103988 | SINAPI | LUVA, PVC, SOLDÁVEL, DN 40MM, INSTALADO EM RAMAL DE DISTRIBUIÇÃO DE ÁGUA - FORNECIMENTO E INSTALAÇÃO. AF_06/2022 | UN | 0,2500000 | 8.43 | 5,27 | 2.1075 | 1.3175 | 3.425
| 103992 | SINAPI | ADAPTADOR CURTO COM BOLSA E ROSCA PARA REGISTRO, PVC, SOLDÁVEL, DN 40MM X 1.1/4", INSTALADO EM RAMAL DE DISTRIBUIÇÃO DE ÁGUA - FORNECIMENTO E INSTALAÇÃO. AF_06/2022 | UN | 0,2500000 | 7.49 | 4,86 | 1.8725 | 1.215 | 3.0875
| 103994 | SINAPI | ADAPTADOR CURTO COM BOLSA E ROSCA PARA REGISTRO, PVC, SOLDÁVEL, DN 40MM X 1.1/2", INSTALADO EM RAMAL DE DISTRIBUIÇÃO DE ÁGUA - FORNECIMENTO E INSTALAÇÃO. AF_06/2022 | UN | 0,2500000 | 10.46 | 4,76 | 2.615 | 1.19 | 3.805
| 104011 | SINAPI | TE, PVC, SOLDÁVEL, DN 40MM, INSTALADO EM RAMAL DE DISTRIBUIÇÃO DE ÁGUA - FORNECIMENTO E INSTALAÇÃO. AF_06/2022 | UN | 1,5000000 | 16.67 | 10,53 | 25.005 | 15.795 | 40.8
[6 empty] | PREÇO TOTAL UNIT. (c/ taxa): |  | 744.4735 | 676.0772 | 1420.5506

## Comp_Preços_RR
.
.
| GESES – Gerência Executiva de Operações de Serviços, Patrimônio e Suprimentos | [6 empty] | DATA | 2025-01-21 | .
| COMAP – Coordenadoria de Manutenção Patrimonial e Predial | [8 empty] | .
|  |  | COMPOSIÇÃO UNITÁRIA DE PREÇOS DE SERVIÇOS | [6 empty] | .
| OBRA : | AGENCIAS DO BANCO DA AMAZÔNIA | [7 empty] | .
| SERVIÇO: | SERVIÇOS COMUNS DE ENGENHARIA PARA REPARAÇÕES E ADAPTAÇÕES NA INFRAESTRUTURA FÍSICA DOS IMÓVEIS DO BANCO DA AMAZÔNIA | [7 empty] | .
| LOCAL : | ESTADO DO RORAIMA | [7 empty] | .
.
| CODIGO | [8 empty] | .
[5 empty] | COEF | MAT(UNIT) | MO(UNIT) | MAT (TOTAL) | MO (TOTAL)
C01 | C01-BASA | BASE | ADMINISTRAÇÃO DIRETA (NO LOCAL) DE OBRA OU SERVIÇO DE ENGENHARIA DE PEQUENO PORTE - ENCARREGADO DE OBRA E PROFISSIONAL COM FORMAÇÃO EM ENGENHARIA OU ARQUITETURA | MÊS |  |  |  | 523.78 | 8238.02 | 8761.8
| 90777 | SINAPI | ENGENHEIRO CIVIL DE OBRA JUNIOR COM ENCARGOS COMPLEMENTARES | H | 8 | 2.1 | 120,02 | 16.8 | 960.16 | 976.96
| 93572 | SINAPI | ENCARREGADO GERAL DE OBRAS COM ENCARGOS COMPLEMENTARES | MES | 1 | 506.98 | 7.277,86 | 506.98 | 7277.86 | 7784.84
[6 empty] | PREÇO TOTAL UNIT. (c/ taxa): |  | 523.78 | 8238.02 | 8761.8
.
[5 empty] | COEF | MAT(UNIT) | MO(UNIT) | MAT (TOTAL) | MO (TOTAL)
C02 | C02-BASA | BASE | MOBILIZAÇÃO - (PEQUENA DISTÂNCIA) | UND |  |  |  | 842.3 | 261.05 | 1103.35
| 5824 | SINAPI | CAMINHÃO TOCO, PBT 16.000 KG, CARGA ÚTIL MÁX. 10.685 KG, DIST. ENTRE EIXOS 4,8 M, POTÊNCIA 189 CV, INCLUSIVE CARROCERIA FIXA ABERTA DE MADEIRA P/ TRANSPORTE GERAL DE CARGA SECA, DIMEN. APROX. 2,5 X 7,00 X 0,50 M - CHP DIURNO. AF_06/2014 | CHP | 3 | 212.56 | 25,49 | 637.68 | 76.47 | 714.15
| 5826 | SINAPI | CAMINHÃO TOCO, PBT 16.000 KG, CARGA ÚTIL MÁX. 10.685 KG, DIST. ENTRE EIXOS 4,8 M, POTÊNCIA 189 CV, INCLUSIVE CARROCERIA FIXA ABERTA DE MADEIRA P/ TRANSPORTE GERAL DE CARGA SECA, DIMEN. APROX. 2,5 X 7,00 X 0,50 M - CHI DIURNO. AF_06/2014 | CHI | 5 | 38.96 | 25,49 | 194.8 | 127.45 | 322.25
| 88316 | SINAPI | SERVENTE COM ENCARGOS COMPLEMENTARES | H | 1 | 7.12 | 15,11 | 7.12 | 15.11 | 22.23
| 90776 | SINAPI | ENCARREGADO GERAL COM ENCARGOS COMPLEMENTARES | H | 1 | 2.7 | 42,02 | 2.7 | 42.02 | 44.72
[6 empty] | PREÇO TOTAL UNIT. (c/ taxa): |  | 842.3 | 261.05 | 1103.35
.
[5 empty] | COEF | MAT(UNIT) | MO(UNIT) | MAT (TOTAL) | MO (TOTAL)
C04 | C04-BB-SEDOP-011170 | BASE | DESPESAS LEGAIS ACIMA DE R$ 15.000,00 (CREA E PREFEITURA) | VB |  |  |  | 1024.16 | 0 | 1024.16
| IN173 | BB-7421-PE 2024/01419 | ART - ANOTAÇÃO DE RESPONSABILIDADE TÉCNICA / REGISTRO DE RESPONSABILIDADE TÉCNICA PARA EXECUÇÃO DE OBRA OU SERVIÇO ACIMA DE R$ 15.000,00 | UND | 1 | 332.65 | 0 | 332.65 | 0 | 332.65
| IN02 | SEDOP-PA D00388 | taxas da prefeitura municipal (II) | CJ | 1 | 691,51 | 0 | 691.51 | 0 | 691.51
[6 empty] | PREÇO TOTAL UNIT. (c/ taxa): |  | 1024.16 | 0 | 1024.16
[5 empty] | COEF | MAT(UNIT) | MO(UNIT) | MAT (TOTAL) | MO (TOTAL)
C06 | C06-SINAPI-83730 | BASE | REPARO NA PLATIBANDA, LAJE DE PISO DO PATAMAR DA FACHADA DE ESTRUTURAS DE CONCRETO COM ARGAMASSA POLIMERICA DE ALTO DESEMPENHO, E=2 CM | M2 |  |  |  | 204.39 | 29.91 | 234.3
| 130 | SINAPI | ARGAMASSA POLIMERICA DE REPARO ESTRUTURAL, BICOMPONENTE | KG | 42 | 4,61 | 0,00 | 193.62 | 0 | 193.62
| 88243 | SINAPI | AJUDANTE ESPECIALIZADO COM ENCARGOS COMPLEMENTARES | H | 0.75 | 7.12 | 14,98 | 5.34 | 11.235 | 16.575
| 88270 | SINAPI | IMPERMEABILIZADOR COM ENCARGOS COMPLEMENTARES | H | 0.75 | 7.24 | 24,90 | 5.43 | 18.675 | 24.105
[6 empty] | PREÇO TOTAL UNIT. (c/ taxa): |  | 204.39 | 29.91 | 234.3
[5 empty] | COEF | MAT(UNIT) | MO(UNIT) | MAT (TOTAL) | MO (TOTAL)
C08 | C08-BASA | BASE | LOGOMARCA ADESIVADA(PICTOGRAMA DA LOGOMARCA "A" L=167CM, H=112CM, PADRÃO DO BANCO, APLICAÇÃO EM PAINÉIS DE VIDRO TEMPERADO | UND |  |  |  | 316.9508 | 3.022 | 319.9728
| IN13 | 11392/ORSE | Adesivo em vinil para plotagem em letreiro de chapa galvanizada (c/aplicação) | m2 | 2.04 | 154.67 | 0 | 315.5268 | 0 | 315.5268
| 88316 | SINAPI | SERVENTE COM ENCARGOS COMPLEMENTARES | H | 0.2 | 7.12 | 15,11 | 1.424 | 3.022 | 4.446
[6 empty] | PREÇO TOTAL UNIT. (c/ taxa): |  | 316.9508 | 3.022 | 319.9728
[5 empty] | COEF | MAT(UNIT) | MO(UNIT) | MAT (TOTAL) | MO (TOTAL)
C09 | C09-BASA | BASE | RELOCALIZAÇÃO E REVITALIZAÇÃO DE PLACAS TIPO BANDEIRAS EXTERNAS COM PINTURA E SUBSTITUIÇÃO DE ELEMENTOS DE INDENTIFICAÇÃO VISUAL PLACAS TIPO BANDEIRAS EXTERNAS | UND |  |  |  | 1032.6344 | 403.1244 | 1435.7588
| IN13 | 11392/ORSE | Adesivo em vinil para plotagem em letreiro de chapa galvanizada (c/aplicação) | m2 | 0.4 | 154.67 | 0 | 61.868 | 0 | 61.868
| 11790 | SINAPI | PARAFUSO M16 EM ACO GALVANIZADO, COMPRIMENTO = 450 MM, DIAMETRO = 16 MM, ROSCA MAQUINA, CABECA QUADRADA | UN | 4 | 32,16 | 0,00 | 128.64 | 0 | 128.64
| 88309 | SINAPI | PEDREIRO COM ENCARGOS COMPLEMENTARES | H | 1 | 7.24 | 24,61 | 7.24 | 24.61 | 31.85
| 5928 | SINAPI | GUINDAUTO HIDRÁULICO, CAPACIDADE MÁXIMA DE CARGA 6200 KG, MOMENTO MÁXIMO DE CARGA 11,7 TM, ALCANCE MÁXIMO HORIZONTAL 9,70 M, INCLUSIVE CAMINHÃO TOCO PBT 16.000 KG, POTÊNCIA DE 189 CV - CHP DIURNO. AF_06/2014 | CHP | 2 | 277.11 | 28,95 | 554.22 | 57.9 | 612.12
| 89259 | SINAPI | GUINDAUTO HIDRÁULICO, CAPACIDADE MÁXIMA DE CARGA 6200 KG, MOMENTO MÁXIMO DE CARGA 11,7 TM, ALCANCE MÁXIMO HORIZONTAL 9,70 M, INCLUSIVE CAMINHÃO TOCO PBT 16.000 KG, POTÊNCIA DE 189 CV - DEPRECIAÇÃO. AF_06/2014 | H | 1 | 27.32 | 0,00 | 27.32 | 0 | 27.32
| 100761 | SINAPI | PINTURA COM TINTA ALQUÍDICA DE ACABAMENTO (ESMALTE SINTÉTICO FOSCO) PULVERIZADA SOBRE SUPERFÍCIES METÁLICAS (EXCETO PERFIL) EXECUTADO EM OBRA (02 DEMÃOS). AF_01/2020_PE | M2 | 6.86 | 24.62 | 25,73 | 168.8932 | 176.5078 | 345.401
| 88243 | SINAPI | AJUDANTE ESPECIALIZADO COM ENCARGOS COMPLEMENTARES | H | 2 | 7.12 | 14,98 | 14.24 | 29.96 | 44.2
| 100717 | SINAPI | LIXAMENTO MANUAL EM SUPERFÍCIES METÁLICAS EM OBRA. AF_01/2020 | M2 | 6.86 | 3.62 | 7,31 | 24.8332 | 50.1466 | 74.9798
| 88278 | SINAPI | MONTADOR DE ESTRUTURA METÁLICA COM ENCARGOS COMPLEMENTARES | H | 2 | 6.05 | 19,86 | 12.1 | 39.72 | 51.82
| 104785 | SINAPI | FIXAÇÃO DE ELETRODUTOS, DIÂMETROS MENORES OU IGUAIS A 40 MM, COM ABRAÇADEIRA METÁLICA RÍGIDA TIPO D COM PARAFUSO DE FIXAÇÃO 1 1/4", FIXADA DIRETAMENTE NA LAJE OU PAREDE. AF_09/2023 | M | 4 | 8.32 | 6,07 | 33.28 | 24.28 | 57.56
[6 empty] | PREÇO TOTAL UNIT. (c/ taxa): |  | 1032.6344 | 403.1244 | 1435.7588
[5 empty] | COEF | MAT(UNIT) | MO(UNIT) | MAT (TOTAL) | MO (TOTAL)
C11 | C11-BASA | BASE | FORNECIMENTO E INSTALAÇÃO DE FAIXA DE IDENTIFICAÇÃO HORIZONTAL 5,90 X 0,90x0,37M, EM CHAPA DE ALUMÍNIO, ESP=3MM, ESTRUTURA INTERNA EM METALON 30X20 NA 18 E PERFIL ENRIJECIDO NA CHAPA 14, COM PINTURA NAS CORES PADRÃO DO BANCO, SÍMBOLO E LETRAS RECORTADAS DIGITALMENTE NA BANDEJA EM ALUMÍNIO, REVESTIDAS INTERNAMENTE COM CHAPA ACRÍLICA TRANSLÚCIDA NAS CORES PADRÃO DO BANCO E ILUMINAÇÃO INTERNA EM LED | UND |  |  |  | 10658.6785 | 1006.2162 | 11664.8946
| c279 | Painel em alumínio composto (acm) constituído por chapas de alumínio, pintadas em ambas as faces, e núcleo de polietileno, espessura total 3,00 mm, incluindo estrutura de fixação | Painel em alumínio composto (acm) constituído por chapas de alumínio, pintadas em ambas as faces, e núcleo de polietileno, espessura total 3,00 mm, incluindo estrutura de fixação | M2 | 5.976 | 681.73 | 145.16 | 4074.0185 | 867.4762 | 4941.4946
| in166 | ORSE-07407 | Placa em acrílico branco leitoso dupla, tipo sanduiche, com aplicação de adesivo sobreposto | M2 | 4 | 1629.56 | 0 | 6518.24 | 0 | 6518.24
| 97610 | SINAPI | LÂMPADA COMPACTA DE LED 10 W, BASE E27 - FORNECIMENTO E INSTALAÇÃO. AF_09/2024 | UN | 2 | 11.61 | 5,31 | 23.22 | 10.62 | 33.84
| 88315 | SINAPI | SERRALHEIRO COM ENCARGOS COMPLEMENTARES | H | 2 | 7.24 | 24,34 | 14.48 | 48.68 | 63.16
| 88316 | SINAPI | SERVENTE COM ENCARGOS COMPLEMENTARES | H | 2 | 7.12 | 15,11 | 14.24 | 30.22 | 44.46
| 88309 | SINAPI | PEDREIRO COM ENCARGOS COMPLEMENTARES | H | 2 | 7.24 | 24,61 | 14.48 | 49.22 | 63.7
[6 empty] | PREÇO TOTAL UNIT. (c/ taxa): |  | 10658.6785 | 1006.2162 | 11664.8946
[5 empty] | COEF | MAT(UNIT) | MO(UNIT) | MAT (TOTAL) | MO (TOTAL)
C12 | C12-BASA | BASE | FORNECIMENTO E INSTALAÇÃO DE PLACA TIPO BANDEIRA DE IDENTIFICAÇÃO HORIZONTAL 1,20X 0,90M, EM CHAPA DE ALUMÍNIO, ESP=3MM, ESTRUTURA INTERNA EM METALON 30X20 NA 18 E PERFIL ENRIJECIDO NA CHAPA 14, COM PINTURA NAS CORES PADRÃO DO BANCO, SÍMBOLO E LETRAS RECORTADAS DIGITALMENTE NA BANDEJA EM ALUMÍNIO, REVESTIDAS INTERNAMENTE COM CHAPA ACRÍLICA TRANSLÚCIDA NAS CORES PADRÃO DO BANCO E ILUMINAÇÃO INTERNA EM LED | UND |  |  |  | 4173.0468 | 751.5612 | 4924.608
| c279 | Painel em alumínio composto (acm) constituído por chapas de alumínio, pintadas em ambas as faces, e núcleo de polietileno, espessura total 3,00 mm, incluindo estrutura de fixação | Painel em alumínio composto (acm) constituído por chapas de alumínio, pintadas em ambas as faces, e núcleo de polietileno, espessura total 3,00 mm, incluindo estrutura de fixação | M2 | 4.32 | 681.73 | 145.16 | 2945.0736 | 627.0912 | 3572.1648
| in166 | ORSE-07407 | Placa em acrílico branco leitoso dupla, tipo sanduiche, com aplicação de adesivo sobreposto | M2 | 0.72 | 1629.56 | 0 | 1173.2832 | 0 | 1173.2832
| 97610 | SINAPI | LÂMPADA COMPACTA DE LED 10 W, BASE E27 - FORNECIMENTO E INSTALAÇÃO. AF_09/2024 | UN | 1 | 11.61 | 5,31 | 11.61 | 5.31 | 16.92
| 88309 | SINAPI | PEDREIRO COM ENCARGOS COMPLEMENTARES | H | 3 | 7.24 | 24,61 | 21.72 | 73.83 | 95.55
| 88316 | SINAPI | SERVENTE COM ENCARGOS COMPLEMENTARES | H | 3 | 7.12 | 15,11 | 21.36 | 45.33 | 66.69
[6 empty] | PREÇO TOTAL UNIT. (c/ taxa): |  | 4173.0468 | 751.5612 | 4924.608
[5 empty] | COEF | MAT(UNIT) | MO(UNIT) | MAT (TOTAL) | MO (TOTAL)
C13 | C13-BASA | BASE | REVITALIZAÇÃO DA PINTURA COM A SUBSTITUIÇÃO DE ELEMENTOS DE INDENTIFICAÇÃO VISUAL DO SUPORTE METÁLICO | UND |  |  |  | 213.4092 | 68.7232 | 282.1324
| in13 | 11392/ORSE | Adesivo em vinil para plotagem em letreiro de chapa galvanizada (c/aplicação) | m2 | 1 | 154.67 | 0 | 154.67 | 0 | 154.67
| 100717 | SINAPI | LIXAMENTO MANUAL EM SUPERFÍCIES METÁLICAS EM OBRA. AF_01/2020 | M2 | 2.08 | 3.62 | 7,31 | 7.5296 | 15.2048 | 22.7344
| 100761 | SINAPI | PINTURA COM TINTA ALQUÍDICA DE ACABAMENTO (ESMALTE SINTÉTICO FOSCO) PULVERIZADA SOBRE SUPERFÍCIES METÁLICAS (EXCETO PERFIL) EXECUTADO EM OBRA (02 DEMÃOS). AF_01/2020_PE | M2 | 2.08 | 24.62 | 25,73 | 51.2096 | 53.5184 | 104.728
[6 empty] | PREÇO TOTAL UNIT. (c/ taxa): |  | 213.4092 | 68.7232 | 282.1324
[5 empty] | COEF | MAT(UNIT) | MO(UNIT) | MAT (TOTAL) | MO (TOTAL)
C15 | C15-BASA | BASE | SUPORTE TIPO PEDESTAL PARA MAPA TÁTIL, EM AÇO ESCOVADO E PLANO DE MAPA TÁTIL EM BRAILLE, PADRÃO BASA | UND |  |  |  | 2342.68 | 0 | 2342.68
| IN24 | CONT-2019/097-Alenquer-Basa-Atual. INCC-Dez-24 | suporte tipo pedestal para mapa tátil, em aço escovado e plano de mapa tátil em braille | UN | 1 | 2342.68 | 0 | 2342.68 | 0 | 2342.68
[5 empty] | PREÇO TOTAL (unit.): |  |  | 2342.68 | 0 | 2342.68
[5 empty] | COEF | MAT(UNIT) | MO(UNIT) | MAT (TOTAL) | MO (TOTAL)
C16 | C16-BASA | BASE | COLETE EM NYLON 600 PARA CADEIRAS COM INDICATIVOS DE ATENDIMENTO PRIORITÁRIOS | UND |  |  |  | 109.9 | 0 | 109.9
| IN25 | www.mercado.livre.com.br | colete em nylon/corvin para cadeiras com indicativos de atendimento prioritários | UN | 1 | 109.9 | 0 | 109.9 | 0 | 109.9
[5 empty] | PREÇO TOTAL (unit.): |  |  | 109.9 | 0 | 100
[5 empty] | COEF | MAT(UNIT) | MO(UNIT) | MAT (TOTAL) | MO (TOTAL)
C20 | C20-BASA | BASE | FORNECIMENTO E INSTALAÇÃO DE PELÍCULA ADESIVA OPACA, DIM. 12X12CM, CONTENDO SÍMBOLO INTERNACIONAL DE ACESSO,TIPO 1a | UND |  |  |  | 14.2763 | 0.7555 | 15.0318
| IN13 | 11392/ORSE | Adesivo em vinil para plotagem em letreiro de chapa galvanizada (c/aplicação) | m2 | 0.09 | 154.67 | 0 | 13.9203 | 0 | 13.9203
| 88316 | SINAPI | SERVENTE COM ENCARGOS COMPLEMENTARES | H | 0.05 | 7.12 | 15,11 | 0.356 | 0.7555 | 1.1115
[6 empty] | PREÇO TOTAL UNIT. (c/ taxa): |  | 14.2763 | 0.7555 | 15.0318
[5 empty] | COEF | MAT(UNIT) | MO(UNIT) | MAT (TOTAL) | MO (TOTAL)
C22 | C22-BASA | BASE | FORNECIMENTO E INSTALAÇÃO DE FAIXA HORIZONTAL ADESIVADA NA ESPESSURA DE 5CM NOS VIDROS | M |  |  |  | 3.0907 | 3.022 | 6.1127
| IN29 | https://www.jurunense.com/ | faixa horizontal adesivada na espessura de 5cm nos vidros do autoatendimento | m | 1 | 1.6667 | 0 | 1.6667 | 0 | 1.6667
| 88316 | SINAPI | SERVENTE COM ENCARGOS COMPLEMENTARES | H | 0.2 | 7.12 | 15,11 | 1.424 | 3.022 | 4.446
[6 empty] | PREÇO TOTAL UNIT. (c/ taxa): |  | 3.0907 | 3.022 | 6.1127
[5 empty] | COEF | MAT(UNIT) | MO(UNIT) | MAT (TOTAL) | MO (TOTAL)
C25 | C25-BASA-ORSE-07317 | BASE | FORNECIMENTO E INSTALAÇÃO DE PLACA TÁTIL BRAILE/RELEVO AÇO INOX 60X15CM - PERSONALIZADO USO CORRIMÃO., TIPO 2j | UND |  |  |  | 29.6 | 0 | 29.6
| 88309 | SINAPI | PEDREIRO COM ENCARGOS COMPLEMENTARES | H | 0.2 | 7.24 | 24,61 | 1.448 | 4.922 | 6.37
| IN31 | 06889/ORSE | Sinalização para deficientes - placa metálica para corrimão em braille, dim 90 x 25 mm | UN | 1 | 29.6 | 0 | 29.6 | 0 | 29.6
[6 empty] | PREÇO TOTAL UNIT. (c/ taxa): |  | 29.6 | 0 | 29.6
[5 empty] | COEF | MAT(UNIT) | MO(UNIT) | MAT (TOTAL) | MO (TOTAL)
C26 | C26-BASA-07318 | BASE | FORNECIMENTO E INSTALAÇÃO DE ANEL DE TEXTURA PARA CORRIMÃO EM BORRACHA FLEXÍVEL PRETO, TIPO 2k | UND |  |  |  | 47.588 | 4.922 | 52.51
| IN32 | 06889/ORSE | Sinalização para deficientes - anel de borracha para guia de deficiente em corrimão | UN | 1 | 46.14 | 0 | 46.14 | 0 | 46.14
| 88309 | SINAPI | PEDREIRO COM ENCARGOS COMPLEMENTARES | H | 0.2 | 7.24 | 24,61 | 1.448 | 4.922 | 6.37
[6 empty] | PREÇO TOTAL UNIT. (c/ taxa): |  | 47.588 | 4.922 | 52.51
[5 empty] | COEF | MAT(UNIT) | MO(UNIT) | MAT (TOTAL) | MO (TOTAL)
C27 | C27-BASA | BASE | FORNECIMENTO E INSTALAÇÃO DE PAPELEIRA PLÁSTICA TIPO PORTA TOALHA | UND |  |  |  | 88.74 | 3.7775 | 92.5175
| 37401 | SINAPI | TOALHEIRO PLASTICO TIPO DISPENSER PARA PAPEL TOALHA INTERFOLHADO | UN | 1 | 85,74 | 0,00 | 85.74 | 0 | 85.74
| 7568 | SINAPI | BUCHA DE NYLON SEM ABA S10, COM PARAFUSO DE 6,10 X 65 MM EM ACO ZINCADO COM ROSCA SOBERBA, CABECA CHATA E FENDA PHILLIPS | UN | 2 | 0,61 | 0,00 | 1.22 | 0 | 1.22
| 88316 | SINAPI | SERVENTE COM ENCARGOS COMPLEMENTARES | H | 0.25 | 7.12 | 15,11 | 1.78 | 3.7775 | 5.5575
[6 empty] | PREÇO TOTAL UNIT. (c/ taxa): |  | 88.74 | 3.7775 | 92.5175
[5 empty] | COEF | MAT(UNIT) | MO(UNIT) | MAT (TOTAL) | MO (TOTAL)
C31 | C31-BASA-SINAPI-100849 | BASE | FORNECIMENTO E INSTALAÇÃO DE ASSENTO SANITÁRIO EM POLIPROPILENO | UND |  |  |  | 340.2007 | 4.5729 | 344.7735
| IN34 | 12620/ORSE | Assento para vaso sanitário , linha vogue plus AP50, da DECA (ou similar) | UN | 1 | 338.85 | 0 | 338.85 | 0 | 338.85
| 88267 | SINAPI | ENCANADOR OU BOMBEIRO HIDRÁULICO COM ENCARGOS COMPLEMENTARES | H | 0.1536 | 6.55 | 25,01 | 1.0061 | 3.8415 | 4.8476
| 88316 | SINAPI | SERVENTE COM ENCARGOS COMPLEMENTARES | H | 0.0484 | 7.12 | 15,11 | 0.34461 | 0.73132 | 1.0759
[6 empty] | PREÇO TOTAL UNIT. (c/ taxa): |  | 340.2007 | 4.5729 | 344.7735
[5 empty] | COEF | MAT(UNIT) | MO(UNIT) | MAT (TOTAL) | MO (TOTAL)
C32 | C32-BASA | BASE | FORNECIMENTO E INSTALAÇÃO DE PORTA OBJETO EM VIDRO INCOLOR DE 10X50CM | UND |  |  |  | 47.9 | 3.7775 | 51.6775
| IN35 | www.MAGALU.COM | porta objeto em vidro incolor 10x50xm | UN | 1 | 44.9 | 0 | 44.9 | 0 | 44.9
| 7568 | SINAPI | BUCHA DE NYLON SEM ABA S10, COM PARAFUSO DE 6,10 X 65 MM EM ACO ZINCADO COM ROSCA SOBERBA, CABECA CHATA E FENDA PHILLIPS | UN | 2 | 0,61 | 0,00 | 1.22 | 0 | 1.22
| 88316 | SINAPI | SERVENTE COM ENCARGOS COMPLEMENTARES | H | 0.25 | 7.12 | 15,11 | 1.78 | 3.7775 | 5.5575
[6 empty] | PREÇO TOTAL UNIT. (c/ taxa): |  | 47.9 | 3.7775 | 51.6775
[5 empty] | COEF | MAT(UNIT) | MO(UNIT) | MAT (TOTAL) | MO (TOTAL)
C33 | C33-BASA-ORSE-11961 | BASE | FORNECIMENTO E INSTALAÇÃO DE ALARME AUDIOVISUAL SEM FIO BIVOLT 110/220V PARA SANITÁRIO ACESSÍVEL DEF. AUDITIVOS E VISUAIS, PLACA TÁTIL EM ALTO RELEVO E BRAILLE ESCRITO: "EMERGÊNCIA: ACIONE O BOTÃO" ) CONFORME NORMA NBR9050. KIT COMPLETO | UND |  |  |  | 552.9582 | 7.5259 | 560.4841
| IN36 | ORSE-12838 | Alarme Banheiro Pne Deficiente Físico Conforme Nbr 9050 com acionador | UN | 1 | 550.5 | 0 | 550.5 | 0 | 550.5
| 88264 | SINAPI | ELETRICISTA COM ENCARGOS COMPLEMENTARES | H | 0.17 | 7.23 | 27,36 | 1.2291 | 4.6512 | 5.8803
| 88247 | SINAPI | AUXILIAR DE ELETRICISTA COM ENCARGOS COMPLEMENTARES | H | 0.17 | 7.23 | 16,91 | 1.2291 | 2.8747 | 4.1038
[6 empty] | PREÇO TOTAL UNIT. (c/ taxa): |  | 552.9582 | 7.5259 | 560.4841
[5 empty] | COEF | MAT(UNIT) | MO(UNIT) | MAT (TOTAL) | MO (TOTAL)
C34 | C34-BASA | BASE | FORNECIMENTO E INSTALAÇÃO DE CABIDE/GANCHO EM METAL CROMADO | UND |  |  |  | 25.6 | 3.7775 | 29.3775
| 37399 | SINAPI | CABIDE/GANCHO DE BANHEIRO SIMPLES EM METAL CROMADO | UN | 1 | 22,60 | 0,00 | 22.6 | 0 | 22.6
| 7568 | SINAPI | BUCHA DE NYLON SEM ABA S10, COM PARAFUSO DE 6,10 X 65 MM EM ACO ZINCADO COM ROSCA SOBERBA, CABECA CHATA E FENDA PHILLIPS | UN | 2 | 0,61 | 0,00 | 1.22 | 0 | 1.22
| 88316 | SINAPI | SERVENTE COM ENCARGOS COMPLEMENTARES | H | 0.25 | 7.12 | 15,11 | 1.78 | 3.7775 | 5.5575
[6 empty] | PREÇO TOTAL UNIT. (c/ taxa): |  | 25.6 | 3.7775 | 29.3775
[5 empty] | COEF | MAT(UNIT) | MO(UNIT) | MAT (TOTAL) | MO (TOTAL)
C35 | C35-BASA | BASE | FIXAÇÃO DE PAPELEIRA DE PAREDE NA ALTURA CORRETA | UND |  |  |  | 3 | 3.7775 | 6.7775
| 7568 | SINAPI | BUCHA DE NYLON SEM ABA S10, COM PARAFUSO DE 6,10 X 65 MM EM ACO ZINCADO COM ROSCA SOBERBA, CABECA CHATA E FENDA PHILLIPS | UN | 2 | 0,61 | 0,00 | 1.22 | 0 | 1.22
| 88316 | SINAPI | SERVENTE COM ENCARGOS COMPLEMENTARES | H | 0.25 | 7.12 | 15,11 | 1.78 | 3.7775 | 5.5575
[6 empty] | PREÇO TOTAL UNIT. (c/ taxa): |  | 3 | 3.7775 | 6.7775
[5 empty] | COEF | MAT(UNIT) | MO(UNIT) | MAT (TOTAL) | MO (TOTAL)
C36 | C36-BASA | BASE | FIXAÇÃO DE ESPELHO DE PAREDE NA ALTURA CORRETA | UND |  |  |  | 3 | 3.7775 | 6.7775
| 7568 | SINAPI | BUCHA DE NYLON SEM ABA S10, COM PARAFUSO DE 6,10 X 65 MM EM ACO ZINCADO COM ROSCA SOBERBA, CABECA CHATA E FENDA PHILLIPS | UN | 2 | 0,61 | 0,00 | 1.22 | 0 | 1.22
| 88316 | SINAPI | SERVENTE COM ENCARGOS COMPLEMENTARES | H | 0.25 | 7.12 | 15,11 | 1.78 | 3.7775 | 5.5575
[6 empty] | PREÇO TOTAL UNIT. (c/ taxa): |  | 3 | 3.7775 | 6.7775
[5 empty] | COEF | MAT(UNIT) | MO(UNIT) | MAT (TOTAL) | MO (TOTAL)
C37 | C37-ORSE-13417 | BASE | BATEDOR PARA PORTA EM CHAPA DE ALUMÍNIO TIPO XADREZ LAVRADA ESP. 3mm C/ FIXAÇÃO SOBRE MADEIRA LISA OU REVESTIMENTO MELAMÍNICO COM FITA DUPLA FACE | UND |  |  |  | 125.0092 | 11.85 | 136.8592
| IN172 | ORSE-06641 | Chapa de alumínio 1mm - dimensão 2,00 x 1,00 m | M2 | 0.72 | 115.61 | 0 | 83.2392 | 0 | 83.2392
| 1339 | SINAPI | COLA A BASE DE RESINA SINTETICA PARA CHAPA DE LAMINADO MELAMINICO E OUTROS | KG | 1 | 37,51 | 0,00 | 37.51 | 0 | 37.51
| 88261 | SINAPI | CARPINTEIRO DE ESQUADRIA COM ENCARGOS COMPLEMENTARES | H | 0.3 | 7.1 | 23,01 | 2.13 | 6.903 | 9.033
| 88239 | SINAPI | AJUDANTE DE CARPINTEIRO COM ENCARGOS COMPLEMENTARES | H | 0.3 | 7.1 | 16,49 | 2.13 | 4.947 | 7.077
[6 empty] | PREÇO TOTAL UNIT. (c/ taxa): |  | 125.0092 | 11.85 | 136.8592
[5 empty] | COEF | MAT(UNIT) | MO(UNIT) | MAT (TOTAL) | MO (TOTAL)
C39 | C39-SINAPI | BASE | FORNECIMENTO/INSTALACAO LONA PLASTICA PRETA, PARA PROTEÇÃO DA COBERTURA. | M2 |  |  |  | 3.811 | 3.022 | 6.833
| 3777 | SINAPI | LONA PLASTICA PESADA PRETA, E = 150 MICRA | M2 | 1.1 | 2,17 | 0,00 | 2.387 | 0 | 2.387
| 88316 | SINAPI | SERVENTE COM ENCARGOS COMPLEMENTARES | H | 0.2 | 7.12 | 15,11 | 1.424 | 3.022 | 4.446
[6 empty] | PREÇO TOTAL UNIT. (c/ taxa): |  | 3.811 | 3.022 | 6.833
[5 empty] | COEF | MAT(UNIT) | MO(UNIT) | MAT (TOTAL) | MO (TOTAL)
C41 | C41-SEINFRA-C3894 | BASE | LIMPEZA E DESOBSTRUÇÃO DE DESCIDA DÁGUA PLUVIAL | M |  |  |  | 0.4585 | 1.7225 | 2.181
| 88267 | SINAPI | ENCANADOR OU BOMBEIRO HIDRÁULICO COM ENCARGOS COMPLEMENTARES | H | 0.066667 | 6.55 | 25,01 | 0.43667 | 1.6673 | 2.104
| 88248 | SINAPI | AUXILIAR DE ENCANADOR OU BOMBEIRO HIDRÁULICO COM ENCARGOS COMPLEMENTARES | H | 0.0033333 | 6.55 | 16,55 | 0.021833 | 0.055167 | 0.077
[6 empty] | PREÇO TOTAL UNIT. (c/ taxa): |  | 0.4585 | 1.7225 | 2.181
[5 empty] | COEF | MAT(UNIT) | MO(UNIT) | MAT (TOTAL) | MO (TOTAL)
C42 | C42-SEINFRA-C4212 | BASE | LIMPEZA DE CAIXAS DE INSPEÇÃO | UND |  |  |  | 6.55 | 19.3629 | 25.9129
| 88267 | SINAPI | ENCANADOR OU BOMBEIRO HIDRÁULICO COM ENCARGOS COMPLEMENTARES | H | 0.3325 | 6.55 | 25,01 | 2.1779 | 8.3158 | 10.4937
| 88248 | SINAPI | AUXILIAR DE ENCANADOR OU BOMBEIRO HIDRÁULICO COM ENCARGOS COMPLEMENTARES | H | 0.6675 | 6.55 | 16,55 | 4.3721 | 11.0471 | 15.4192
[6 empty] | PREÇO TOTAL UNIT. (c/ taxa): |  | 6.55 | 19.3629 | 25.913
[5 empty] | COEF | MAT(UNIT) | MO(UNIT) | MAT (TOTAL) | MO (TOTAL)
C43 | C43-BASA | BASE | FORNECIMENTO E INSTALAÇÃO DE CAIXA COLETORA DE OBJETOS, COM ANTIFURTO EM ACRÍLICO INCOLOR E TRANSPARENTE DE 6MM DE ESPEC. DE 40 X 30CM, | UND |  |  |  | 1001.424 | 3.022 | 1004.446
| IN45 | https://www.mercadolivre.com.br | caixa coletora de objetos, com antifurto em acrílico incolor e transparente de 6mm de espec. de 40 x 30cm | UN | 1 | 1000 | 0 | 1000 | 0 | 1000
| 88316 | SINAPI | SERVENTE COM ENCARGOS COMPLEMENTARES | H | 0.2 | 7.12 | 15,11 | 1.424 | 3.022 | 4.446
[6 empty] | PREÇO TOTAL UNIT. (c/ taxa): |  | 1001.424 | 3.022 | 1004.446
[5 empty] | COEF | MAT(UNIT) | MO(UNIT) | MAT (TOTAL) | MO (TOTAL)
C44 | C44-BASA | BASE | FORNECIMENTO E INSTALAÇÃO DE DIVISÓRIA P/PRIVACIDADE DOS CASH'S - BIOMBO, EM CHAPA METÁLICA N.º 16, PINTADA NAS CORES VERDE E AMARELO, COM ADESIVOS DA LOGOMARCA DO BANCO | UND |  |  |  | 703.35 | 38.12 | 741.47
| IN46 | CONT-2019/097-Alenquer-Basa-Atual. INCC-Dez-24 | divisória p/privacidade dos cash's - biombo, em chapa metálica n.º 16, pintada nas cores verde e amarelo, com adesivos da logomarca do banco | UN | 1 | 689.13 | 0 | 689.13 | 0 | 689.13
| 88261 | SINAPI | CARPINTEIRO DE ESQUADRIA COM ENCARGOS COMPLEMENTARES | H | 1 | 7.1 | 23,01 | 7.1 | 23.01 | 30.11
| 88316 | SINAPI | SERVENTE COM ENCARGOS COMPLEMENTARES | H | 1 | 7.12 | 15,11 | 7.12 | 15.11 | 22.23
[6 empty] | PREÇO TOTAL UNIT. (c/ taxa): |  | 703.35 | 38.12 | 741.47
[5 empty] | COEF | MAT(UNIT) | MO(UNIT) | MAT (TOTAL) | MO (TOTAL)
C45 | C45-BASA | BASE | RECUPERAÇÃO DA ADESIVAGEM E DA PINTURA DE BIOMBO DE P/PRIVACIDADE DOS CASH'S COM ADESIVOS DA LOGOMARCA DO BANCO | UND |  |  |  | 222.1756 | 80.3356 | 302.5112
| in13 | 11392/ORSE | Adesivo em vinil para plotagem em letreiro de chapa galvanizada (c/aplicação) | m2 | 1 | 154.67 | 0 | 154.67 | 0 | 154.67
| 100717 | SINAPI | LIXAMENTO MANUAL EM SUPERFÍCIES METÁLICAS EM OBRA. AF_01/2020 | M2 | 2.34 | 3.62 | 7,31 | 8.4708 | 17.1054 | 25.5762
| 100761 | SINAPI | PINTURA COM TINTA ALQUÍDICA DE ACABAMENTO (ESMALTE SINTÉTICO FOSCO) PULVERIZADA SOBRE SUPERFÍCIES METÁLICAS (EXCETO PERFIL) EXECUTADO EM OBRA (02 DEMÃOS). AF_01/2020_PE | M2 | 2.34 | 24.62 | 25,73 | 57.6108 | 60.2082 | 117.819
| 88316 | SINAPI | SERVENTE COM ENCARGOS COMPLEMENTARES | H | 0.2 | 7.12 | 15,11 | 1.424 | 3.022 | 4.446
[6 empty] | PREÇO TOTAL UNIT. (c/ taxa): |  | 222.1756 | 80.3356 | 302.5112
[5 empty] | COEF | MAT(UNIT) | MO(UNIT) | MAT (TOTAL) | MO (TOTAL)
C46 | C46-BASA | BASE | FORNECIMENTO E INSTALAÇÃO DE BANQUETA DO BIOMBO, EM CHAPA METÁLICA N.º 16, PINTADA NA COR VERDE, CONFORME DETALHES A SER FORNECIDO PELO BANCO | UND |  |  |  | 79.7645 | 10.8584 | 90.6228
| 100701 | SINAPI | PORTA DE FERRO, DE ABRIR, TIPO GRADE COM CHAPA, COM GUARNIÇÕES. AF_12/2019 | M2 | 0.1157 | 627.86 | 16,27 | 72.6434 | 1.8824 | 74.5258
| 100761 | SINAPI | PINTURA COM TINTA ALQUÍDICA DE ACABAMENTO (ESMALTE SINTÉTICO FOSCO) PULVERIZADA SOBRE SUPERFÍCIES METÁLICAS (EXCETO PERFIL) EXECUTADO EM OBRA (02 DEMÃOS). AF_01/2020_PE | M2 | 0.2314 | 24.62 | 25,73 | 5.6971 | 5.9539 | 11.651
| 88316 | SINAPI | SERVENTE COM ENCARGOS COMPLEMENTARES | H | 0.2 | 7.12 | 15,11 | 1.424 | 3.022 | 4.446
[6 empty] | PREÇO TOTAL UNIT. (c/ taxa): |  | 79.7645 | 10.8584 | 90.6228
[5 empty] | COEF | MAT(UNIT) | MO(UNIT) | MAT (TOTAL) | MO (TOTAL)
C47 | C47-BASA | BASE | FORNECIMENTO E INSTALAÇÃO DE PAINEL DE IDENTIFICAÇÃO DOS CASH’S, SENDO PLACA DE FUNDO EM CHAPA DE ALUMÍNIO DOBRADA DE 3MM, NA COR AMARELA, TAMANHO DE 1,20M E PLACA INDICADORA DE FUNÇÃO EM CHAPA DE ALUMINIO TAMANHO DE 80X40 CM NA COR VERDE, COM LOGOMARCA EM PELÍCULA OPACA AUTO-ADESIVA NA VERSÃO NEGATIVA | UND |  |  |  | 567.6875 | 182.7597 | 750.4472
| IN13 | 11392/ORSE | Adesivo em vinil para plotagem em letreiro de chapa galvanizada (c/aplicação) | m2 | 1 | 154.67 | 0 | 154.67 | 0 | 154.67
| 43701 | SINAPI | CHAPA/BOBINA LISA EM ALUMINIO, LIGA 1.200 - H14, QUALQUER ESPESSURA, QUALQUER LARGURA | KG | 7.6545 | 41,50 | 0,00 | 317.6617 | 0 | 317.6617
| 100761 | SINAPI | PINTURA COM TINTA ALQUÍDICA DE ACABAMENTO (ESMALTE SINTÉTICO FOSCO) PULVERIZADA SOBRE SUPERFÍCIES METÁLICAS (EXCETO PERFIL) EXECUTADO EM OBRA (02 DEMÃOS). AF_01/2020_PE | M2 | 1.89 | 24.62 | 25,73 | 46.5318 | 48.6297 | 95.1615
| 88315 | SINAPI | SERRALHEIRO COM ENCARGOS COMPLEMENTARES | H | 3.4 | 7.24 | 24,34 | 24.616 | 82.756 | 107.372
| 88316 | SINAPI | SERVENTE COM ENCARGOS COMPLEMENTARES | H | 3.4 | 7.12 | 15,11 | 24.208 | 51.374 | 75.582
[6 empty] | PREÇO TOTAL UNIT. (c/ taxa): |  | 567.6875 | 182.7597 | 750.4472
[5 empty] | COEF | MAT(UNIT) | MO(UNIT) | MAT (TOTAL) | MO (TOTAL)
C48 | C48-BASA | BASE | RECUPERAÇÃO DE ADESIVAGEM E PINTURA DE TOTEM INTERNO DE SINALIZAÇÃO E INFORMAÇÕES (50 X 175 X 15)CM, NAS CORES VERDE E AMARELO, LOGOMARCAS ADESIVADAS | UND |  |  |  | 440.8022 | 121.3758 | 562.178
| in13 | 11392/ORSE | Adesivo em vinil para plotagem em letreiro de chapa galvanizada (c/aplicação) | m2 | 1.75 | 154.67 | 0 | 270.6725 | 0 | 270.6725
| 100717 | SINAPI | LIXAMENTO MANUAL EM SUPERFÍCIES METÁLICAS EM OBRA. AF_01/2020 | M2 | 3.51 | 3.62 | 7,31 | 12.7062 | 25.6581 | 38.3643
| 100761 | SINAPI | PINTURA COM TINTA ALQUÍDICA DE ACABAMENTO (ESMALTE SINTÉTICO FOSCO) PULVERIZADA SOBRE SUPERFÍCIES METÁLICAS (EXCETO PERFIL) EXECUTADO EM OBRA (02 DEMÃOS). AF_01/2020_PE | M2 | 3.51 | 24.62 | 25,73 | 86.4162 | 90.3123 | 176.7285
| 100727 | SINAPI | PINTURA COM TINTA EPOXÍDICA DE FUNDO PULVERIZADA SOBRE PERFIL METÁLICO EXECUTADO EM FÁBRICA (POR DEMÃO). AF_01/2020_PE | M2 | 3.51 | 20.23 | 1,54 | 71.0073 | 5.4054 | 76.4127
[6 empty] | PREÇO TOTAL UNIT. (c/ taxa): |  | 440.8022 | 121.3758 | 562.178
[5 empty] | COEF | MAT(UNIT) | MO(UNIT) | MAT (TOTAL) | MO (TOTAL)
C51 | C51-SINAPI-95471 | BASE | INSTALAÇÃO DE APARELHOS SANITÁRIOS | UND |  |  |  | 96.1631 | 26.7898 | 122.9529
| 37329 | SINAPI | REJUNTE EPOXI, QUALQUER COR | KG | 0.1469 | 201,58 | 0,00 | 29.6121 | 0 | 29.6121
| 4384 | SINAPI | PARAFUSO NIQUELADO COM ACABAMENTO CROMADO PARA FIXAR PECA SANITARIA, INCLUI PORCA CEGA, ARRUELA E BUCHA DE NYLON TAMANHO S-10 | UN | 2 | 24,41 | 0,00 | 48.82 | 0 | 48.82
| 6138 | SINAPI | ANEL DE VEDACAO, PVC FLEXIVEL, 100 MM, PARA SAIDA DE BACIA / VASO SANITARIO | UN | 1 | 9,74 | 0,00 | 9.74 | 0 | 9.74
| 88267 | SINAPI | ENCANADOR OU BOMBEIRO HIDRÁULICO COM ENCARGOS COMPLEMENTARES | H | 0.78 | 6.55 | 25,01 | 5.109 | 19.5078 | 24.6168
| 88248 | SINAPI | AUXILIAR DE ENCANADOR OU BOMBEIRO HIDRÁULICO COM ENCARGOS COMPLEMENTARES | H | 0.44 | 6.55 | 16,55 | 2.882 | 7.282 | 10.164
[6 empty] | PREÇO TOTAL UNIT. (c/ taxa): |  | 96.1631 | 26.7898 | 122.9529
[5 empty] | COEF | MAT(UNIT) | MO(UNIT) | MAT (TOTAL) | MO (TOTAL)
C53 | C53-BASA | BASE | TELA ARAME GALVANIZADO, MALHA 1MM, MALHA 15X15MM E MOLDURA DE ACO | M2 |  |  |  | 321.6624 | 359.325 | 680.9874
| 574 | SINAPI | CANTONEIRA (ABAS IGUAIS) EM ACO CARBONO, 38,1 MM X 3,17 MM (L X E), 3,48 KG/M | M | 4 | 34,97 | 0,00 | 139.88 | 0 | 139.88
| 7167 | SINAPI | TELA DE ARAME GALVANIZADA QUADRANGULAR / LOSANGULAR, FIO 2,11 MM (14 BWG), MALHA 5 X 5 CM, H = 2 M | M2 | 1.1 | 25,19 | 0,00 | 27.709 | 0 | 27.709
| 98764 | SINAPI | INVERSOR DE SOLDA MONOFÁSICO DE 160 A, POTÊNCIA DE 5400 W, TENSÃO DE 220 V, PARA SOLDA COM ELETRODOS DE 2,0 A 4,0 MM E PROCESSO TIG - CHP DIURNO. AF_06/2018 | CHP | 3.82 | 5.26 | 0,00 | 20.0932 | 0 | 20.0932
| 98765 | SINAPI | INVERSOR DE SOLDA MONOFÁSICO DE 160 A, POTÊNCIA DE 5400 W, TENSÃO DE 220 V, PARA SOLDA COM ELETRODOS DE 2,0 A 4,0 MM E PROCESSO TIG - CHI DIURNO. AF_06/2018 | CHI | 0.67 | 0.06 | 0,00 | 0.0402 | 0 | 0.0402
| 88315 | SINAPI | SERRALHEIRO COM ENCARGOS COMPLEMENTARES | H | 7 | 7.24 | 24,34 | 50.68 | 170.38 | 221.06
| 88251 | SINAPI | AUXILIAR DE SERRALHEIRO COM ENCARGOS COMPLEMENTARES | H | 11.5 | 7.24 | 16,43 | 83.26 | 188.945 | 272.205
[6 empty] | PREÇO TOTAL UNIT. (c/ taxa): |  | 321.6624 | 359.325 | 680.9874
[5 empty] | COEF | MAT(UNIT) | MO(UNIT) | MAT (TOTAL) | MO (TOTAL)
C55 | C55-BASA | BASE | DESMONTAGEM E MONTAGEM DE ESTAÇÃO DE TRABALHO E BATERIA DOS CAIXAS | UND |  |  |  | 17.815 | 52.8 | 70.615
| 88239 | SINAPI | AJUDANTE DE CARPINTEIRO COM ENCARGOS COMPLEMENTARES | H | 1 | 7.1 | 16,49 | 7.1 | 16.49 | 23.59
| 88264 | SINAPI | ELETRICISTA COM ENCARGOS COMPLEMENTARES | H | 0.5 | 7.23 | 27,36 | 3.615 | 13.68 | 17.295
| 88273 | SINAPI | MARCENEIRO COM ENCARGOS COMPLEMENTARES | H | 1 | 7.1 | 22,63 | 7.1 | 22.63 | 29.73
[6 empty] | PREÇO TOTAL UNIT. (c/ taxa): |  | 17.815 | 52.8 | 70.615
[5 empty] | COEF | MAT(UNIT) | MO(UNIT) | MAT (TOTAL) | MO (TOTAL)
C56 | C56-BASA | BASE | REVITALIZAÇÃO DE PAINEL DE IDENTIFICAÇÃO DOS CASH’S, NA COR AMARELA, TAMANHO DE 1,20M E PLACA INDICADORA DE FUNÇÃO EM CHAPA DE ALUMINIO TAMANHO DE 80X40 CM NA COR VERDE, COM LOGOMARCA EM PELÍCULA OPACA AUTO-ADESIVA NA VERSÃO NEGATIVA | UND |  |  |  | 71.6524 | 23.157 | 94.8094
| IN13 | 11392/ORSE | Adesivo em vinil para plotagem em letreiro de chapa galvanizada (c/aplicação) | m2 | 0.32 | 154.67 | 0 | 49.4944 | 0 | 49.4944
| 100761 | SINAPI | PINTURA COM TINTA ALQUÍDICA DE ACABAMENTO (ESMALTE SINTÉTICO FOSCO) PULVERIZADA SOBRE SUPERFÍCIES METÁLICAS (EXCETO PERFIL) EXECUTADO EM OBRA (02 DEMÃOS). AF_01/2020_PE | M2 | 0.9 | 24.62 | 25,73 | 22.158 | 23.157 | 45.315
[6 empty] | PREÇO TOTAL UNIT. (c/ taxa): |  | 71.6524 | 23.157 | 94.8094
[5 empty] | COEF | MAT(UNIT) | MO(UNIT) | MAT (TOTAL) | MO (TOTAL)
C57 | C57-SINAPI-101905 | BASE | INSTALAÇÃO DE EXTINTOR INCENDIO | UND |  |  |  | 7.3719 | 19.0095 | 26.3815
| 4350 | SINAPI | BUCHA DE NYLON, DIAMETRO DO FURO 8 MM, COMPRIMENTO 40 MM, COM PARAFUSO DE ROSCA SOBERBA, CABECA CHATA, FENDA SIMPLES, 4,8 X 50 MM | UN | 2 | 0,69 | 0,00 | 1.38 | 0 | 1.38
| 88248 | SINAPI | AUXILIAR DE ENCANADOR OU BOMBEIRO HIDRÁULICO COM ENCARGOS COMPLEMENTARES | H | 0.4574 | 6.55 | 16,55 | 2.996 | 7.57 | 10.5659
| 88267 | SINAPI | ENCANADOR OU BOMBEIRO HIDRÁULICO COM ENCARGOS COMPLEMENTARES | H | 0.4574 | 6.55 | 25,01 | 2.996 | 11.4396 | 14.4355
[6 empty] | PREÇO TOTAL UNIT. (c/ taxa): |  | 7.3719 | 19.0095 | 26.3815
[5 empty] | COEF | MAT(UNIT) | MO(UNIT) | MAT (TOTAL) | MO (TOTAL)
C65 | C65-BASA | BASE | REMOÇÃO DE CAIXA COLETORA EM ACRÍLICO FIXADA EM VIDRO | UND |  |  |  | 7.12 | 15.11 | 22.23
| 88316 | SINAPI | SERVENTE COM ENCARGOS COMPLEMENTARES | H | 1 | 7.12 | 15,11 | 7.12 | 15.11 | 22.23
[6 empty] | PREÇO TOTAL UNIT. (c/ taxa): |  | 7.12 | 15.11 | 22.23
[5 empty] | COEF | MAT(UNIT) | MO(UNIT) | MAT (TOTAL) | MO (TOTAL)
C66 | C66-SINAPI39390 | BASE | PROJETOR DE LED 30W, COMPLETA CONFORME A ESPECIFICAÇÃO | UND |  |  |  | 43.087 | 19.9215 | 63.0085
| 39390 | SINAPI | LUMINARIA LED REFLETOR RETANGULAR BIVOLT, LUZ BRANCA, 30 W | UN | 1 | 36,58 | 0,00 | 36.58 | 0 | 36.58
| 88264 | SINAPI | ELETRICISTA COM ENCARGOS COMPLEMENTARES | H | 0.45 | 7.23 | 27,36 | 3.2535 | 12.312 | 15.5655
| 88247 | SINAPI | AUXILIAR DE ELETRICISTA COM ENCARGOS COMPLEMENTARES | H | 0.45 | 7.23 | 16,91 | 3.2535 | 7.6095 | 10.863
[6 empty] | PREÇO TOTAL UNIT. (c/ taxa): |  | 43.087 | 19.9215 | 63.0085
[5 empty] | COEF | MAT(UNIT) | MO(UNIT) | MAT (TOTAL) | MO (TOTAL)
C67 | C67-BASA | BASE | FORNECIMENTO E INSTALAÇÃO DE PLACA DE PORTA (30 X 8)CM, EM ACRÍLICO 5MM, INCLUSIVE FITA ADESIVA DUPLA FACE | UND |  |  |  | 65.814 | 3.022 | 68.836
| 10851 | SINAPI | PLACA DE ACRILICO TRANSPARENTE ADESIVADA PARA SINALIZACAO DE PORTAS, BORDA POLIDA, DE *25 X 8*, E = 6 MM (NAO INCLUI ACESSORIOS PARA FIXACAO) | UN | 1 | 64,39 | 0,00 | 64.39 | 0 | 64.39
| 88316 | SINAPI | SERVENTE COM ENCARGOS COMPLEMENTARES | H | 0.2 | 7.12 | 15,11 | 1.424 | 3.022 | 4.446
[6 empty] | PREÇO TOTAL UNIT. (c/ taxa): |  | 65.814 | 3.022 | 68.836
[5 empty] | COEF | MAT(UNIT) | MO(UNIT) | MAT (TOTAL) | MO (TOTAL)
C68 | C68-SINAPI-102184 | BASE | AJUSTE DA PORTA DE VIDRO TEMPERADO EXISTENTE | UND |  |  |  | 0 | 117.95 | 117.95
| 102184 | SINAPI | PORTA DE ABRIR COM MOLA HIDRÁULICA, EM VIDRO TEMPERADO, 90X210 CM, ESPESSURA 10 MM, INCLUSIVE ACESSÓRIOS. AF_01/2021 | UN | 1 | 0 | 117,95 | 0 | 117.95 | 117.95
[6 empty] | PREÇO TOTAL UNIT. (c/ taxa): |  | 0 | 117.95 | 117.95
[5 empty] | COEF | MAT(UNIT) | MO(UNIT) | MAT (TOTAL) | MO (TOTAL)
C70 | C70-BASA | BASE | FORNECIMENTO E INSTALAÇÃO DE PLACA DE PAREDE TÁTIL (TIPO 2b E 2c) PARA SANITÁRIO PÚBLICO MAS/FEM (20X10CM) EM ACRÍLICO 5MM, INCLUSIVE FITA DESIVADA DUPLA FACE | UND |  |  |  | 225.424 | 3.022 | 228.446
| IN68 | https://totalacessibilidade.com.br/nº 16 | PLACA TÁTIL BRAILLE/RELEVO/SONORA DS TOTAL TECH ® NFC ACRÍLICO 30X15CM - USO SINALIZAÇÃO DIVERSAS. ATÉ 60 CARACTERES (04 PALAVRAS. EX: GABINETE DO PREFEITO DE SÃO PAULO-SP, SECRETARIA DE PLANEJAMENTO E URBANISMO) | UND | 1 | 224 | 0 | 224 | 0 | 224
| 88316 | SINAPI | SERVENTE COM ENCARGOS COMPLEMENTARES | H | 0.2 | 7.12 | 15,11 | 1.424 | 3.022 | 4.446
[6 empty] | PREÇO TOTAL UNIT. (c/ taxa): |  | 225.424 | 3.022 | 228.446
[5 empty] | COEF | MAT(UNIT) | MO(UNIT) | MAT (TOTAL) | MO (TOTAL)
C71 | C71-SINAPI | BASE | ORGANIZAÇÃO DA FIAÇÃO INTERNA DO RACK NO CPD (REMOÇÃO DE PAT CORDS, TESTE DE CONTINUIDADE,DENT. DE CABOS, ETC) | UND |  |  |  | 115.68 | 354.16 | 469.84
| 88264 | SINAPI | ELETRICISTA COM ENCARGOS COMPLEMENTARES | H | 8 | 7.23 | 27,36 | 57.84 | 218.88 | 276.72
| 88247 | SINAPI | AUXILIAR DE ELETRICISTA COM ENCARGOS COMPLEMENTARES | H | 8 | 7.23 | 16,91 | 57.84 | 135.28 | 193.12
[6 empty] | PREÇO TOTAL UNIT. (c/ taxa): |  | 115.68 | 354.16 | 469.84
[5 empty] | COEF | MAT(UNIT) | MO(UNIT) | MAT (TOTAL) | MO (TOTAL)
C72 | C72-SEDOP-250643 | BASE | Concertina simples em aco galvanizado de alta resistencia, com espiral de 300 m 12,16mm, d =2,76 mm no muro (fundos e lateral) | M |  |  |  | 43.35 | 79.44 | 122.79
| 34347 | SINAPI | CONCERTINA SIMPLES EM ACO GALVANIZADO DE ALTA RESISTENCIA, COM ESPIRAL DE 300 MM, D = 2,76 MM | M | 1 | 14,63 | 0,00 | 14.63 | 0 | 14.63
| 88309 | SINAPI | PEDREIRO COM ENCARGOS COMPLEMENTARES | H | 2 | 7.24 | 24,61 | 14.48 | 49.22 | 63.7
| 88316 | SINAPI | SERVENTE COM ENCARGOS COMPLEMENTARES | H | 2 | 7.12 | 15,11 | 14.24 | 30.22 | 44.46
[6 empty] | PREÇO TOTAL UNIT. (c/ taxa): |  | 43.35 | 79.44 | 122.79
[5 empty] | COEF | MAT(UNIT) | MO(UNIT) | MAT (TOTAL) | MO (TOTAL)
C74 | C74- SINAPI-90822 | BASE | INSTALAÇÃO DE PORTA DE MADEIRA EM MELAMINICO | UND |  |  |  | 16.4649 | 48.3202 | 64.7851
| 88261 | SINAPI | CARPINTEIRO DE ESQUADRIA COM ENCARGOS COMPLEMENTARES | H | 1.546 | 7.1 | 23,01 | 10.9766 | 35.5735 | 46.5501
| 88239 | SINAPI | AJUDANTE DE CARPINTEIRO COM ENCARGOS COMPLEMENTARES | H | 0.773 | 7.1 | 16,49 | 5.4883 | 12.7468 | 18.2351
[6 empty] | PREÇO TOTAL UNIT. (c/ taxa): |  | 16.4649 | 48.3202 | 64.7851
[5 empty] | COEF | MAT(UNIT) | MO(UNIT) | MAT (TOTAL) | MO (TOTAL)
C85 | C85-BASA-ORSE-03692 | BASE | FORNECIMENTO E INSTALAÇÃO DE TORNEIRA CROMADA DE LAVATÓRIO TIPO MONOCOMANDO COM CICLO DE FECHAMENTO AUTOMÁTICO, FAB. DECA, MOLDEO DECAMATIC, REF. 1170C | UND |  |  |  | 384.8351 | 2.9975 | 387.8326
| IN39 | ORSE- 02747 | Torneira cromada para lavatório, DECA 1173C (Decamatic Eco) ou similar | UN | 1 | 383.9 | 0 | 383.9 | 0 | 383.9
| 3146 | SINAPI | FITA VEDA ROSCA, EM PTFE, ROLO DE 18 MM X 10 M (L X C) | UN | 0.0304 | 2,75 | 0,00 | 0.0836 | 0 | 0.0836
| 88267 | SINAPI | ENCANADOR OU BOMBEIRO HIDRÁULICO COM ENCARGOS COMPLEMENTARES | H | 0.1 | 6.55 | 25,01 | 0.655 | 2.501 | 3.156
| 88248 | SINAPI | AUXILIAR DE ENCANADOR OU BOMBEIRO HIDRÁULICO COM ENCARGOS COMPLEMENTARES | H | 0.03 | 6.55 | 16,55 | 0.1965 | 0.4965 | 0.693
[6 empty] | PREÇO TOTAL UNIT. (c/ taxa): |  | 384.8351 | 2.9975 | 387.8326
[5 empty] | COEF | MAT(UNIT) | MO(UNIT) | MAT (TOTAL) | MO (TOTAL)
C86 | C86-BASA | BASE | FORNECIMENTO E INSTALAÇÃO DE PERSIANA VERTICAL EM PVC, 9CM , BRANCO GELO | M2 |  |  |  | 308.51 | 72.695 | 381.205
| IN51 | BB-7421-PE 2024/01419 | persianas verticais em pvc, branco gelo, largura de 9 cm | M2 | 1 | 295.21 | 35.78 | 295.21 | 35.78 | 330.99
| 7568 | SINAPI | BUCHA DE NYLON SEM ABA S10, COM PARAFUSO DE 6,10 X 65 MM EM ACO ZINCADO COM ROSCA SOBERBA, CABECA CHATA E FENDA PHILLIPS | UN | 4 | 0,61 | 0,00 | 2.44 | 0 | 2.44
| 88309 | SINAPI | PEDREIRO COM ENCARGOS COMPLEMENTARES | H | 1.5 | 7.24 | 24,61 | 10.86 | 36.915 | 47.775
[6 empty] | PREÇO TOTAL UNIT. (c/ taxa): |  | 308.51 | 72.695 | 381.205
[5 empty] | COEF | MAT(UNIT) | MO(UNIT) | MAT (TOTAL) | MO (TOTAL)
C89 | C89-BASA | BASE | DESINSTALAÇÃO DE NO-BREAKS | UND |  |  |  | 28.92 | 88.54 | 117.46
| 88264 | SINAPI | ELETRICISTA COM ENCARGOS COMPLEMENTARES | H | 2 | 7.23 | 27,36 | 14.46 | 54.72 | 69.18
| 88247 | SINAPI | AUXILIAR DE ELETRICISTA COM ENCARGOS COMPLEMENTARES | H | 2 | 7.23 | 16,91 | 14.46 | 33.82 | 48.28
[6 empty] | PREÇO TOTAL UNIT. (c/ taxa): |  | 28.92 | 88.54 | 117.46
[5 empty] | COEF | MAT(UNIT) | MO(UNIT) | MAT (TOTAL) | MO (TOTAL)
C91 | C91-SINAPI-10527 | BASE | LOCACAO DE ANDAIME METALICO TUBULAR DE ENCAIXE, TIPO DE TORRE, CADA PAINEL COM LARGURA DE 1 ATE 1,5 M E ALTURA DE *1,00* M, INCLUINDO DIAGONAL, BARRAS DE LIGACAO, SAPATAS OU RODIZIOS E DEMAIS ITENS NECESSARIOS A MONTAGEM (NAO INCLUI INSTALACAO) | MXMES |  |  |  | 29.8 | 0 | 29.8
| 10527 | SINAPI | LOCACAO DE ANDAIME METALICO TUBULAR DE ENCAIXE, TIPO DE TORRE, CADA PAINEL COM LARGURA DE 1 ATE 1,5 M E ALTURA DE *1,00* M, INCLUINDO DIAGONAL, BARRAS DE LIGACAO, SAPATAS OU RODIZIOS E DEMAIS ITENS NECESSARIOS A MONTAGEM (NAO INCLUI INSTALACAO) | MXMES | 1 | 29,80 | 0,00 | 29.8 | 0 | 29.8
[6 empty] | PREÇO TOTAL UNIT. (c/ taxa): |  | 29.8 | 0 | 29.8
|  |  |  | UND | COEF | MAT(UNIT) | MO(UNIT) | MAT (TOTAL) | MO (TOTAL) | TOTAL
C92 | C92-BASA | BASE | REMOÇÃO DE PLACA DE IDENTIFICAÇÃO HORIZONTAL METÁLICA DA FACHADA DO BANCO | UND |  |  |  | 318.79 | 68.54 | 387.33
| 5928 | SINAPI | GUINDAUTO HIDRÁULICO, CAPACIDADE MÁXIMA DE CARGA 6200 KG, MOMENTO MÁXIMO DE CARGA 11,7 TM, ALCANCE MÁXIMO HORIZONTAL 9,70 M, INCLUSIVE CAMINHÃO TOCO PBT 16.000 KG, POTÊNCIA DE 189 CV - CHP DIURNO. AF_06/2014 | CHP | 1 | 277.11 | 28,95 | 277.11 | 28.95 | 306.06
| 89259 | SINAPI | GUINDAUTO HIDRÁULICO, CAPACIDADE MÁXIMA DE CARGA 6200 KG, MOMENTO MÁXIMO DE CARGA 11,7 TM, ALCANCE MÁXIMO HORIZONTAL 9,70 M, INCLUSIVE CAMINHÃO TOCO PBT 16.000 KG, POTÊNCIA DE 189 CV - DEPRECIAÇÃO. AF_06/2014 | H | 1 | 27.32 | 0,00 | 27.32 | 0 | 27.32
| 88309 | SINAPI | PEDREIRO COM ENCARGOS COMPLEMENTARES | H | 1 | 7.24 | 24,61 | 7.24 | 24.61 | 31.85
| 88243 | SINAPI | AJUDANTE ESPECIALIZADO COM ENCARGOS COMPLEMENTARES | H | 1 | 7.12 | 14,98 | 7.12 | 14.98 | 22.1
[6 empty] | PREÇO TOTAL UNIT. (c/ taxa): |  | 318.79 | 68.54 | 387.33
|  |  |  | UND | COEF | MAT(UNIT) | MO(UNIT) | MAT (TOTAL) | MO (TOTAL) | TOTAL
C93 | C93-BASA | BASE | REMOÇÃO DE ADESIVOS NA VIDRAÇARIA | UND |  |  |  | 0.712 | 1.511 | 2.223
| 88316 | SINAPI | SERVENTE COM ENCARGOS COMPLEMENTARES | H | 0.1 | 7.12 | 15,11 | 0.712 | 1.511 | 2.223
[6 empty] | PREÇO TOTAL UNIT. (c/ taxa): |  | 0.712 | 1.511 | 2.223
|  |  |  | UND | COEF | MAT(UNIT) | MO(UNIT) | MAT (TOTAL) | MO (TOTAL) | TOTAL
C94 | C94-BASA | BASE | REMOÇÃO DE PLACA METÁLICA DE IDENTIFICAÇÃO VISUAL DOS CASH'S DO BANCO | UND |  |  |  | 14.22 | 39.45 | 53.67
| 88316 | SINAPI | SERVENTE COM ENCARGOS COMPLEMENTARES | H | 1 | 7.12 | 15,11 | 7.12 | 15.11 | 22.23
| 88262 | SINAPI | CARPINTEIRO DE FORMAS COM ENCARGOS COMPLEMENTARES | H | 1 | 7.1 | 24,34 | 7.1 | 24.34 | 31.44
[6 empty] | PREÇO TOTAL UNIT. (c/ taxa): |  | 14.22 | 39.45 | 53.67
|  |  |  | UND | COEF | MAT(UNIT) | MO(UNIT) | MAT (TOTAL) | MO (TOTAL) | TOTAL
C95 | C95-BASA | BASE | REMOÇÃO DE BIOMBO DE PRIVACIDADE METÁLICO DOS CASH'S DO BANCO | UND |  |  |  | 7.18 | 19.86 | 27.04
| 88309 | SINAPI | PEDREIRO COM ENCARGOS COMPLEMENTARES | H | 0.5 | 7.24 | 24,61 | 3.62 | 12.305 | 15.925
| 88316 | SINAPI | SERVENTE COM ENCARGOS COMPLEMENTARES | H | 0.5 | 7.12 | 15,11 | 3.56 | 7.555 | 11.115
[6 empty] | PREÇO TOTAL UNIT. (c/ taxa): |  | 7.18 | 19.86 | 27.04
|  |  |  | UND | COEF | MAT(UNIT) | MO(UNIT) | MAT (TOTAL) | MO (TOTAL) | TOTAL
C96 | C96-BASA | BASE | REMOÇÃO DE TOTEM METÁLICO INTERNO DO BANCO | UND |  |  |  | 2.848 | 6.044 | 8.892
| 88316 | SINAPI | SERVENTE COM ENCARGOS COMPLEMENTARES | H | 0.4 | 7.12 | 15,11 | 2.848 | 6.044 | 8.892
[6 empty] | PREÇO TOTAL UNIT. (c/ taxa): |  | 2.848 | 6.044 | 8.892
|  |  |  | UND | COEF | MAT(UNIT) | MO(UNIT) | MAT (TOTAL) | MO (TOTAL) | TOTAL
C97 | C97-BASA-ORSE- 12376 | BASE | DESINSTALAÇÃO DE AR CONDICIONADO TIPO SPLITS (9000 A 36000 BTUS)-CONDENSADORA, EVAPORADORAS E REDES FRIGORÍGENAS | UND |  |  |  | 7.175 | 21.235 | 28.41
| 88264 | SINAPI | ELETRICISTA COM ENCARGOS COMPLEMENTARES | H | 0.5 | 7.23 | 27,36 | 3.615 | 13.68 | 17.295
| 88316 | SINAPI | SERVENTE COM ENCARGOS COMPLEMENTARES | H | 0.5 | 7.12 | 15,11 | 3.56 | 7.555 | 11.115
[6 empty] | PREÇO TOTAL UNIT. (c/ taxa): |  | 7.175 | 21.235 | 28.41
|  |  |  | UND | COEF | MAT(UNIT) | MO(UNIT) | MAT (TOTAL) | MO (TOTAL) | TOTAL
C98 | C98-BASA | BASE | REMOÇÃO DE PORTA CARTAZ DE PAREDE | UND |  |  |  | 3.56 | 7.555 | 11.115
| 88316 | SINAPI | SERVENTE COM ENCARGOS COMPLEMENTARES | H | 0.5 | 7.12 | 15,11 | 3.56 | 7.555 | 11.115
[6 empty] | PREÇO TOTAL UNIT. (c/ taxa): |  | 3.56 | 7.555 | 11.115
|  |  |  | UND | COEF | MAT(UNIT) | MO(UNIT) | MAT (TOTAL) | MO (TOTAL) | TOTAL
C99 | C99-BASA | BASE | REMOÇÃO DE PLACA DE PORTA | UND |  |  |  | 1.424 | 3.022 | 4.446
| 88316 | SINAPI | SERVENTE COM ENCARGOS COMPLEMENTARES | H | 0.2 | 7.12 | 15,11 | 1.424 | 3.022 | 4.446
[6 empty] | PREÇO TOTAL UNIT. (c/ taxa): |  | 1.424 | 3.022 | 4.446
|  |  |  | UND | COEF | MAT(UNIT) | MO(UNIT) | MAT (TOTAL) | MO (TOTAL) | TOTAL
C100 | C100-BASA | BASE | REMOÇÃO DE PLACA AÉREA EM PVC INDICATIVO DE GERÊNCIA | UND |  |  |  | 2.848 | 6.044 | 8.892
| 88316 | SINAPI | SERVENTE COM ENCARGOS COMPLEMENTARES | H | 0.4 | 7.12 | 15,11 | 2.848 | 6.044 | 8.892
[6 empty] | PREÇO TOTAL UNIT. (c/ taxa): |  | 2.848 | 6.044 | 8.892
|  |  |  | UND | COEF | MAT(UNIT) | MO(UNIT) | MAT (TOTAL) | MO (TOTAL) | TOTAL
C101 | C101-BASA | BASE | DESMONTAGEM DE ESTANTE DE AÇO COM PRATELEIRA | UND |  |  |  | 3.29 | 9.41 | 12.7
| 97065 | SINAPI | MONTAGEM E DESMONTAGEM DE ANDAIME MULTIDIRECIONAL (EXCLUSIVE ANDAIME E LIMPEZA). AF_03/2024 | M3 | 1 | 3.29 | 9,41 | 3.29 | 9.41 | 12.7
[6 empty] | PREÇO TOTAL UNIT. (c/ taxa): |  | 3.29 | 9.41 | 12.7
|  |  |  | UND | COEF | MAT(UNIT) | MO(UNIT) | MAT (TOTAL) | MO (TOTAL) | TOTAL
C102 | C102-BASA | BASE | DESMONTAGEM DE ARQUIVO DESLIZANTE DE DE AÇO DE 6 FACES DE APROX. 1,20X3,35X2,20M | UND |  |  |  | 0 | 230.4 | 230.4
| IN70 | www.portaldomontador.com.br/calculadora-montagem-de-moveis-convencionais-novos/ | DESMONTAGEM DE ARQUIVO DESLIZANTE DE 6 FACE | UND | 1 | 0 | 230.4 | 0 | 230.4 | 230.4
[6 empty] | PREÇO TOTAL UNIT. (c/ taxa): |  | 0 | 230.4 | 230.4
|  |  |  | UND | COEF | MAT(UNIT) | MO(UNIT) | MAT (TOTAL) | MO (TOTAL) | TOTAL
C103 | C103-SEDOP-170510 | BASE | DESINSTALAÇÃO DE GRUPO GERADOR, TANQUE E QUADRO DE COMANDO - USCA | UND |  |  |  | 172.64 | 588.32 | 760.96
| 88243 | SINAPI | AJUDANTE ESPECIALIZADO COM ENCARGOS COMPLEMENTARES | H | 8 | 7.12 | 14,98 | 56.96 | 119.84 | 176.8
| 88264 | SINAPI | ELETRICISTA COM ENCARGOS COMPLEMENTARES | H | 8 | 7.23 | 27,36 | 57.84 | 218.88 | 276.72
| 88266 | SINAPI | ELETROTÉCNICO COM ENCARGOS COMPLEMENTARES | H | 8 | 7.23 | 31,20 | 57.84 | 249.6 | 307.44
[6 empty] | PREÇO TOTAL UNIT. (c/ taxa): |  | 172.64 | 588.32 | 760.96
|  |  |  | UND | COEF | MAT(UNIT) | MO(UNIT) | MAT (TOTAL) | MO (TOTAL) | TOTAL
C104 | C104-BASA | BASE | DESINSTAÇÃO E EMBALAGEM DE CENTRAL TELEFONICA | UND |  |  |  | 14.46 | 44.27 | 58.73
| 88264 | SINAPI | ELETRICISTA COM ENCARGOS COMPLEMENTARES | H | 1 | 7.23 | 27,36 | 7.23 | 27.36 | 34.59
| 88247 | SINAPI | AUXILIAR DE ELETRICISTA COM ENCARGOS COMPLEMENTARES | H | 1 | 7.23 | 16,91 | 7.23 | 16.91 | 24.14
[6 empty] | PREÇO TOTAL UNIT. (c/ taxa): |  | 14.46 | 44.27 | 58.73
|  |  |  | UND | COEF | MAT(UNIT) | MO(UNIT) | MAT (TOTAL) | MO (TOTAL) | TOTAL
C106 | C106-BASA | BASE | DESINSTALAÇÃO DE RACK DO CPD | UND |  |  |  | 115.68 | 354.16 | 469.84
| 88264 | SINAPI | ELETRICISTA COM ENCARGOS COMPLEMENTARES | H | 8 | 7.23 | 27,36 | 57.84 | 218.88 | 276.72
| 88247 | SINAPI | AUXILIAR DE ELETRICISTA COM ENCARGOS COMPLEMENTARES | H | 8 | 7.23 | 16,91 | 57.84 | 135.28 | 193.12
[6 empty] | PREÇO TOTAL UNIT. (c/ taxa): |  | 115.68 | 354.16 | 469.84
|  |  |  | UND | COEF | MAT(UNIT) | MO(UNIT) | MAT (TOTAL) | MO (TOTAL) | TOTAL
C107 | C107-BASA | BASE | REMOÇÃO DE PAINEL ELETRÔNICO DE SENHA OU TV PLANA | UND |  |  |  | 2.136 | 4.533 | 6.669
| 88316 | SINAPI | SERVENTE COM ENCARGOS COMPLEMENTARES | H | 0.3 | 7.12 | 15,11 | 2.136 | 4.533 | 6.669
[6 empty] | PREÇO TOTAL UNIT. (c/ taxa): |  | 2.136 | 4.533 | 6.669
|  |  |  | UND | COEF | MAT(UNIT) | MO(UNIT) | MAT (TOTAL) | MO (TOTAL) | TOTAL
C108 | C108-BASA-ORSE- 01778 | BASE | FORNECIMENTO E INSTALAÇÃO DE MOLA AÉREA PARA PORTA | UND |  |  |  | 215.53 | 24.34 | 239.87
| 11561 | SINAPI | MOLA HIDRAULICA AEREA, PARA PORTAS DE ATE 1.100 MM E PESO DE ATE 85 KG, COM CORPO EM ALUMINIO E BRACO EM ACO, SEM BRACO DE PARADA | UN | 1 | 208,43 | 0,00 | 208.43 | 0 | 208.43
| 88262 | SINAPI | CARPINTEIRO DE FORMAS COM ENCARGOS COMPLEMENTARES | H | 1 | 7.1 | 24,34 | 7.1 | 24.34 | 31.44
[6 empty] | PREÇO TOTAL UNIT. (c/ taxa): |  | 215.53 | 24.34 | 239.87
|  |  |  | UND | COEF | MAT(UNIT) | MO(UNIT) | MAT (TOTAL) | MO (TOTAL) | TOTAL
C109 | C109-BASA | BASE | FORNECIMENTO E INSTALAÇÃO DE SUPORTE METÁLICO EM CHAPA DE AÇO Nº 18, COM 15X35CM DE BASE E 2,10M ALTURA, DOBRADA, INCLUINDO PINTURA E ADESIVAGEM | UND |  |  |  | 1551.548 | 140.785 | 1692.333
| IN13 | 11392/ORSE | Adesivo em vinil para plotagem em letreiro de chapa galvanizada (c/aplicação) | m2 | 1 | 154.67 | 0 | 154.67 | 0 | 154.67
| 100701 | SINAPI | PORTA DE FERRO, DE ABRIR, TIPO GRADE COM CHAPA, COM GUARNIÇÕES. AF_12/2019 | M2 | 2.1 | 627.86 | 16,27 | 1318.506 | 34.167 | 1352.673
| 100761 | SINAPI | PINTURA COM TINTA ALQUÍDICA DE ACABAMENTO (ESMALTE SINTÉTICO FOSCO) PULVERIZADA SOBRE SUPERFÍCIES METÁLICAS (EXCETO PERFIL) EXECUTADO EM OBRA (02 DEMÃOS). AF_01/2020_PE | M2 | 2.6 | 24.62 | 25,73 | 64.012 | 66.898 | 130.91
| 88316 | SINAPI | SERVENTE COM ENCARGOS COMPLEMENTARES | H | 1 | 7.12 | 15,11 | 7.12 | 15.11 | 22.23
| 88309 | SINAPI | PEDREIRO COM ENCARGOS COMPLEMENTARES | H | 1 | 7.24 | 24,61 | 7.24 | 24.61 | 31.85
[6 empty] | PREÇO TOTAL UNIT. (c/ taxa): |  | 1551.548 | 140.785 | 1692.333
|  |  |  | UND | COEF | MAT(UNIT) | MO(UNIT) | MAT (TOTAL) | MO (TOTAL) | TOTAL
C110 | C110-BASA | BASE | FORNECIMENTO E INSTALAÇÃO DE FECHADURA ELETROMAGNÉTICA 150 KGF (KIT ATM) AUTOMATIZA OU SIMILAR, COM INTERRUPTOR PARA PROGRAMAÇÃO DE HORÁRIO MARCA COEL OU SIMILAR. PARA PORTA DO AUTO-ATENDIMENTO. | UND |  |  |  | 2658.3 | 708.32 | 3366.62
| IN71 | BB-7421-PE 2024/01419 | FECHADURA ELETROMAGNÉTICA FORÇA DE TRAÇÃO 150 KGF COM CAIXA QUEBRA VIDRO, COMPLETA | UND | 1 | 2426.94 | 0 | 2426.94 | 0 | 2426.94
| 88264 | SINAPI | ELETRICISTA COM ENCARGOS COMPLEMENTARES | H | 16 | 7.23 | 27,36 | 115.68 | 437.76 | 553.44
| 88247 | SINAPI | AUXILIAR DE ELETRICISTA COM ENCARGOS COMPLEMENTARES | H | 16 | 7.23 | 16,91 | 115.68 | 270.56 | 386.24
[6 empty] | PREÇO TOTAL UNIT. (c/ taxa): |  | 2658.3 | 708.32 | 3366.62
|  |  |  | UND | COEF | MAT(UNIT) | MO(UNIT) | MAT (TOTAL) | MO (TOTAL) | TOTAL
C112 | C112-BASA | BASE | FORNECIMENTO E INSTALAÇÃO DE PLACA AÉREA TIPO 1K (50X70) CM, EM CHAPA DE FERRO GALVANIZADA, PARA INDICAÇÃO DE ESTACIONAMENTO, COM POSTE METÁLICODE 3" DE DIAMETRO, COM 1,60M DE ALTURA TOTAL | UND |  |  |  | 617.7446 | 15.7385 | 633.4831
| 11059 | SINAPI | PARAFUSO ROSCA SOBERBA ZINCADO CABECA CHATA FENDA SIMPLES 5,5 X 50 MM (2 ") | UN | 2 | 0,38 | 0,00 | 0.76 | 0 | 0.76
| 11928 | SINAPI | ABRACADEIRA, GALVANIZADA/ZINCADA, ROSCA SEM FIM, PARAFUSO INOX, LARGURA FITA *12,6 A *14 MM, D = 3" A 3 3/4" | UN | 2 | 9,64 | 0,00 | 19.28 | 0 | 19.28
| IN23 | 06891/ORSE | Sinalização para deficientes - placa metálica 50 x 70 cm - "Estacionamento Reservado" | UN | 1 | 337.13 | 0 | 337.13 | 0 | 337.13
| 7694 | SINAPI | TUBO ACO GALVANIZADO COM COSTURA, CLASSE MEDIA, DN 3", E = *4,05* MM, PESO *8,47* KG/M (NBR 5580) | M | 2 | 125,60 | 0,00 | 251.2 | 0 | 251.2
| 88309 | SINAPI | PEDREIRO COM ENCARGOS COMPLEMENTARES | H | 0.5 | 7.24 | 24,61 | 3.62 | 12.305 | 15.925
| 88316 | SINAPI | SERVENTE COM ENCARGOS COMPLEMENTARES | H | 0.2 | 7.12 | 15,11 | 1.424 | 3.022 | 4.446
| 94962 | SINAPI | CONCRETO MAGRO PARA LASTRO, TRAÇO 1:4,5:4,5 (EM MASSA SECA DE CIMENTO/ AREIA MÉDIA/ BRITA 1) - PREPARO MECÂNICO COM BETONEIRA 400 L. AF_05/2021 | M3 | 0.007 | 618.65 | 58,79 | 4.3306 | 0.41153 | 4.7421
[6 empty] | PREÇO TOTAL UNIT. (c/ taxa): |  | 617.7446 | 15.7385 | 633.4831
|  |  |  | UND | COEF | MAT(UNIT) | MO(UNIT) | MAT (TOTAL) | MO (TOTAL) | TOTAL
C113 | C113-BASA | BASE | SERVIÇO DE FORNECIMENTO E INSTALAÇÃO DE PLACA AÉREA 90X15 CM, KIT DISPLAY SYSTEM MODELO CF1, CF9 OU CF16 (UNIFITTING), INCLUINDO INSTALAÇÃO | UND |  |  |  | 244.462 | 122.074 | 366.536
| IN75 | BB-7421-PE 2024/01419 | PLACA AÉREA INFORMATIVA, 90 X 28 CM, EM ACRÍLICO TRANSPARENTE (E=8MM), INCLUSIVE ACESSÓRIOS DE FIXAÇÃO | UND | 1 | 241,59 | 114,13 | 241.59 | 114.13 | 355.72
| 88309 | SINAPI | PEDREIRO COM ENCARGOS COMPLEMENTARES | H | 0.2 | 7.24 | 24,61 | 1.448 | 4.922 | 6.37
| 88316 | SINAPI | SERVENTE COM ENCARGOS COMPLEMENTARES | H | 0.2 | 7.12 | 15,11 | 1.424 | 3.022 | 4.446
[6 empty] | PREÇO TOTAL UNIT. (c/ taxa): |  | 244.462 | 122.074 | 366.536
|  |  |  | UND | COEF | MAT(UNIT) | MO(UNIT) | MAT (TOTAL) | MO (TOTAL) | TOTAL
C114 | C114-BASA | BASE | FORNECIMENTO E INSTALAÇÃO DE SINALIZAÇÃO TÁTIL, C/ INSCRIÇÕES EM BRAILLE E RELEVO SOBRE CHAPA METÁLICA, TIPO 2g (18X30) CM, EM SUPORTE DE ACESSO DO AUTO-ATENDIMENTO | UND |  |  |  | 202.624 | 3.022 | 205.646
| IN72 | ORSE-10720 | Placa indicativa em alumínio e ferro fundido com texto em braile em alto relevo, dim.: 15 x 23 cm | UND | 1 | 201.2 | 0 | 201.2 | 0 | 201.2
| 88316 | SINAPI | SERVENTE COM ENCARGOS COMPLEMENTARES | H | 0.2 | 7.12 | 15,11 | 1.424 | 3.022 | 4.446
[6 empty] | PREÇO TOTAL UNIT. (c/ taxa): |  | 202.624 | 3.022 | 205.646
|  |  |  | UND | COEF | MAT(UNIT) | MO(UNIT) | MAT (TOTAL) | MO (TOTAL) | TOTAL
C115 | SINAPI | BASE | PLACA DE MESA EM ACRÍLICO CRISTAL E=5MM, TIPO 1b (15X15X5) CM, EM ESTAÇÕES ADAPTADAS DE ATENDIMENTOCOM TINTA ACRÍLICA NITROCELULOSE PRÉ-MISTURADA, CONTENDO SÍMBOLO INTERNACIONAL DE ACESSO. | UND |  |  |  | 64.39 | 0 | 64.39
| 10851 | SINAPI | PLACA DE ACRILICO TRANSPARENTE ADESIVADA PARA SINALIZACAO DE PORTAS, BORDA POLIDA, DE *25 X 8*, E = 6 MM (NAO INCLUI ACESSORIOS PARA FIXACAO) | UN | 1 | 64,39 | 0,00 | 64.39 | 0 | 64.39
[6 empty] | PREÇO TOTAL UNIT. (c/ taxa): |  | 64.39 | 0 | 64.39
|  |  |  | UND | COEF | MAT(UNIT) | MO(UNIT) | MAT (TOTAL) | MO (TOTAL) | TOTAL
C116 | C116-BASA | BASE | FORNECIMENTO E INSTALAÇÃO DE PLACA DE PAREDE TÁTIL BOTÃO DE ALARME/SAÍDA DE EMERGÊNCIA (20X10CM), TIPO 3a ou 3b, EM ACRÍLICO 5MM, INCLUSIVE FITA DESIVADA DUPLA FACE | UND |  |  |  | 75.424 | 3.022 | 78.446
| IN73 | https://totalacessibilidade.com.br/nº 30 | PLACA TÁTIL BRAILLE/RELEVO PVC 20X8CM - USO SINALIZAÇÃO DIVERSAS. ATÉ 20 CARACTERES (EX: 01 PALAVRA. EX: AUDITÓRIO) | UND | 1 | 74 | 0 | 74 | 0 | 74
| 88316 | SINAPI | SERVENTE COM ENCARGOS COMPLEMENTARES | H | 0.2 | 7.12 | 15,11 | 1.424 | 3.022 | 4.446
[6 empty] | PREÇO TOTAL UNIT. (c/ taxa): |  | 75.424 | 3.022 | 78.446
|  |  |  | UND | COEF | MAT(UNIT) | MO(UNIT) | MAT (TOTAL) | MO (TOTAL) | TOTAL
C117 | C117-BASA-ORSE-02228 | BASE | FITA ADESIVA ANTIDERRAPANTE PARA DEGRAUS DE ESCADA OU RAMPAS | M |  |  |  | 0.5696 | 1.2088 | 1.7784
| IN95 | ORSE-00976 | Fita antiderrapante safety-walk "3m" - l=5cm ou similar | M | 1 | 12.75 | 0 | 12.75 | 0 | 12.75
| 88316 | SINAPI | SERVENTE COM ENCARGOS COMPLEMENTARES | H | 0.08 | 7.12 | 15,11 | 0.5696 | 1.2088 | 1.7784
[6 empty] | PREÇO TOTAL UNIT. (c/ taxa): |  | 0.5696 | 1.2088 | 1.7784
|  |  |  | UND | COEF | MAT(UNIT) | MO(UNIT) | MAT (TOTAL) | MO (TOTAL) | TOTAL
C118 | C118-BASA | BASE | FORNECIMENTO E INSTALAÇÃO DE PORTA CARTAZ DE PAREDE (45 X 75 X 5) CM, EM CHAPA DE AÇO Nº 20, DOBRADA, NAS CORES VERDE E AMARELO, ELEMENTOS EM CHAPA DUPLA DE ACRÍLICO 3MM, LOGOMARCAS ADESIVADAS, ESTRUTURA, FIXADO NA PAREDE | UND |  |  |  | 362.5065 | 91.9065 | 454.413
| IN13 | 11392/ORSE | Adesivo em vinil para plotagem em letreiro de chapa galvanizada (c/aplicação) | m2 | 1 | 154.67 | 0 | 154.67 | 0 | 154.67
| 11026 | SINAPI | CHAPA DE ACO GALVANIZADA BITOLA GSG 14, E = 1,95 MM (15,60 KG/M2) | KG | 7.8858 | 10,40 | 0,00 | 82.0123 | 0 | 82.0123
| 10851 | SINAPI | PLACA DE ACRILICO TRANSPARENTE ADESIVADA PARA SINALIZACAO DE PORTAS, BORDA POLIDA, DE *25 X 8*, E = 6 MM (NAO INCLUI ACESSORIOS PARA FIXACAO) | UN | 1 | 64,39 | 0,00 | 64.39 | 0 | 64.39
| 88315 | SINAPI | SERRALHEIRO COM ENCARGOS COMPLEMENTARES | H | 2 | 7.24 | 24,34 | 14.48 | 48.68 | 63.16
| 39914 | SINAPI | SOLDA EM VARETA FOSCOPER, D = *2,5* MM X COMPRIMENTO 500 MM | KG | 0.08 | 253,36 | 0,00 | 20.2688 | 0 | 20.2688
| 100761 | SINAPI | PINTURA COM TINTA ALQUÍDICA DE ACABAMENTO (ESMALTE SINTÉTICO FOSCO) PULVERIZADA SOBRE SUPERFÍCIES METÁLICAS (EXCETO PERFIL) EXECUTADO EM OBRA (02 DEMÃOS). AF_01/2020_PE | M2 | 0.5055 | 24.62 | 25,73 | 12.4454 | 13.0065 | 25.4519
| 88316 | SINAPI | SERVENTE COM ENCARGOS COMPLEMENTARES | H | 2 | 7.12 | 15,11 | 14.24 | 30.22 | 44.46
[6 empty] | PREÇO TOTAL UNIT. (c/ taxa): |  | 362.5065 | 91.9065 | 454.413
|  |  |  | UND | COEF | MAT(UNIT) | MO(UNIT) | MAT (TOTAL) | MO (TOTAL) | TOTAL
C119 | C119-BASA | BASE | TOTEM INTERNO PARA SINALIZAÇÃO DE INFORMAÇÃO (50 X 175 X 15)CM, EM CHAPA DE AÇO Nº 18, DOBRADA, NAS CORES VERDE E AMARELO, ELEMENTOS EM CHAPA DUPLA DE ACRÍLICO 3MM, LOGOMARCAS ADESIVADAS, INCLUINDO ESTRUTURA METÁLICA | UND |  |  | 0,00 | 528.6172 | 430.857 | 959.4742
| 4777 | SINAPI | CANTONEIRA ACO ABAS IGUAIS (QUALQUER BITOLA), ESPESSURA ENTRE 1/8" E 1/4" | KG | 7.56 | 8,02 | 0,00 | 60.6312 | 0 | 60.6312
| 11026 | SINAPI | CHAPA DE ACO GALVANIZADA BITOLA GSG 14, E = 1,95 MM (15,60 KG/M2) | KG | 13.98 | 10,40 | 0,00 | 145.392 | 0 | 145.392
| 100761 | SINAPI | PINTURA COM TINTA ALQUÍDICA DE ACABAMENTO (ESMALTE SINTÉTICO FOSCO) PULVERIZADA SOBRE SUPERFÍCIES METÁLICAS (EXCETO PERFIL) EXECUTADO EM OBRA (02 DEMÃOS). AF_01/2020_PE | M2 | 0.9 | 24.62 | 25,73 | 22.158 | 23.157 | 45.315
| 10851 | SINAPI | PLACA DE ACRILICO TRANSPARENTE ADESIVADA PARA SINALIZACAO DE PORTAS, BORDA POLIDA, DE *25 X 8*, E = 6 MM (NAO INCLUI ACESSORIOS PARA FIXACAO) | UN | 2 | 64,39 | 0,00 | 128.78 | 0 | 128.78
| 88315 | SINAPI | SERRALHEIRO COM ENCARGOS COMPLEMENTARES | H | 10 | 7.24 | 24,34 | 72.4 | 243.4 | 315.8
| 39914 | SINAPI | SOLDA EM VARETA FOSCOPER, D = *2,5* MM X COMPRIMENTO 500 MM | KG | 0.1 | 253,36 | 0,00 | 25.336 | 0 | 25.336
| 11059 | SINAPI | PARAFUSO ROSCA SOBERBA ZINCADO CABECA CHATA FENDA SIMPLES 5,5 X 50 MM (2 ") | UN | 4 | 0,38 | 0,00 | 1.52 | 0 | 1.52
| 88251 | SINAPI | AUXILIAR DE SERRALHEIRO COM ENCARGOS COMPLEMENTARES | H | 10 | 7.24 | 16,43 | 72.4 | 164.3 | 236.7
[6 empty] | PREÇO TOTAL UNIT. (c/ taxa): |  | 528.6172 | 430.857 | 959.4742
|  |  |  | UND | COEF | MAT(UNIT) | MO(UNIT) | MAT (TOTAL) | MO (TOTAL) | TOTAL
C120 | C120-BASA | BASE | FORNECIMENTO E INSTALAÇÃO DE PLACA DE NUMERAÇÃO DOS CAIXAS (15 X 16,4) CM, EM ACRÍLICO 5MM, INCLUSIVE FITA ADESIVA DUPLA FACE | UND |  |  |  | 65.814 | 3.022 | 68.836
| 10851 | SINAPI | PLACA DE ACRILICO TRANSPARENTE ADESIVADA PARA SINALIZACAO DE PORTAS, BORDA POLIDA, DE *25 X 8*, E = 6 MM (NAO INCLUI ACESSORIOS PARA FIXACAO) | UN | 1 | 64,39 | 0,00 | 64.39 | 0 | 64.39
| 88316 | SINAPI | SERVENTE COM ENCARGOS COMPLEMENTARES | H | 0.2 | 7.12 | 15,11 | 1.424 | 3.022 | 4.446
[6 empty] | PREÇO TOTAL UNIT. (c/ taxa): |  | 65.814 | 3.022 | 68.836
|  |  |  | UND | COEF | MAT(UNIT) | MO(UNIT) | MAT (TOTAL) | MO (TOTAL) | TOTAL
C121 | C121-BASA | BASE | PLACA DE MESA (20 X 5) CM, " GERENTE" E "GERENTE ADJUNTO" EM ACRÍLICO 5MM | UND |  |  |  | 64.39 | 0 | 64.39
| 10851 | SINAPI | PLACA DE ACRILICO TRANSPARENTE ADESIVADA PARA SINALIZACAO DE PORTAS, BORDA POLIDA, DE *25 X 8*, E = 6 MM (NAO INCLUI ACESSORIOS PARA FIXACAO) | UN | 1 | 64,39 | 0,00 | 64.39 | 0 | 64.39
[6 empty] | PREÇO TOTAL UNIT. (c/ taxa): |  | 64.39 | 0 | 64.39
|  |  |  | UND | COEF | MAT(UNIT) | MO(UNIT) | MAT (TOTAL) | MO (TOTAL) | TOTAL
C122 | C122-BASA | BASE | FORNECIMENTO E INSTALAÇÃO DE PLACA DE PORTA (20 X 22)CM, "BANHEIRO MASC/FEM/COPA", EM ACRÍLICO 5MM, INCLUSIVE FITA ADESIVA DUPLA FACE | UND |  |  |  | 65.814 | 3.022 | 68.836
| 88316 | SINAPI | SERVENTE COM ENCARGOS COMPLEMENTARES | H | 0.2 | 7.12 | 15,11 | 1.424 | 3.022 | 4.446
| 10851 | SINAPI | PLACA DE ACRILICO TRANSPARENTE ADESIVADA PARA SINALIZACAO DE PORTAS, BORDA POLIDA, DE *25 X 8*, E = 6 MM (NAO INCLUI ACESSORIOS PARA FIXACAO) | UN | 1 | 64,39 | 0,00 | 64.39 | 0 | 64.39
[6 empty] | PREÇO TOTAL UNIT. (c/ taxa): |  | 65.814 | 3.022 | 68.836
|  |  |  | UND | COEF | MAT(UNIT) | MO(UNIT) | MAT (TOTAL) | MO (TOTAL) | TOTAL
C123 | C123-BASA | BASE | FORNECIMENTO E INSTALAÇÃO DE ADESIVO DE AVISO (40X20CM) SOBRE SEGURANÇA SOBRE COFRE E CFTV | UND |  |  |  | 24.6245 | 3.022 | 27.6465
| IN13 | 11392/ORSE | Adesivo em vinil para plotagem em letreiro de chapa galvanizada (c/aplicação) | m2 | 0.15 | 154.67 | 0 | 23.2005 | 0 | 23.2005
| 88316 | SINAPI | SERVENTE COM ENCARGOS COMPLEMENTARES | H | 0.2 | 7.12 | 15,11 | 1.424 | 3.022 | 4.446
[6 empty] | PREÇO TOTAL UNIT. (c/ taxa): |  | 24.6245 | 3.022 | 27.6465
|  |  |  | UND | COEF | MAT(UNIT) | MO(UNIT) | MAT (TOTAL) | MO (TOTAL) | TOTAL
C124 | C124-BASA | BASE | FORNECIMENTO E INSTALAÇÃO DE PLACA DE PAREDE – COFRE E CFTV (VERDE) 30X20 CM, EM ACRÍLICO 5MM, INCLUSIVE FITA ADESIVA DUPLA FACE | UND |  |  |  | 65.814 | 3.022 | 68.836
| 10851 | SINAPI | PLACA DE ACRILICO TRANSPARENTE ADESIVADA PARA SINALIZACAO DE PORTAS, BORDA POLIDA, DE *25 X 8*, E = 6 MM (NAO INCLUI ACESSORIOS PARA FIXACAO) | UN | 1 | 64,39 | 0,00 | 64.39 | 0 | 64.39
| 88316 | SINAPI | SERVENTE COM ENCARGOS COMPLEMENTARES | H | 0.2 | 7.12 | 15,11 | 1.424 | 3.022 | 4.446
[6 empty] | PREÇO TOTAL UNIT. (c/ taxa): |  | 65.814 | 3.022 | 68.836
|  |  |  | UND | COEF | MAT(UNIT) | MO(UNIT) | MAT (TOTAL) | MO (TOTAL) | TOTAL
C125 | C125-BASA | BASE | FORNECIMENTO E INSTALAÇÃO DE PLACA DE PAREDE (15 X 15)CM, DE PROIBIDO FUMAR, EM ACRÍLICO 5MM, INCLUSIVE FITA ADESIVA DUPLA FACE | UND |  |  |  | 65.814 | 3.022 | 68.836
| 10851 | SINAPI | PLACA DE ACRILICO TRANSPARENTE ADESIVADA PARA SINALIZACAO DE PORTAS, BORDA POLIDA, DE *25 X 8*, E = 6 MM (NAO INCLUI ACESSORIOS PARA FIXACAO) | UN | 1 | 64,39 | 0,00 | 64.39 | 0 | 64.39
| 88316 | SINAPI | SERVENTE COM ENCARGOS COMPLEMENTARES | H | 0.2 | 7.12 | 15,11 | 1.424 | 3.022 | 4.446
[6 empty] | PREÇO TOTAL UNIT. (c/ taxa): |  | 65.814 | 3.022 | 68.836
|  |  |  | UND | COEF | MAT(UNIT) | MO(UNIT) | MAT (TOTAL) | MO (TOTAL) | TOTAL
C126 | C126-BASA | BASE | FORNECIMENTO E INSTALAÇÃO DE TEXTO ENTRADA/SAÍDA DE 11X5CM CONFECCIONADA EM FITA ADESIVADA SIMPLES-FACE | UND |  |  |  | 15.044 | 3.022 | 18.066
| IN11 | 13664/ORSE | Adesivo cortado eletronicamente, Puxe-Empurre, dimensões:50 x 10cm. | UN | 1 | 13.62 | 0 | 13.62 | 0 | 13.62
| 88316 | SINAPI | SERVENTE COM ENCARGOS COMPLEMENTARES | H | 0.2 | 7.12 | 15,11 | 1.424 | 3.022 | 4.446
[6 empty] | PREÇO TOTAL UNIT. (c/ taxa): |  | 15.044 | 3.022 | 18.066
|  |  |  | UND | COEF | MAT(UNIT) | MO(UNIT) | MAT (TOTAL) | MO (TOTAL) | TOTAL
C127 | C127-BASA | BASE | FORNECIMENTO E INSTALAÇÃO DE ADESIVO DE REDE INTERLIGA BANCO 24 HORAS 11X4,2CM | UND |  |  |  | 15.044 | 3.022 | 18.066
| IN11 | 13664/ORSE | Adesivo cortado eletronicamente, Puxe-Empurre, dimensões:50 x 10cm. | UN | 1 | 13.62 | 0 | 13.62 | 0 | 13.62
| 88316 | SINAPI | SERVENTE COM ENCARGOS COMPLEMENTARES | H | 0.2 | 7.12 | 15,11 | 1.424 | 3.022 | 4.446
[6 empty] | PREÇO TOTAL UNIT. (c/ taxa): |  | 15.044 | 3.022 | 18.066
|  |  |  | UND | COEF | MAT(UNIT) | MO(UNIT) | MAT (TOTAL) | MO (TOTAL) | TOTAL
C128 | C128-BASA | BASE | FORNECIMENTO E INSTALAÇÃO DE LOGOMARCA ADESIVADA(PICTOGRAMA DA LOGOMARCA "A" L=38CM, H=25CM, PADRÃO DO BANCO, APLICAÇÃO EM PAINÉIS DE VIDRO TEMPERADO | UND |  |  |  | 19.9844 | 3.022 | 23.0064
| IN13 | 11392/ORSE | Adesivo em vinil para plotagem em letreiro de chapa galvanizada (c/aplicação) | m2 | 0.12 | 154.67 | 0 | 18.5604 | 0 | 18.5604
| 88316 | SINAPI | SERVENTE COM ENCARGOS COMPLEMENTARES | H | 0.2 | 7.12 | 15,11 | 1.424 | 3.022 | 4.446
[6 empty] | PREÇO TOTAL UNIT. (c/ taxa): |  | 19.9844 | 3.022 | 23.0064
|  |  |  | UND | COEF | MAT(UNIT) | MO(UNIT) | MAT (TOTAL) | MO (TOTAL) | TOTAL
C129 | C129-BASA | BASE | FORNECIMENTO E INSTALAÇÃO DE PLACA DE IDENTIFICAÇÃO FRONTAL DO BANCO DE 2,00 X 2,00 M EM CHAPA DE AÇO GALVANIZADO Nº 24, ACABAMENTO EM PINTURA AUTOMOTIVA | UND |  |  |  | 2072.1924 | 811.3023 | 2883.4947
| 11026 | SINAPI | CHAPA DE ACO GALVANIZADA BITOLA GSG 14, E = 1,95 MM (15,60 KG/M2) | KG | 54.756 | 10,40 | 0,00 | 569.4624 | 0 | 569.4624
| IN13 | 11392/ORSE | Adesivo em vinil para plotagem em letreiro de chapa galvanizada (c/aplicação) | m2 | 1 | 154.67 | 0 | 154.67 | 0 | 154.67
| 4777 | SINAPI | CANTONEIRA ACO ABAS IGUAIS (QUALQUER BITOLA), ESPESSURA ENTRE 1/8" E 1/4" | KG | 72.69 | 8,02 | 0,00 | 582.9738 | 0 | 582.9738
| 5928 | SINAPI | GUINDAUTO HIDRÁULICO, CAPACIDADE MÁXIMA DE CARGA 6200 KG, MOMENTO MÁXIMO DE CARGA 11,7 TM, ALCANCE MÁXIMO HORIZONTAL 9,70 M, INCLUSIVE CAMINHÃO TOCO PBT 16.000 KG, POTÊNCIA DE 189 CV - CHP DIURNO. AF_06/2014 | CHP | 1 | 277.11 | 28,95 | 277.11 | 28.95 | 306.06
| 88315 | SINAPI | SERRALHEIRO COM ENCARGOS COMPLEMENTARES | H | 16 | 7.24 | 24,34 | 115.84 | 389.44 | 505.28
| 88251 | SINAPI | AUXILIAR DE SERRALHEIRO COM ENCARGOS COMPLEMENTARES | H | 16 | 7.24 | 16,43 | 115.84 | 262.88 | 378.72
| 100761 | SINAPI | PINTURA COM TINTA ALQUÍDICA DE ACABAMENTO (ESMALTE SINTÉTICO FOSCO) PULVERIZADA SOBRE SUPERFÍCIES METÁLICAS (EXCETO PERFIL) EXECUTADO EM OBRA (02 DEMÃOS). AF_01/2020_PE | M2 | 3.51 | 24.62 | 25,73 | 86.4162 | 90.3123 | 176.7285
| 89259 | SINAPI | GUINDAUTO HIDRÁULICO, CAPACIDADE MÁXIMA DE CARGA 6200 KG, MOMENTO MÁXIMO DE CARGA 11,7 TM, ALCANCE MÁXIMO HORIZONTAL 9,70 M, INCLUSIVE CAMINHÃO TOCO PBT 16.000 KG, POTÊNCIA DE 189 CV - DEPRECIAÇÃO. AF_06/2014 | H | 1 | 27.32 | 0,00 | 27.32 | 0 | 27.32
| 39914 | SINAPI | SOLDA EM VARETA FOSCOPER, D = *2,5* MM X COMPRIMENTO 500 MM | KG | 0.5 | 253,36 | 0,00 | 126.68 | 0 | 126.68
| 11059 | SINAPI | PARAFUSO ROSCA SOBERBA ZINCADO CABECA CHATA FENDA SIMPLES 5,5 X 50 MM (2 ") | UN | 4 | 0,38 | 0,00 | 1.52 | 0 | 1.52
| 88309 | SINAPI | PEDREIRO COM ENCARGOS COMPLEMENTARES | H | 1 | 7.24 | 24,61 | 7.24 | 24.61 | 31.85
| 88316 | SINAPI | SERVENTE COM ENCARGOS COMPLEMENTARES | H | 1 | 7.12 | 15,11 | 7.12 | 15.11 | 22.23
[6 empty] | PREÇO TOTAL UNIT. (c/ taxa): |  | 2072.1924 | 811.3023 | 2883.4947
|  |  |  | UND | COEF | MAT(UNIT) | MO(UNIT) | MAT (TOTAL) | MO (TOTAL) | TOTAL
C130 | C130-BASA | BASE | FORNECIMENTO E INSTALAÇÃO DE TOTEM EM ACM 3MM NA MEDIDA 540X90CM,ESTRUTURA INTERNA EM METALON 30X20 NA 18 E PERFIL ENRIJECIDO NA CHAPA 14, COM ESTRUTURA INTERNA EM METALON 30X20 NA 18 E PERFIL ENRIJECIDO NA CHAPA 14, COM PINTURA NAS CORES PADRÃO DO BANCO, SÍMBOLO E LETRAS RECORTADAS DIGITALMENTE NA BANDEJA EM ALUMÍNIO, REVESTIDAS INTERNAMENTE COM CHAPA ACRÍLICA TRANSLÚCIDA NAS CORES PADRÃO DO BANCO E ILUMINAÇÃO INTERNA EM LED, FIXADA EM BASE DE CONCRETO ARMADO. | UND |  |  |  | 13150.6373 | 404.6575 | 13555.2948
| IN188 | ORSE-09633 | Totem de sinalização c/estrutura em chapa galvanizada, hastes c/seção 14x8cm e altura total=2,86m, c/aplicação de adesivo em recort sobreposto em dupla face, pintura esmalte sintetico, conforme modelo p/obra do Parque dos Cajueiros | UND | 1 | 12748.54 | 0 | 12748.54 | 0 | 12748.54
| C132 | BASE EM CONCRETO ARMADO PARA TOTEM EXTERNO DE 90X50X40CM | BASE EM CONCRETO ARMADO PARA TOTEM EXTERNO DE 90X50X40CM | UND | 1 | 227.0573 | 148.3875 | 227.0573 | 148.3875 | 375.4448
| 101663 | SINAPI | ABRAÇADEIRA DE FIXAÇÃO DE BRAÇOS DE LUMINÁRIAS DE 2" - FORNECIMENTO E INSTALAÇÃO. AF_08/2020 | UN | 4 | 13.69 | 16,30 | 54.76 | 65.2 | 119.96
| 100903 | SINAPI | LÂMPADA TUBULAR LED DE 18/20 W, COM SOQUETE, BASE G13 - FORNECIMENTO E INSTALAÇÃO. AF_09/2024_PS | UN | 4 | 23.35 | 13,05 | 93.4 | 52.2 | 145.6
| 88316 | SINAPI | SERVENTE COM ENCARGOS COMPLEMENTARES | H | 2 | 7.12 | 15,11 | 14.24 | 30.22 | 44.46
| 90776 | SINAPI | ENCARREGADO GERAL COM ENCARGOS COMPLEMENTARES | H | 2 | 2.7 | 42,02 | 5.4 | 84.04 | 89.44
| 88309 | SINAPI | PEDREIRO COM ENCARGOS COMPLEMENTARES | H | 1 | 7.24 | 24,61 | 7.24 | 24.61 | 31.85
[6 empty] | PREÇO TOTAL UNIT. (c/ taxa): |  | 13150.6373 | 404.6575 | 13555.2948
|  |  |  | UND | COEF | MAT(UNIT) | MO(UNIT) | MAT (TOTAL) | MO (TOTAL) | TOTAL
C131 | C131-BASA | BASE | INSTALAÇÃO DE RACK FECHADO 19", P/ REDE OU SERVIDOR | UND |  |  |  | 115.68 | 354.16 | 469.84
| 88247 | SINAPI | AUXILIAR DE ELETRICISTA COM ENCARGOS COMPLEMENTARES | H | 8 | 7.23 | 16,91 | 57.84 | 135.28 | 193.12
| 88264 | SINAPI | ELETRICISTA COM ENCARGOS COMPLEMENTARES | H | 8 | 7.23 | 27,36 | 57.84 | 218.88 | 276.72
[6 empty] | PREÇO TOTAL UNIT. (c/ taxa): |  | 115.68 | 354.16 | 469.84
|  |  |  | UND | COEF | MAT(UNIT) | MO(UNIT) | MAT (TOTAL) | MO (TOTAL) | TOTAL
C132 | C132-BASA | BASE | BASE EM CONCRETO ARMADO PARA TOTEM EXTERNO DE 90X50X40CM | UND |  |  |  | 227.0573 | 148.3875 | 375.4448
| 88309 | SINAPI | PEDREIRO COM ENCARGOS COMPLEMENTARES | H | 3.26 | 7.24 | 24,61 | 23.6024 | 80.2286 | 103.831
| 88316 | SINAPI | SERVENTE COM ENCARGOS COMPLEMENTARES | H | 3.26 | 7.12 | 15,11 | 23.2112 | 49.2586 | 72.4698
| 94970 | SINAPI | CONCRETO FCK = 20MPA, TRAÇO 1:2,7:3 (EM MASSA SECA DE CIMENTO/ AREIA MÉDIA/ BRITA 1) - PREPARO MECÂNICO COM BETONEIRA 600 L. AF_05/2021 | M3 | 0.19 | 812.63 | 50,77 | 154.3997 | 9.6463 | 164.046
| 92265 | SINAPI | FABRICAÇÃO DE FÔRMA PARA VIGAS, EM CHAPA DE MADEIRA COMPENSADA RESINADA, E = 17 MM. AF_09/2020 | M2 | 0.28 | 92.3 | 33,05 | 25.844 | 9.254 | 35.098
[6 empty] | PREÇO TOTAL UNIT. (c/ taxa): |  | 227.0573 | 148.3875 | 375.4448
|  |  |  | UND | COEF | MAT(UNIT) | MO(UNIT) | MAT (TOTAL) | MO (TOTAL) | TOTAL
C133 | C133-BASA | BASE | REMANEJAMENTO DO GERENCIADOR DE ENERGIA, INCLUINDO SUA INSTALAÇÃO NO CPD E OS TC'S NO ABRIGO DO GRUPO GERADOR | UND |  |  |  | 122.91 | 376.295 | 499.205
| 88247 | SINAPI | AUXILIAR DE ELETRICISTA COM ENCARGOS COMPLEMENTARES | H | 8.5 | 7.23 | 16,91 | 61.455 | 143.735 | 205.19
| 88264 | SINAPI | ELETRICISTA COM ENCARGOS COMPLEMENTARES | H | 8.5 | 7.23 | 27,36 | 61.455 | 232.56 | 294.015
[6 empty] | PREÇO TOTAL UNIT. (c/ taxa): |  | 122.91 | 376.295 | 499.205
|  |  |  | UND | COEF | MAT(UNIT) | MO(UNIT) | MAT (TOTAL) | MO (TOTAL) | TOTAL
C134 | C134-BASA | BASE | DESINSTALAÇÃO, TRANSPORTE E REINSTALAÇÃO DE GRUPO GERADOR 60KVA E QUADRO DE COMANDO (USCA) NA NOVA SEDE | UND |  |  |  | 1706.06 | 5772.51 | 7478.57
| 88275 | SINAPI | MECÃNICO DE EQUIPAMENTOS PESADOS COM ENCARGOS COMPLEMENTARES | H | 24 | 6.05 | 29,47 | 145.2 | 707.28 | 852.48
| 100223 | SINAPI | TRANSPORTE HORIZONTAL COM CARRINHO MINI PÁLETES, DE CAIXA COM REVESTIMENTO CERÂMICO (UNIDADE: M2XKM). AF_07/2019 | M2XKM | 10 | 1.83 | 3,96 | 18.3 | 39.6 | 57.9
| 5928 | SINAPI | GUINDAUTO HIDRÁULICO, CAPACIDADE MÁXIMA DE CARGA 6200 KG, MOMENTO MÁXIMO DE CARGA 11,7 TM, ALCANCE MÁXIMO HORIZONTAL 9,70 M, INCLUSIVE CAMINHÃO TOCO PBT 16.000 KG, POTÊNCIA DE 189 CV - CHP DIURNO. AF_06/2014 | CHP | 2 | 277.11 | 28,95 | 554.22 | 57.9 | 612.12
| 88316 | SINAPI | SERVENTE COM ENCARGOS COMPLEMENTARES | H | 9 | 7.12 | 15,11 | 64.08 | 135.99 | 200.07
| 88266 | SINAPI | ELETROTÉCNICO COM ENCARGOS COMPLEMENTARES | H | 48 | 7.23 | 31,20 | 347.04 | 1497.6 | 1844.64
| 88264 | SINAPI | ELETRICISTA COM ENCARGOS COMPLEMENTARES | H | 48 | 7.23 | 27,36 | 347.04 | 1313.28 | 1660.32
| 90776 | SINAPI | ENCARREGADO GERAL COM ENCARGOS COMPLEMENTARES | H | 48 | 2.7 | 42,02 | 129.6 | 2016.96 | 2146.56
| 93588 | SINAPI | TRANSPORTE COM CAMINHÃO BASCULANTE DE 10 M³, EM VIA URBANA EM LEITO NATURAL (UNIDADE: M3XKM). AF_07/2020 | M3XKM | 10 | 3.04 | 0,39 | 30.4 | 3.9 | 34.3
| 73335 | SINAPI | CAMINHÃO TOCO, PBT 14.300 KG, CARGA ÚTIL MÁX. 9.710 KG, DIST. ENTRE EIXOS 3,56 M, POTÊNCIA 185 CV, INCLUSIVE CARROCERIA FIXA ABERTA DE MADEIRA P/ TRANSPORTE GERAL DE CARGA SECA, DIMEN. APROX. 2,50 X 6,50 X 0,50 M - MANUTENÇÃO. AF_06/2014 | H | 2 | 35.09 | 0,00 | 70.18 | 0 | 70.18
[6 empty] | PREÇO TOTAL UNIT. (c/ taxa): |  | 1706.06 | 5772.51 | 7478.57
|  |  |  | UND | COEF | MAT(UNIT) | MO(UNIT) | MAT (TOTAL) | MO (TOTAL) | TOTAL
C135 | C135-BASA | BASE | PLACAS AÉREAS EM ACRÍLICO CRISTAL E=5MM, COM TINTA ACRÍLICA NITROCELULOSE PRÉ-MISTURADA, TEXTO "ATENDIMENTO PRIORITÁRIO,TIPO 1I (120X12) CM, SUSPENSA PARA INDICAÇÃO DE FILA ÚNICA PARA CAIXA PRIORITÁRIO | UND |  |  |  | 245.15 | 121.685 | 366.835
| IN75 | BB-7421-PE 2024/01419 | PLACA AÉREA INFORMATIVA, 90 X 28 CM, EM ACRÍLICO TRANSPARENTE (E=8MM), INCLUSIVE ACESSÓRIOS DE FIXAÇÃO | UND | 1 | 241,59 | 114,13 | 241.59 | 114.13 | 355.72
| 88316 | SINAPI | SERVENTE COM ENCARGOS COMPLEMENTARES | H | 0.5 | 7.12 | 15,11 | 3.56 | 7.555 | 11.115
[6 empty] | PREÇO TOTAL UNIT. (c/ taxa): |  | 245.15 | 121.685 | 366.835
|  |  |  | UND | COEF | MAT(UNIT) | MO(UNIT) | MAT (TOTAL) | MO (TOTAL) | TOTAL
C137 | C137-BASA | BASE | FORNECIMENTO E INSTALAÇÃO DE PLACA DE IDENTIFICAÇÃO EXTERNA TIPO "A" TAMANHO 0,94X1,41M EM CHAPA DE ALUMINIO ACM, E=3mm, COR VERDE PADRÃO BASA, COM ILUMINAÇÃO INTERNA EM LED, FRENTE EM CHAPA ACRÍLICA LEITOSA COR VERDE E AMARELA PADRÃO BASA | UND |  |  |  | 5426.75 | 128.12 | 5554.87
| IN149 | AC-COMUNICAÇÃO VISUAL-atualizado pelo INCC-Dez/24 | PLACA DE IDENTIFICAÇÃO EXTERNA TIPO "A" TAMANHO 0,94X1,41M EM CHAPA DE ALUMINIO AC, E=3MM COR VERDE | UND | 1 | 5383.55 | 0 | 5383.55 | 0 | 5383.55
| 88309 | SINAPI | PEDREIRO COM ENCARGOS COMPLEMENTARES | H | 2 | 7.24 | 24,61 | 14.48 | 49.22 | 63.7
| 88316 | SINAPI | SERVENTE COM ENCARGOS COMPLEMENTARES | H | 2 | 7.12 | 15,11 | 14.24 | 30.22 | 44.46
| 88315 | SINAPI | SERRALHEIRO COM ENCARGOS COMPLEMENTARES | H | 2 | 7.24 | 24,34 | 14.48 | 48.68 | 63.16
[6 empty] | PREÇO TOTAL UNIT. (c/ taxa): |  | 5426.75 | 128.12 | 5554.87
|  |  |  | UND | COEF | MAT(UNIT) | MO(UNIT) | MAT (TOTAL) | MO (TOTAL) | TOTAL
C139 | C139-BASA | BASE | FORNECIMENTO E INSTALAÇÃO DE CABO #50 MM² NÚ | M |  |  |  | 58.576 | 4.427 | 63.003
| 867 | SINAPI | CABO DE COBRE NU 50 MM2 MEIO-DURO | M | 1 | 57,13 | 0,00 | 57.13 | 0 | 57.13
| 88247 | SINAPI | AUXILIAR DE ELETRICISTA COM ENCARGOS COMPLEMENTARES | H | 0.1 | 7.23 | 16,91 | 0.723 | 1.691 | 2.414
| 88264 | SINAPI | ELETRICISTA COM ENCARGOS COMPLEMENTARES | H | 0.1 | 7.23 | 27,36 | 0.723 | 2.736 | 3.459
[6 empty] | PREÇO TOTAL UNIT. (c/ taxa): |  | 58.576 | 4.427 | 63.003
|  |  |  | UND | COEF | MAT(UNIT) | MO(UNIT) | MAT (TOTAL) | MO (TOTAL) | TOTAL
C140 | C140-BASA | BASE | FORNECIMENTO E INSTALAÇÃO DE PÁRA-RAIOS POLIMÉRICO DE DISTRIBUIÇÃO 12 KV VAL 15 KV | UND |  |  |  | 239.162 | 30.989 | 270.151
| 4276 | SINAPI | PARA-RAIOS DE DISTRIBUICAO, TENSAO NOMINAL 15 KV, CORRENTE NOMINAL DE DESCARGA 5 KA | UN | 1 | 229,04 | 0,00 | 229.04 | 0 | 229.04
| 88247 | SINAPI | AUXILIAR DE ELETRICISTA COM ENCARGOS COMPLEMENTARES | H | 0.7 | 7.23 | 16,91 | 5.061 | 11.837 | 16.898
| 88264 | SINAPI | ELETRICISTA COM ENCARGOS COMPLEMENTARES | H | 0.7 | 7.23 | 27,36 | 5.061 | 19.152 | 24.213
[6 empty] | PREÇO TOTAL UNIT. (c/ taxa): |  | 239.162 | 30.989 | 270.151
|  |  |  | UND | COEF | MAT(UNIT) | MO(UNIT) | MAT (TOTAL) | MO (TOTAL) | TOTAL
C141 | C141-SEDOP-PA-170415 | BASE | MURETA DE MEDIÇÃO EM ALVENARIA COM LAJE EM CONCRETO DIMENSÕES (C=2,20/L=0,5/H=2,0m) | UND |  |  |  | 1694.4867 | 766.079 | 2460.5657
| 93358 | SINAPI | ESCAVAÇÃO MANUAL DE VALA. AF_09/2024 | M3 | 0.9 | 28.14 | 59,79 | 25.326 | 53.811 | 79.137
| 96622 | SINAPI | LASTRO COM MATERIAL GRANULAR, APLICADO EM PISOS OU LAJES SOBRE SOLO, ESPESSURA DE *5 CM*. AF_01/2024 | M3 | 0.9 | 433.89 | 59,34 | 390.501 | 53.406 | 443.907
| 96530 | SINAPI | FABRICAÇÃO, MONTAGEM E DESMONTAGEM DE FÔRMA PARA VIGA BALDRAME, EM MADEIRA SERRADA, E=25 MM, 1 UTILIZAÇÃO. AF_01/2024 | M2 | 1.6 | 76.37 | 48,60 | 122.192 | 77.76 | 199.952
| 94963 | SINAPI | CONCRETO FCK = 15MPA, TRAÇO 1:3,4:3,5 (EM MASSA SECA DE CIMENTO/ AREIA MÉDIA/ BRITA 1) - PREPARO MECÂNICO COM BETONEIRA 400 L. AF_05/2021 | M3 | 0.07 | 722.29 | 58,37 | 50.5603 | 4.0859 | 54.6462
| 96543 | SINAPI | ARMAÇÃO DE BLOCO UTILIZANDO AÇO CA-60 DE 5 MM - MONTAGEM. AF_01/2024 | KG | 0.7085 | 14.8 | 9,31 | 10.4858 | 6.5961 | 17.0819
| 103323 | SINAPI | ALVENARIA DE VEDAÇÃO DE BLOCOS CERÂMICOS FURADOS NA VERTICAL DE 9X19X39 CM (ESPESSURA 9 CM) E ARGAMASSA DE ASSENTAMENTO COM PREPARO MANUAL. AF_12/2021 | M2 | 6 | 42.81 | 20,72 | 256.86 | 124.32 | 381.18
| 98546 | SINAPI | IMPERMEABILIZAÇÃO DE SUPERFÍCIE COM MANTA ASFÁLTICA, UMA CAMADA, INCLUSIVE APLICAÇÃO DE PRIMER ASFÁLTICO, E=4MM. AF_09/2023 | M2 | 1.2 | 104.58 | 26,35 | 125.496 | 31.62 | 157.116
| 87878 | SINAPI | CHAPISCO APLICADO EM ALVENARIAS E ESTRUTURAS DE CONCRETO INTERNAS, COM COLHER DE PEDREIRO. ARGAMASSA TRAÇO 1:3 COM PREPARO MANUAL. AF_10/2022 | M2 | 13 | 3.86 | 2,68 | 50.18 | 34.84 | 85.02
| 87530 | SINAPI | MASSA ÚNICA, EM ARGAMASSA TRAÇO 1:2:8, PREPARO MANUAL, APLICADA MANUALMENTE EM PAREDES INTERNAS DE AMBIENTES COM ÁREA ENTRE 5M² E 10M², E = 17,5MM, COM TALISCAS. AF_03/2024 | M2 | 13 | 25.88 | 20,31 | 336.44 | 264.03 | 600.47
| 98680 | SINAPI | PISO CIMENTADO, TRAÇO 1:3 (CIMENTO E AREIA), ACABAMENTO LISO, ESPESSURA 3,0 CM, PREPARO MECÂNICO DA ARGAMASSA. AF_09/2020 | M2 | 1.4 | 54.67 | 15,52 | 76.538 | 21.728 | 98.266
| 96620 | SINAPI | LASTRO DE CONCRETO MAGRO, APLICADO EM PISOS, LAJES SOBRE SOLO OU RADIERS. AF_01/2024 | M3 | 0.14 | 910.34 | 225,80 | 127.4476 | 31.612 | 159.0596
| 88489 | SINAPI | PINTURA LÁTEX ACRÍLICA PREMIUM, APLICAÇÃO MANUAL EM PAREDES, DUAS DEMÃOS. AF_04/2023 | M2 | 13 | 9.42 | 4,79 | 122.46 | 62.27 | 184.73
[6 empty] | PREÇO TOTAL UNIT. (c/ taxa): |  | 1694.4867 | 766.079 | 2460.5657
|  |  |  | UND | COEF | MAT(UNIT) | MO(UNIT) | MAT (TOTAL) | MO (TOTAL) | TOTAL
C142 | C142-BASA-SEDOP-171034 | BASE | Proteção contra surto Classe II,1P,20KA,175V | UND |  |  |  | 58.375 | 35.815 | 94.19
| IN182 | SEDOP-PA E00631 | Proteção contra surto Classe II,1P,20KA,175V | UND | 1 | 47.53 | 0 | 47.53 | 0 | 47.53
| 88247 | SINAPI | AUXILIAR DE ELETRICISTA COM ENCARGOS COMPLEMENTARES | H | 0.5 | 7.23 | 16,91 | 3.615 | 8.455 | 12.07
| 88264 | SINAPI | ELETRICISTA COM ENCARGOS COMPLEMENTARES | H | 1 | 7.23 | 27,36 | 7.23 | 27.36 | 34.59
[6 empty] | PREÇO TOTAL UNIT. (c/ taxa): |  | 58.375 | 35.815 | 94.19
|  |  |  | UND | COEF | MAT(UNIT) | MO(UNIT) | MAT (TOTAL) | MO (TOTAL) | TOTAL
C143 | C143-BASA | BASE | CAIXA DE MEDIÇÃO POLIFÁSICA PADRÃO CONCESSIONÁRIA LOCAL | UND |  |  |  | 334.005 | 55.3375 | 389.3425
| IN77 | BB-7421-PE 2024/01419 | CAIXA DE MEDIÇÃO POLIFÁSICA PADRÃO CONCESSIONÁRIA | UND | 1 | 315.93 | 0 | 315.93 | 0 | 315.93
| 88247 | SINAPI | AUXILIAR DE ELETRICISTA COM ENCARGOS COMPLEMENTARES | H | 1.25 | 7.23 | 16,91 | 9.0375 | 21.1375 | 30.175
| 88264 | SINAPI | ELETRICISTA COM ENCARGOS COMPLEMENTARES | H | 1.25 | 7.23 | 27,36 | 9.0375 | 34.2 | 43.2375
[6 empty] | PREÇO TOTAL UNIT. (c/ taxa): |  | 334.005 | 55.3375 | 389.3425
|  |  |  | UND | COEF | MAT(UNIT) | MO(UNIT) | MAT (TOTAL) | MO (TOTAL) | TOTAL
C144 | C144-BASA | BASE | CAIXA PARA TC PADRÃO CONCESSIONÁRIA LOCAL | UND |  |  |  | 967.075 | 55.3375 | 1022.4125
| IN78 | https://produto.mercadolivre.com.br | Quadro de Comando 1000x600x300 de Sobrepor | UND | 1 | 949 | 0 | 949 | 0 | 949
| 88247 | SINAPI | AUXILIAR DE ELETRICISTA COM ENCARGOS COMPLEMENTARES | H | 1.25 | 7.23 | 16,91 | 9.0375 | 21.1375 | 30.175
| 88264 | SINAPI | ELETRICISTA COM ENCARGOS COMPLEMENTARES | H | 1.25 | 7.23 | 27,36 | 9.0375 | 34.2 | 43.2375
[6 empty] | PREÇO TOTAL UNIT. (c/ taxa): |  | 967.075 | 55.3375 | 1022.4125
|  |  |  | UND | COEF | MAT(UNIT) | MO(UNIT) | MAT (TOTAL) | MO (TOTAL) | TOTAL
C145 | C145-BASA | BASE | CAIXA DE ATERRAMENTO EM CONCRETO PRÉ-MOLDADO, DIAMETRO DE 0,30 M E ALTURA DE 0,35 M, SEM FUNDO E COM TAMPA | UND |  |  |  | 118.088 | 11.916 | 130.004
| 34641 | SINAPI | CAIXA DE ATERRAMENTO EM CONCRETO PRE-MOLDADO, DIAMETRO DE 0,30 M E ALTURA DE 0,35 M, SEM FUNDO E COM TAMPA | UN | 1 | 113,78 | 0,00 | 113.78 | 0 | 113.78
| 88309 | SINAPI | PEDREIRO COM ENCARGOS COMPLEMENTARES | H | 0.3 | 7.24 | 24,61 | 2.172 | 7.383 | 9.555
| 88316 | SINAPI | SERVENTE COM ENCARGOS COMPLEMENTARES | H | 0.3 | 7.12 | 15,11 | 2.136 | 4.533 | 6.669
[6 empty] | PREÇO TOTAL UNIT. (c/ taxa): |  | 118.088 | 11.916 | 130.004
|  |  |  | UND | COEF | MAT(UNIT) | MO(UNIT) | MAT (TOTAL) | MO (TOTAL) | TOTAL
C150 | C150-BASA | BASE | SUPRESSOR DE TRANSIENTE TIPO VCL 175 40KA, FAB. CLAMPER OU SIMILAR (03 FASES+NEUTRO) | UND |  |  |  | 82.89 | 22.135 | 105.025
| 39467 | SINAPI | DISPOSITIVO DPS CLASSE II, 1 POLO, TENSAO MAXIMA DE 175 V, CORRENTE MAXIMA DE *45* KA (TIPO AC) | UN | 1 | 75,66 | 0,00 | 75.66 | 0 | 75.66
| 88247 | SINAPI | AUXILIAR DE ELETRICISTA COM ENCARGOS COMPLEMENTARES | H | 0.5 | 7.23 | 16,91 | 3.615 | 8.455 | 12.07
| 88264 | SINAPI | ELETRICISTA COM ENCARGOS COMPLEMENTARES | H | 0.5 | 7.23 | 27,36 | 3.615 | 13.68 | 17.295
[6 empty] | PREÇO TOTAL UNIT. (c/ taxa): |  | 82.89 | 22.135 | 105.025
|  |  |  | UND | COEF | MAT(UNIT) | MO(UNIT) | MAT (TOTAL) | MO (TOTAL) | TOTAL
C151 | C151-BASA-ORSE-11847 | BASE | TRANSFORMADOR DE CORRENTE (TC) 400:5A PARA INSTRUMENTOS DE MEDIÇÃO | UND |  |  |  | 272.23 | 22.135 | 294.365
| IN79 | ORSE-04497 | Transformador de corrente de 400/5 | UND | 1 | 265 | 0 | 265 | 0 | 265
| 88247 | SINAPI | AUXILIAR DE ELETRICISTA COM ENCARGOS COMPLEMENTARES | H | 0.5 | 7.23 | 16,91 | 3.615 | 8.455 | 12.07
| 88264 | SINAPI | ELETRICISTA COM ENCARGOS COMPLEMENTARES | H | 0.5 | 7.23 | 27,36 | 3.615 | 13.68 | 17.295
[6 empty] | PREÇO TOTAL UNIT. (c/ taxa): |  | 272.23 | 22.135 | 294.365
|  |  |  | UND | COEF | MAT(UNIT) | MO(UNIT) | MAT (TOTAL) | MO (TOTAL) | TOTAL
C152 | C152-BASA | BASE | TRANSFORMADOR DE CORRENTE (TC) 200:5A PARA INSTRUMENTOS DE MEDIÇÃO | UND |  |  |  | 284.061 | 15.4945 | 299.5555
| IN80 | https://produto.mercadolivre.com.br | Transformador de Corrente 200:5A PARA INSTRUMENTOS DE MEDIÇÃO. | UND | 1 | 279 | 0 | 279 | 0 | 279
| 88247 | SINAPI | AUXILIAR DE ELETRICISTA COM ENCARGOS COMPLEMENTARES | H | 0.35 | 7.23 | 16,91 | 2.5305 | 5.9185 | 8.449
| 88264 | SINAPI | ELETRICISTA COM ENCARGOS COMPLEMENTARES | H | 0.35 | 7.23 | 27,36 | 2.5305 | 9.576 | 12.1065
[6 empty] | PREÇO TOTAL UNIT. (c/ taxa): |  | 284.061 | 15.4945 | 299.5555
|  |  |  | UND | COEF | MAT(UNIT) | MO(UNIT) | MAT (TOTAL) | MO (TOTAL) | TOTAL
C153 | C153-BASA | BASE | VOLTÍMETRO 0-500V RS,ST,TR | UND |  |  |  | 120.591 | 15.4945 | 136.0855
| IN81 | https://produto.mercadolivre.com.br | VOLTÍMETRO 0-500V RS,ST,TR | UND | 1 | 115.53 | 0 | 115.53 | 0 | 115.53
| 88247 | SINAPI | AUXILIAR DE ELETRICISTA COM ENCARGOS COMPLEMENTARES | H | 0.35 | 7.23 | 16,91 | 2.5305 | 5.9185 | 8.449
| 88264 | SINAPI | ELETRICISTA COM ENCARGOS COMPLEMENTARES | H | 0.35 | 7.23 | 27,36 | 2.5305 | 9.576 | 12.1065
[6 empty] | PREÇO TOTAL UNIT. (c/ taxa): |  | 120.591 | 15.4945 | 136.0855
|  |  |  | UND | COEF | MAT(UNIT) | MO(UNIT) | MAT (TOTAL) | MO (TOTAL) | TOTAL
C154 | C154-BASA | BASE | AMPERÍMETRO 0-300A R,S,T | UND |  |  |  | 127.3032 | 40.7284 | 168.0316
| IN82 | www.eletrotrafo.com.br | AMPERÍMETRO 0-300A R,S,T | UND | 1 | 114 | 0 | 114 | 0 | 114
| 88247 | SINAPI | AUXILIAR DE ELETRICISTA COM ENCARGOS COMPLEMENTARES | H | 0.92 | 7.23 | 16,91 | 6.6516 | 15.5572 | 22.2088
| 88264 | SINAPI | ELETRICISTA COM ENCARGOS COMPLEMENTARES | H | 0.92 | 7.23 | 27,36 | 6.6516 | 25.1712 | 31.8228
[6 empty] | PREÇO TOTAL UNIT. (c/ taxa): |  | 127.3032 | 40.7284 | 168.0316
|  |  |  | UND | COEF | MAT(UNIT) | MO(UNIT) | MAT (TOTAL) | MO (TOTAL) | TOTAL
C155 | C155-BASA | BASE | CHAVE SELETORA P/ INSTRUMENTO DE MEDIÇÃO 03 POSIÇÕES | UND |  |  |  | 63.338 | 13.281 | 76.619
| IN83 | www.mercadolivre.com | CHAVE SELETORA P/ INSTRUMENTO DE MEDIÇÃO 03 POSIÇÕES | UND | 1 | 59 | 0 | 59 | 0 | 59
| 88247 | SINAPI | AUXILIAR DE ELETRICISTA COM ENCARGOS COMPLEMENTARES | H | 0.3 | 7.23 | 16,91 | 2.169 | 5.073 | 7.242
| 88264 | SINAPI | ELETRICISTA COM ENCARGOS COMPLEMENTARES | H | 0.3 | 7.23 | 27,36 | 2.169 | 8.208 | 10.377
[6 empty] | PREÇO TOTAL UNIT. (c/ taxa): |  | 63.338 | 13.281 | 76.619
|  |  |  | UND | COEF | MAT(UNIT) | MO(UNIT) | MAT (TOTAL) | MO (TOTAL) | TOTAL
C156 | C156-BASA | BASE | CONDUÍTE FLEXIVEL METÁLICO, TIPO "SEAL TUBES" DE 2" PARA ALIMENTAÇÃO USCA/GMG | M |  |  |  | 37.836 | 4.427 | 42.263
| 2500 | SINAPI | ELETRODUTO FLEXIVEL, EM FITA DE ACO GALVANIZADO, REVESTIDO COM PVC PRETO, DIAMETRO EXTERNO DE 60 MM, DN = 2", TIPO SEALTUBO | M | 1 | 36,39 | 0,00 | 36.39 | 0 | 36.39
| 88247 | SINAPI | AUXILIAR DE ELETRICISTA COM ENCARGOS COMPLEMENTARES | H | 0.1 | 7.23 | 16,91 | 0.723 | 1.691 | 2.414
| 88264 | SINAPI | ELETRICISTA COM ENCARGOS COMPLEMENTARES | H | 0.1 | 7.23 | 27,36 | 0.723 | 2.736 | 3.459
[6 empty] | PREÇO TOTAL UNIT. (c/ taxa): |  | 37.836 | 4.427 | 42.263
|  |  |  | UND | COEF | MAT(UNIT) | MO(UNIT) | MAT (TOTAL) | MO (TOTAL) | TOTAL
C157 | C157-BASA | BASE | ELETROCALHA 200X50X3000MM PERFURADA C/ 01 VIA, COM TAMPA, INCLUINDO ACESSÓRIOS E CONEX., SUPORTES DE FIXAÇÃO, ETC | M |  |  |  | 54.55 | 22.135 | 76.685
| IN84 | ORSE-02692 | Eletrocalha metálica perfurada 200 x 50 x 3000 mm (ref. mopa ou similar) | M | 1 | 26.12 | 0 | 26.12 | 0 | 26.12
| IN189 | ORSE-03991 | Tampa de encaixe 200 mm para eletrocalha metálica (ref.: mopa ou similar) | M | 1 | 18.2 | 0 | 18.2 | 0 | 18.2
| in191 | ORSE-03991 | Cartela de bucha S-8 com 10 conjuntos de bucha/parafuso | cartela | 0.6 | 5 | 0 | 3 | 0 | 3
| 88247 | SINAPI | AUXILIAR DE ELETRICISTA COM ENCARGOS COMPLEMENTARES | H | 0.5 | 7.23 | 16,91 | 3.615 | 8.455 | 12.07
| 88264 | SINAPI | ELETRICISTA COM ENCARGOS COMPLEMENTARES | H | 0.5 | 7.23 | 27,36 | 3.615 | 13.68 | 17.295
[6 empty] | PREÇO TOTAL UNIT. (c/ taxa): |  | 54.55 | 22.135 | 76.685
|  |  |  | UND | COEF | MAT(UNIT) | MO(UNIT) | MAT (TOTAL) | MO (TOTAL) | TOTAL
C158 | C158-BASA | BASE | ELETROCALHA 100X50X3000MM PERFURADA C/ 01 VIA, COM TAMPA, INCLUINDO ACESSÓRIOS E CONEX., SUPORTES DE FIXAÇÃO, ETC | M |  |  |  | 34.5133 | 22.135 | 56.6483
| IN85 | ORSE-03632 | Eletrocalha metálica perfurada 100 x 50 x 3000mm, peso, 1,47Kg/m, (ref.: mopa ou similar) | und | 0.33333 | 44.2 | 0 | 14.7333 | 0 | 14.7333
| IN190 | ORSE- 03991 | Tampa de encaixe 100 X3000 - Z para eletrocalha metálica (ref.: mopa ou similar) | M | 1 | 9.55 | 0 | 9.55 | 0 | 9.55
| in191 | ORSE-03991 | Cartela de bucha S-8 com 10 conjuntos de bucha/parafuso | cartela | 0.6 | 5 | 0 | 3 | 0 | 3
| 88247 | SINAPI | AUXILIAR DE ELETRICISTA COM ENCARGOS COMPLEMENTARES | H | 0.5 | 7.23 | 16,91 | 3.615 | 8.455 | 12.07
| 88264 | SINAPI | ELETRICISTA COM ENCARGOS COMPLEMENTARES | H | 0.5 | 7.23 | 27,36 | 3.615 | 13.68 | 17.295
[6 empty] | PREÇO TOTAL UNIT. (c/ taxa): |  | 34.5133 | 22.135 | 56.6483
|  |  |  | UND | COEF | MAT(UNIT) | MO(UNIT) | MAT (TOTAL) | MO (TOTAL) | TOTAL
C159 | C159-BASA | BASE | ELETROCALHA 50X50X3000MM PERFURADA C/ 01 VIA, COM TAMPA, INCLUINDO ACESSÓRIOS E CONEX., SUPORTES DE FIXAÇÃO, ETC | M |  |  |  | 54.838 | 13.281 | 68.119
| IN86 | ORSE-0857 | Eletrocalha metálica perfurada 50 x 50 x 3000 mm (ref. valemam ou similar) | und | 1 | 31.4 | 0 | 31.4 | 0 | 31.4
| in190 | ORSE- 03991 | Tampa de encaixe 100 X3000 - Z para eletrocalha metálica (ref.: mopa ou similar) | M | 1 | 9.55 | 0 | 9.55 | 0 | 9.55
| IN190 | ORSE- 03991 | Tampa de encaixe 100 X3000 - Z para eletrocalha metálica (ref.: mopa ou similar) | M | 1 | 9.55 | 0 | 9.55 | 0 | 9.55
| 88247 | SINAPI | AUXILIAR DE ELETRICISTA COM ENCARGOS COMPLEMENTARES | H | 0.3 | 7.23 | 16,91 | 2.169 | 5.073 | 7.242
| 88264 | SINAPI | ELETRICISTA COM ENCARGOS COMPLEMENTARES | H | 0.3 | 7.23 | 27,36 | 2.169 | 8.208 | 10.377
[6 empty] | PREÇO TOTAL UNIT. (c/ taxa): |  | 54.838 | 13.281 | 68.119
|  |  |  | UND | COEF | MAT(UNIT) | MO(UNIT) | MAT (TOTAL) | MO (TOTAL) | TOTAL
C160 | C160-BASA-ORSE-9051 | BASE | CAIXA DE EQUALIZAÇÃO P/ATERRAMENTO 20X20X10CM DE SOBREPOR P/11 TERMINAIS DE PRESSÃO C/BARRAMENTO (PÁRA-RAIO) | UND |  |  |  | 355.058 | 13.281 | 368.339
| IN88 | ORSE-09326 | Caixa de equalização p/aterramento 20x20x10cm de sobrepor p/11 terminais de pressão c/barramento (pára-raio) | UND | 1 | 350.72 | 0 | 350.72 | 0 | 350.72
| 88247 | SINAPI | AUXILIAR DE ELETRICISTA COM ENCARGOS COMPLEMENTARES | H | 0.3 | 7.23 | 16,91 | 2.169 | 5.073 | 7.242
| 88264 | SINAPI | ELETRICISTA COM ENCARGOS COMPLEMENTARES | H | 0.3 | 7.23 | 27,36 | 2.169 | 8.208 | 10.377
[6 empty] | PREÇO TOTAL UNIT. (c/ taxa): |  | 355.058 | 13.281 | 368.339
|  |  |  | UND | COEF | MAT(UNIT) | MO(UNIT) | MAT (TOTAL) | MO (TOTAL) | TOTAL
C161 | C161-BASA-ORSE-7996 | BASE | DISJUNTOR BIPOLAR DR 25 A - DISPOSITIVO RESIDUAL DIFERENCIAL, TIPO AC, 30MA, REF.5SM1 312-OMB, SIEMENS OU SIMILAR | UND |  |  |  | 287.176 | 26.562 | 313.738
| IN89 | ORSE-07943 | Disjuntor bipolar DR 25 A, dispositivo residual diferencial, tipo AC, 30mA | UND | 1 | 278.5 | 0 | 278.5 | 0 | 278.5
| 88247 | SINAPI | AUXILIAR DE ELETRICISTA COM ENCARGOS COMPLEMENTARES | H | 0.6 | 7.23 | 16,91 | 4.338 | 10.146 | 14.484
| 88264 | SINAPI | ELETRICISTA COM ENCARGOS COMPLEMENTARES | H | 0.6 | 7.23 | 27,36 | 4.338 | 16.416 | 20.754
[6 empty] | PREÇO TOTAL UNIT. (c/ taxa): |  | 287.176 | 26.562 | 313.738
|  |  |  | UND | COEF | MAT(UNIT) | MO(UNIT) | MAT (TOTAL) | MO (TOTAL) | TOTAL
C163 | C163-BASA-ORSE-13451 | BASE | PROGRAMADOR HORÁRIO COEL BIFÁSICO 16A PARA ACIONAMENTO DA ILUMINAÇÃO DO AUTO-ATENDIMENTO | UND |  |  |  | 261.892 | 8.854 | 270.746
| IN90 | ORSE-10814 | Programador digital 2 canais p/aparelhos iluminação, ciclo semanal, modelo EG203B, ref:Hager ou similar | UND | 1 | 259 | 0 | 259 | 0 | 259
| 88247 | SINAPI | AUXILIAR DE ELETRICISTA COM ENCARGOS COMPLEMENTARES | H | 0.2 | 7.23 | 16,91 | 1.446 | 3.382 | 4.828
| 88264 | SINAPI | ELETRICISTA COM ENCARGOS COMPLEMENTARES | H | 0.2 | 7.23 | 27,36 | 1.446 | 5.472 | 6.918
[6 empty] | PREÇO TOTAL UNIT. (c/ taxa): |  | 261.892 | 8.854 | 270.746
|  |  |  | UND | COEF | MAT(UNIT) | MO(UNIT) | MAT (TOTAL) | MO (TOTAL) | TOTAL
C164 | C164-BASA | BASE | CONTATOR 20A PARA ACIONAMENTO DA ILUMINAÇÃO DO AUTO-ATENDIMENTO | UND |  |  |  | 217.982 | 8.854 | 226.836
| IN91 | www.souzavirtual.com.br | CONTATOR 20A PARA ACIONAMENTO DA ILUMINAÇÃO DO AUTO-ATENDIMENTO | UND | 1 | 215.09 | 0 | 215.09 | 0 | 215.09
| 88247 | SINAPI | AUXILIAR DE ELETRICISTA COM ENCARGOS COMPLEMENTARES | H | 0.2 | 7.23 | 16,91 | 1.446 | 3.382 | 4.828
| 88264 | SINAPI | ELETRICISTA COM ENCARGOS COMPLEMENTARES | H | 0.2 | 7.23 | 27,36 | 1.446 | 5.472 | 6.918
[6 empty] | PREÇO TOTAL UNIT. (c/ taxa): |  | 217.982 | 8.854 | 226.836
|  |  |  | UND | COEF | MAT(UNIT) | MO(UNIT) | MAT (TOTAL) | MO (TOTAL) | TOTAL
C165 | C165-BASA-ORSE-13528/13529 | BASE | PLUGUE MACHO E FÊMEA,10A, 2P+T PARA LIGAÇÃO DAS LUMINÁRIAS | UND |  |  |  | 11.276 | 26.562 | 37.838
| IN92 | ORSE-13370 | Plug macho 2p + t, ABNT, de embutir, 10 A | UND | 1 | 2.6 | 0 | 2.6 | 0 | 2.6
| 88247 | SINAPI | AUXILIAR DE ELETRICISTA COM ENCARGOS COMPLEMENTARES | H | 0.6 | 7.23 | 16,91 | 4.338 | 10.146 | 14.484
| 88264 | SINAPI | ELETRICISTA COM ENCARGOS COMPLEMENTARES | H | 0.6 | 7.23 | 27,36 | 4.338 | 16.416 | 20.754
[6 empty] | PREÇO TOTAL UNIT. (c/ taxa): |  | 11.276 | 26.562 | 37.838
|  |  |  | UND | COEF | MAT(UNIT) | MO(UNIT) | MAT (TOTAL) | MO (TOTAL) | TOTAL
C166 | C166-BASA | BASE | REMANEJAMENTO E REINSTALAÇÃO DE CASH'S | UND |  |  |  | 28.48 | 60.44 | 88.92
| 88316 | SINAPI | SERVENTE COM ENCARGOS COMPLEMENTARES | H | 4 | 7.12 | 15,11 | 28.48 | 60.44 | 88.92
[6 empty] | PREÇO TOTAL UNIT. (c/ taxa): |  | 28.48 | 60.44 | 88.92
|  |  |  | UND | COEF | MAT(UNIT) | MO(UNIT) | MAT (TOTAL) | MO (TOTAL) | TOTAL
C167 | C167-BASA-ORSE-12630 | BASE | REINSTALAÇÃO DE DIVISÓRIA TIPO CHAPA EM MADEIRA | M2 |  |  |  | 7.11 | 19.06 | 26.17
| 88261 | SINAPI | CARPINTEIRO DE ESQUADRIA COM ENCARGOS COMPLEMENTARES | H | 0.5 | 7.1 | 23,01 | 3.55 | 11.505 | 15.055
| 88316 | SINAPI | SERVENTE COM ENCARGOS COMPLEMENTARES | H | 0.5 | 7.12 | 15,11 | 3.56 | 7.555 | 11.115
[6 empty] | PREÇO TOTAL UNIT. (c/ taxa): |  | 7.11 | 19.06 | 26.17
|  |  |  | UND | COEF | MAT(UNIT) | MO(UNIT) | MAT (TOTAL) | MO (TOTAL) | TOTAL
C169 | C169-BASA (SEDOP-170690) | BASE | PONTO DE LÓGICA COMPLETO-UTP (INCLUINDO CABO, CONEXÕES, TOMADA, CAIXA ELÉTRICA, ELETRODUTO PVC, RASGO, QUEBRA E CHUMBAMENTO) | PT |  |  |  | 332.35 | 340.99 | 673.34
| IN93 | SEDOP-PA H00342 | Anilha de identificação (pacote c/ 20un) | UND | 4 | 5,95 | 0 | 23.8 | 0 | 23.8
| 39600 | SINAPI | CONECTOR / TOMADA FEMEA RJ 45, CATEGORIA 5 E (CAT 5E) PARA CABOS | UN | 1 | 13,74 | 0,00 | 13.74 | 0 | 13.74
| 98295 | SINAPI | CABO ELETRÔNICO CATEGORIA 5E, INSTALADO EM EDIFICAÇÃO INSTITUCIONAL - FORNECIMENTO E INSTALAÇÃO. AF_11/2019 | M | 15 | 5.14 | 0,11 | 77.1 | 1.65 | 78.75
| 16.111.000902.SER | PINI | Eletroduto de aço carbono com costura galvanização a fogo inclusive conexões Ø 25 mm 1" | m | 3 | 25.77 | 15.35 | 77.31 | 46.05 | 123.36
| 88247 | SINAPI | AUXILIAR DE ELETRICISTA COM ENCARGOS COMPLEMENTARES | H | 8 | 7.23 | 16,91 | 57.84 | 135.28 | 193.12
| 88264 | SINAPI | ELETRICISTA COM ENCARGOS COMPLEMENTARES | H | 4 | 7.23 | 27,36 | 28.92 | 109.44 | 138.36
| 92866 | SINAPI | CAIXA SEXTAVADA 3" X 3", METÁLICA, INSTALADA EM LAJE - FORNECIMENTO E INSTALAÇÃO. AF_03/2023 | UN | 4 | 4.5 | 9,86 | 18 | 39.44 | 57.44
| 98307 | SINAPI | TOMADA DE REDE RJ45 - FORNECIMENTO E INSTALAÇÃO. AF_11/2019 | UN | 1 | 35.64 | 9,13 | 35.64 | 9.13 | 44.77
[6 empty] | PREÇO TOTAL UNIT. (c/ taxa): |  | 332.35 | 340.99 | 673.34
|  |  |  | UND | COEF | MAT(UNIT) | MO(UNIT) | MAT (TOTAL) | MO (TOTAL) | TOTAL
C171 | C171-BASA | BASE | ARAME RECOZIDO | KG |  |  |  | 22.432 | 8.854 | 31.286
| 43132 | SINAPI | ARAME RECOZIDO 16 BWG, D = 1,65 MM (0,016 KG/M) OU 18 BWG, D = 1,25 MM (0,01 KG/M) | KG | 1 | 19,54 | 0,00 | 19.54 | 0 | 19.54
| 88247 | SINAPI | AUXILIAR DE ELETRICISTA COM ENCARGOS COMPLEMENTARES | H | 0.2 | 7.23 | 16,91 | 1.446 | 3.382 | 4.828
| 88264 | SINAPI | ELETRICISTA COM ENCARGOS COMPLEMENTARES | H | 0.2 | 7.23 | 27,36 | 1.446 | 5.472 | 6.918
[6 empty] | PREÇO TOTAL UNIT. (c/ taxa): |  | 22.432 | 8.854 | 31.286
|  |  |  | UND | COEF | MAT(UNIT) | MO(UNIT) | MAT (TOTAL) | MO (TOTAL) | TOTAL
C172 | C172-BASA | BASE | Conduíte flexível "seal tubes" 3/4" e acessórios | M |  |  |  | 11.3084 | 1.7708 | 13.0792
| 2504 | SINAPI | ELETRODUTO FLEXIVEL, EM FITA DE ACO GALVANIZADO, REVESTIDO COM PVC PRETO, DIAMETRO EXTERNO DE 25 MM, DN = 3/4", TIPO SEALTUBO | M | 1 | 10,73 | 0,00 | 10.73 | 0 | 10.73
| 88247 | SINAPI | AUXILIAR DE ELETRICISTA COM ENCARGOS COMPLEMENTARES | H | 0.04 | 7.23 | 16,91 | 0.2892 | 0.6764 | 0.9656
| 88264 | SINAPI | ELETRICISTA COM ENCARGOS COMPLEMENTARES | H | 0.04 | 7.23 | 27,36 | 0.2892 | 1.0944 | 1.3836
[6 empty] | PREÇO TOTAL UNIT. (c/ taxa): |  | 11.3084 | 1.7708 | 13.0792
|  |  |  | UND | COEF | MAT(UNIT) | MO(UNIT) | MAT (TOTAL) | MO (TOTAL) | TOTAL
C173 | C173-BASA | BASE | REVITALIZAÇÃO DE FAIXA DE IDENTIFICAÇÃO HORIZONTAL (5,90X 0,90M), COM PINTURA PU PROTEÇÃO UV, NAS CORES VERDE E AMARELO, TEXTO E LOGOMARCAS ADESIVADAS | UND |  |  |  | 699.2611 | 396.48 | 1095.7411
| in13 | 11392/ORSE | Adesivo em vinil para plotagem em letreiro de chapa galvanizada (c/aplicação) | m2 | 2.33 | 154.67 | 0 | 360.3811 | 0 | 360.3811
| 100717 | SINAPI | LIXAMENTO MANUAL EM SUPERFÍCIES METÁLICAS EM OBRA. AF_01/2020 | M2 | 12 | 3.62 | 7,31 | 43.44 | 87.72 | 131.16
| 100761 | SINAPI | PINTURA COM TINTA ALQUÍDICA DE ACABAMENTO (ESMALTE SINTÉTICO FOSCO) PULVERIZADA SOBRE SUPERFÍCIES METÁLICAS (EXCETO PERFIL) EXECUTADO EM OBRA (02 DEMÃOS). AF_01/2020_PE | M2 | 12 | 24.62 | 25,73 | 295.44 | 308.76 | 604.2
[6 empty] | PREÇO TOTAL UNIT. (c/ taxa): |  | 699.2611 | 396.48 | 1095.7411
|  |  |  | UND | COEF | MAT(UNIT) | MO(UNIT) | MAT (TOTAL) | MO (TOTAL) | TOTAL
C174 | C174-BASA | BASE | IDENTIFICAÇÃO DE TODOS OS ELEMENTOS DO SISTEMA ELÉTRICO, COM ETIQUETAS DE LONGA DURABILIDADE, ANILHAS E ETC | UND |  |  |  | 154.936 | 292.182 | 447.118
| IN93 | SEDOP-PA H00342 | Anilha de identificação (pacote c/ 20un) | UND | 10 | 5,95 | 0 | 59.5 | 0 | 59.5
| 88247 | SINAPI | AUXILIAR DE ELETRICISTA COM ENCARGOS COMPLEMENTARES | H | 6.6 | 7.23 | 16,91 | 47.718 | 111.606 | 159.324
| 88264 | SINAPI | ELETRICISTA COM ENCARGOS COMPLEMENTARES | H | 6.6 | 7.23 | 27,36 | 47.718 | 180.576 | 228.294
[6 empty] | PREÇO TOTAL UNIT. (c/ taxa): |  | 154.936 | 292.182 | 447.118
|  |  |  | UND | COEF | MAT(UNIT) | MO(UNIT) | MAT (TOTAL) | MO (TOTAL) | TOTAL
C175 | C175-BASA | BASE | DESMONTAGEM E MONTAGEM DA PGDM (PORTA DETECTORA DE METAIS) | UND |  |  |  | 657 | 1567.8128 | 2224.8128
| 88266 | SINAPI | ELETROTÉCNICO COM ENCARGOS COMPLEMENTARES | H | 20 | 7.23 | 31,20 | 144.6 | 624 | 768.6
| 102180 | SINAPI | INSTALAÇÃO DE VIDRO TEMPERADO, E = 8 MM, ENCAIXADO EM PERFIL U. AF_01/2021_PS | M2 | 11.76 | 0 | 54,78 | 0 | 644.2128 | 644.2128
| 88243 | SINAPI | AJUDANTE ESPECIALIZADO COM ENCARGOS COMPLEMENTARES | H | 20 | 7.12 | 14,98 | 142.4 | 299.6 | 442
| IN59 | BASA | deslocamento do técnico a agencia | UN | 2 | 185 | 0 | 370 | 0 | 370
[6 empty] | PREÇO TOTAL UNIT. (c/ taxa): |  | 657 | 1567.8128 | 2224.8128
|  |  |  | UND | COEF | MAT(UNIT) | MO(UNIT) | MAT (TOTAL) | MO (TOTAL) | TOTAL
C177 | C177-BASA | BASE | Rack fechado 19" 44Ux800mm, de profundidade em aço SAE 1010/1020, ref. RTS40870 (Triunfo ou similar), com 1 porta, 03 bandejas de apoio, 02 réguas de tomadas 2P+T c/chicote, 6 anéis de guia vertical, exaustor, etc., conforme padrão do Banco (P/ REDE) | UND |  |  |  | 3026.94 | 531.24 | 3558.18
| IN99 | ORSE-13509 | Rack fechado tipo armário 19" x 44 U x 870 mm | UND | 1 | 2560 | 0 | 2560 | 0 | 2560
| IN37 | ORSE-01688 | Parafuso com porca gaiola | UN | 80 | 0.81 | 0 | 64.8 | 0 | 64.8
| IN146 | ORSE-11042 | Régua (filtro de linha) com 6 tomadas 2p+t | UND | 2 | 29 | 0 | 58 | 0 | 58
| IN50 | ORSE-01890 | Presilha de poliamida 4,5 x 180 mm | UN | 200 | 0.18 | 0 | 36 | 0 | 36
| IN104 | ORSE-01089 | Guia de cabos fechado 19" 1U | UND | 2 | 18.6 | 0 | 37.2 | 0 | 37.2
| IN145 | www.netcomputadores.com.br/ | Frente Falsa Painel De Fechamento Furukawa 1u Para Rack 19 P | UND | 2 | 28.71 | 0 | 57.42 | 0 | 57.42
| IN192 | www.mercadolivre.com.br/ | Ventilador Cooler Gc Metalica 120x120x38 110v 220v / Full | UND | 1 | 40 | 0 | 40 | 0 | 40
| 88247 | SINAPI | AUXILIAR DE ELETRICISTA COM ENCARGOS COMPLEMENTARES | H | 12 | 7.23 | 16,91 | 86.76 | 202.92 | 289.68
| 88264 | SINAPI | ELETRICISTA COM ENCARGOS COMPLEMENTARES | H | 12 | 7.23 | 27,36 | 86.76 | 328.32 | 415.08
[6 empty] | PREÇO TOTAL UNIT. (c/ taxa): |  | 3026.94 | 531.24 | 3558.18
|  |  |  | UND | COEF | MAT(UNIT) | MO(UNIT) | MAT (TOTAL) | MO (TOTAL) | TOTAL
C178 | C178-BASA | BASE | Adaptação das Instalações de lógica no Mobiliário | PT |  |  |  | 31.6696 | 0.5472 | 32.2168
| 39605 | SINAPI | PATCH CORD (CABO DE REDE), CATEGORIA 5 E (CAT 5E) UTP, 24 AWG, 4 PARES, EXTENSAO DE 2,50 M | UN | 2.5 | 12,61 | 0,00 | 31.525 | 0 | 31.525
| 88264 | SINAPI | ELETRICISTA COM ENCARGOS COMPLEMENTARES | H | 0.02 | 7.23 | 27,36 | 0.1446 | 0.5472 | 0.6918
[6 empty] | PREÇO TOTAL UNIT. (c/ taxa): |  | 31.6696 | 0.5472 | 32.2168
|  |  |  | UND | COEF | MAT(UNIT) | MO(UNIT) | MAT (TOTAL) | MO (TOTAL) | TOTAL
C180 | C180-BASA | BASE | Porta em chapa de compensado naval, revestida em todas as faces com laminado melamínico tipo Fórmica Texturizada (90x210) cm, movimento de charneira, com chapa de proteção em aço inox na parte inferior, interna, com batente, guarnição e ferragem | UND |  |  |  | 639.3252 | 26.684 | 666.0092
| IN96 | SEDOP-PA D00100 | Porta divilux 0.80x2.10m c/ferragens - c/ perfil de aluminio | UND | 1 | 258.15 | 0 | 258.15 | 0 | 258.15
| 88261 | SINAPI | CARPINTEIRO DE ESQUADRIA COM ENCARGOS COMPLEMENTARES | H | 0.7 | 7.1 | 23,01 | 4.97 | 16.107 | 21.077
| 12759 | SINAPI | CHAPA ACO INOX AISI 304 NUMERO 9 (E = 4 MM), ACABAMENTO NUMERO 1 (LAMINADO A QUENTE, FOSCO) | M2 | 0.36 | 1.031,17 | 0,00 | 371.2212 | 0 | 371.2212
| 88316 | SINAPI | SERVENTE COM ENCARGOS COMPLEMENTARES | H | 0.7 | 7.12 | 15,11 | 4.984 | 10.577 | 15.561
[6 empty] | PREÇO TOTAL UNIT. (c/ taxa): |  | 639.3252 | 26.684 | 666.0092
|  |  |  | UND | COEF | MAT(UNIT) | MO(UNIT) | MAT (TOTAL) | MO (TOTAL) | TOTAL
C181 | C181-BASA | BASE | Adaptação das Instalações elétricas no Mobiliário | UND |  |  |  | 43.075 | 12.9 | 55.975
| 91926 | SINAPI | CABO DE COBRE FLEXÍVEL ISOLADO, 2,5 MM², ANTI-CHAMA 450/750 V, PARA CIRCUITOS TERMINAIS - FORNECIMENTO E INSTALAÇÃO. AF_03/2023 | M | 10 | 3.45 | 1,29 | 34.5 | 12.9 | 47.4
| 2688 | SINAPI | ELETRODUTO PVC FLEXIVEL CORRUGADO, COR AMARELA, DE 25 MM | M | 3.5 | 2,45 | 0,00 | 8.575 | 0 | 8.575
[6 empty] | PREÇO TOTAL UNIT. (c/ taxa): |  | 43.075 | 12.9 | 55.975
|  |  |  | UND | COEF | MAT(UNIT) | MO(UNIT) | MAT (TOTAL) | MO (TOTAL) | TOTAL
C183 | C183-BASA | BASE | Fechadura em metal cromado de embutir tipo tetra-chave | UND |  |  |  | 137.1798 | 23.4509 | 160.6307
| IN97 | www.mercadolivre.com.br/ | Kit De Fechaduras 1800/21 Inox Stam | UND | 1 | 129 | 0 | 129 | 0 | 129
| 88261 | SINAPI | CARPINTEIRO DE ESQUADRIA COM ENCARGOS COMPLEMENTARES | H | 0.767 | 7.1 | 23,01 | 5.4457 | 17.6487 | 23.0944
| 88316 | SINAPI | SERVENTE COM ENCARGOS COMPLEMENTARES | H | 0.384 | 7.12 | 15,11 | 2.7341 | 5.8022 | 8.5363
[6 empty] | PREÇO TOTAL UNIT. (c/ taxa): |  | 137.1798 | 23.4509 | 160.6307
|  |  |  | UND | COEF | MAT(UNIT) | MO(UNIT) | MAT (TOTAL) | MO (TOTAL) | TOTAL
C186 | C186-SEDOP-240618 | BASE | Escada de marinheiro c/ proteçao | M |  |  |  | 422.891 | 49.705 | 472.596
| in105 | SEDOP-PA D00212 | Escada tipo marinheiro c/ proteção | M | 1 | 347.7 | 0 | 347.7 | 0 | 347.7
| 87329 | SINAPI | ARGAMASSA TRAÇO 1:6 (EM VOLUME DE CIMENTO E AREIA MÉDIA ÚMIDA) COM ADIÇÃO DE PLASTIFICANTE PARA EMBOÇO/MASSA ÚNICA/ASSENTAMENTO DE ALVENARIA DE VEDAÇÃO, PREPARO MECÂNICO COM MISTURADOR DE EIXO HORIZONTAL DE 300 KG. AF_08/2019 | M3 | 0.1 | 608.31 | 99,85 | 60.831 | 9.985 | 70.816
| 88309 | SINAPI | PEDREIRO COM ENCARGOS COMPLEMENTARES | H | 1 | 7.24 | 24,61 | 7.24 | 24.61 | 31.85
| 88316 | SINAPI | SERVENTE COM ENCARGOS COMPLEMENTARES | H | 1 | 7.12 | 15,11 | 7.12 | 15.11 | 22.23
[6 empty] | PREÇO TOTAL UNIT. (c/ taxa): |  | 422.891 | 49.705 | 472.596
|  |  |  | UND | COEF | MAT(UNIT) | MO(UNIT) | MAT (TOTAL) | MO (TOTAL) | TOTAL
C189 | C189 - SEDOP-251027 | BASE | EXAUSTOR PARA RENOVAÇÃO DE AR EM AMBIENTES ATÉ 12 M2, ADAPTÁVEL A TUBOS DE Ø=150 MM, CAPACIDADE DE RENOVAÇÃO NOMINAL DE 280 M3/H | UND |  |  |  | 458.718 | 53.911 | 512.629
| IN123 | SEDOP-PA D00392 | Exaustor d=40cm | UND | 1 | 440 | 0 | 440 | 0 | 440
| 88309 | SINAPI | PEDREIRO COM ENCARGOS COMPLEMENTARES | H | 0.8 | 7.24 | 24,61 | 5.792 | 19.688 | 25.48
| 88316 | SINAPI | SERVENTE COM ENCARGOS COMPLEMENTARES | H | 0.8 | 7.12 | 15,11 | 5.696 | 12.088 | 17.784
| 88264 | SINAPI | ELETRICISTA COM ENCARGOS COMPLEMENTARES | H | 0.5 | 7.23 | 27,36 | 3.615 | 13.68 | 17.295
| 88247 | SINAPI | AUXILIAR DE ELETRICISTA COM ENCARGOS COMPLEMENTARES | H | 0.5 | 7.23 | 16,91 | 3.615 | 8.455 | 12.07
[6 empty] | PREÇO TOTAL UNIT. (c/ taxa): |  | 458.718 | 53.911 | 512.629
|  |  |  | UND | COEF | MAT(UNIT) | MO(UNIT) | MAT (TOTAL) | MO (TOTAL) | TOTAL
C190 | C190 - BASA | BASE | Sinalização de - cuidado, risco de choque elétrico - de forma retangular triangular, medindo 10 X20 cm, conforme projeto de combate a incêndio. | UND |  |  |  | 24.104 | 3.022 | 27.126
| 37556 | SINAPI | PLACA DE SINALIZACAO DE SEGURANCA CONTRA INCENDIO, FOTOLUMINESCENTE, QUADRADA, *20 X 20* CM, EM PVC *2* MM ANTI-CHAMAS (SIMBOLOS, CORES E PICTOGRAMAS CONFORME NBR 16820) | UN | 1 | 22,68 | 0,00 | 22.68 | 0 | 22.68
| 88316 | SINAPI | SERVENTE COM ENCARGOS COMPLEMENTARES | H | 0.2 | 7.12 | 15,11 | 1.424 | 3.022 | 4.446
[6 empty] | PREÇO TOTAL UNIT. (c/ taxa): |  | 24.104 | 3.022 | 27.126
|  |  |  | UND | COEF | MAT(UNIT) | MO(UNIT) | MAT (TOTAL) | MO (TOTAL) | TOTAL
C191 | C191 - BASA | BASE | Sinalização de - identificação continuada de saída de emergência - de forma retangular, medindo 10 x 20 cm, conforme projeto de combate a incêndio. | UND |  |  |  | 21.034 | 3.022 | 24.056
| 37539 | SINAPI | PLACA DE SINALIZACAO DE SEGURANCA CONTRA INCENDIO, FOTOLUMINESCENTE, RETANGULAR, *13 X 26* CM, EM PVC *2* MM ANTI-CHAMAS (SIMBOLOS, CORES E PICTOGRAMAS CONFORME NBR 16820) | UN | 1 | 19,61 | 0,00 | 19.61 | 0 | 19.61
| 88316 | SINAPI | SERVENTE COM ENCARGOS COMPLEMENTARES | H | 0.2 | 7.12 | 15,11 | 1.424 | 3.022 | 4.446
[6 empty] | PREÇO TOTAL UNIT. (c/ taxa): |  | 21.034 | 3.022 | 24.056
|  |  |  | UND | COEF | MAT(UNIT) | MO(UNIT) | MAT (TOTAL) | MO (TOTAL) | TOTAL
C192 | C192 - BASA | BASE | Tela metálica para fechamento de abertura da cobertura | M² |  |  |  | 28.062 | 7.944 | 36.006
| 7167 | SINAPI | TELA DE ARAME GALVANIZADA QUADRANGULAR / LOSANGULAR, FIO 2,11 MM (14 BWG), MALHA 5 X 5 CM, H = 2 M | M2 | 1 | 25,19 | 0,00 | 25.19 | 0 | 25.19
| 88316 | SINAPI | SERVENTE COM ENCARGOS COMPLEMENTARES | H | 0.2 | 7.12 | 15,11 | 1.424 | 3.022 | 4.446
| 88309 | SINAPI | PEDREIRO COM ENCARGOS COMPLEMENTARES | H | 0.2 | 7.24 | 24,61 | 1.448 | 4.922 | 6.37
[6 empty] | PREÇO TOTAL UNIT. (c/ taxa): |  | 28.062 | 7.944 | 36.006
|  |  |  | UND | COEF | MAT(UNIT) | MO(UNIT) | MAT (TOTAL) | MO (TOTAL) | TOTAL
C193 | C193 - BASA | BASE | Papeleira plástica tipo dispenser para papel higiênico rolão | UND |  |  |  | 88.74 | 3.7775 | 92.5175
| 37400 | SINAPI | PAPELEIRA PLASTICA TIPO DISPENSER PARA PAPEL HIGIENICO ROLAO | UN | 1 | 85,74 | 0,00 | 85.74 | 0 | 85.74
| 88316 | SINAPI | SERVENTE COM ENCARGOS COMPLEMENTARES | H | 0.25 | 7.12 | 15,11 | 1.78 | 3.7775 | 5.5575
| 7568 | SINAPI | BUCHA DE NYLON SEM ABA S10, COM PARAFUSO DE 6,10 X 65 MM EM ACO ZINCADO COM ROSCA SOBERBA, CABECA CHATA E FENDA PHILLIPS | UN | 2 | 0,61 | 0,00 | 1.22 | 0 | 1.22
[6 empty] | PREÇO TOTAL UNIT. (c/ taxa): |  | 88.74 | 3.7775 | 92.5175
|  |  |  | UND | COEF | MAT(UNIT) | MO(UNIT) | MAT (TOTAL) | MO (TOTAL) | TOTAL
C194 | C194 - BASA | BASE | Remoção de mobiliários e armários | UND |  |  |  | 0.712 | 1.511 | 2.223
| 88316 | SINAPI | SERVENTE COM ENCARGOS COMPLEMENTARES | H | 0.1 | 7.12 | 15,11 | 0.712 | 1.511 | 2.223
[6 empty] | PREÇO TOTAL UNIT. (c/ taxa): |  | 0.712 | 1.511 | 2.223
|  |  |  | UND | COEF | MAT(UNIT) | MO(UNIT) | MAT (TOTAL) | MO (TOTAL) | TOTAL
C195 | C195 - BASA | BASE | Instalação completa de split de até 48.000 btu's, incluindo Ponto de gás e força | UND |  |  |  | 395.768 | 421.858 | 817.626
| 19.105.001502.SER | PINI | Tubo de cobre com isolamento térmico - Ø 1/2" | m | 2 | 30.21 | 4.2 | 60.42 | 8.4 | 68.82
| 19.105.001506.SER | PINI | Tubo de cobre com isolamento térmico Ø 1 1/8" | m | 2 | 74.45 | 5.32 | 148.9 | 10.64 | 159.54
| 34629 | SINAPI | CABO FLEXIVEL PVC 750 V, 4 CONDUTORES DE 6,0 MM2 | M | 2 | 30,00 | 0,00 | 60 | 0 | 60
| 88247 | SINAPI | AUXILIAR DE ELETRICISTA COM ENCARGOS COMPLEMENTARES | H | 6 | 7.23 | 16,91 | 43.38 | 101.46 | 144.84
| 88264 | SINAPI | ELETRICISTA COM ENCARGOS COMPLEMENTARES | H | 10 | 7.23 | 27,36 | 72.3 | 273.6 | 345.9
| 88243 | SINAPI | AJUDANTE ESPECIALIZADO COM ENCARGOS COMPLEMENTARES | H | 0.7 | 7.12 | 14,98 | 4.984 | 10.486 | 15.47
| 88279 | SINAPI | MONTADOR ELETROMECÃNICO COM ENCARGOS COMPLEMENTARES | H | 0.8 | 7.23 | 21,59 | 5.784 | 17.272 | 23.056
[6 empty] | PREÇO TOTAL UNIT. (c/ taxa): |  | 395.768 | 421.858 | 817.626
|  |  |  | UND | COEF | MAT(UNIT) | MO(UNIT) | MAT (TOTAL) | MO (TOTAL) | TOTAL
C196 | C196 -SEDOP-231084 | BASE | Fornecimento e Instalação de ponto de dreno para split, incluindo tubo e conexões em PVC e tubo de espuma em polietileno) | UND |  |  |  | 154.32 | 210.89 | 365.21
| 89402 | SINAPI | TUBO, PVC, SOLDÁVEL, DE 25MM, INSTALADO EM RAMAL DE DISTRIBUIÇÃO DE ÁGUA - FORNECIMENTO E INSTALAÇÃO. AF_06/2022 | M | 12 | 5.77 | 6,62 | 69.24 | 79.44 | 148.68
| 89362 | SINAPI | JOELHO 90 GRAUS, PVC, SOLDÁVEL, DN 25MM, INSTALADO EM RAMAL OU SUB-RAMAL DE ÁGUA - FORNECIMENTO E INSTALAÇÃO. AF_06/2022 | UN | 2 | 3.42 | 6,34 | 6.84 | 12.68 | 19.52
| 39716 | SINAPI | TUBO DE ESPUMA DE POLIETILENO EXPANDIDO FLEXIVEL PARA ISOLAMENTO TERMICO DE TUBULACAO DE AR CONDICIONADO, AGUA QUENTE, DN 3/8", E= 10 MM | M | 12 | 2,93 | 0,00 | 35.16 | 0 | 35.16
| 88243 | SINAPI | AJUDANTE ESPECIALIZADO COM ENCARGOS COMPLEMENTARES | H | 3 | 7.12 | 14,98 | 21.36 | 44.94 | 66.3
| 88309 | SINAPI | PEDREIRO COM ENCARGOS COMPLEMENTARES | H | 3 | 7.24 | 24,61 | 21.72 | 73.83 | 95.55
[6 empty] | PREÇO TOTAL UNIT. (c/ taxa): |  | 154.32 | 210.89 | 365.21
|  |  |  | UND | COEF | MAT(UNIT) | MO(UNIT) | MAT (TOTAL) | MO (TOTAL) | TOTAL
C197 | C197 -ORSE- 04283 | BASE | Fornecimentor e instalação de ralos hemisféricos, tipo abacaxi, Ø 100mm nas descidas de águas pluviais | UND |  |  |  | 16.482 | 1.511 | 17.993
| 11708 | SINAPI | RALO FOFO SEMIESFERICO, 100 MM, PARA LAJES/ CALHAS | UN | 1 | 15,77 | 0,00 | 15.77 | 0 | 15.77
| 88316 | SINAPI | SERVENTE COM ENCARGOS COMPLEMENTARES | H | 0.1 | 7.12 | 15,11 | 0.712 | 1.511 | 2.223
[6 empty] | PREÇO TOTAL UNIT. (c/ taxa): |  | 16.482 | 1.511 | 17.993
|  |  |  | UND | COEF | MAT(UNIT) | MO(UNIT) | MAT (TOTAL) | MO (TOTAL) | TOTAL
C198 | C198 -SINAPI | BASE | Rejuntamento de paredes e piso | M² |  |  |  | 3.0088 | 1.498 | 4.5068
| 34357 | SINAPI | REJUNTE CIMENTICIO, QUALQUER COR | KG | 0.24 | 9,57 | 0,00 | 2.2968 | 0 | 2.2968
| 88243 | SINAPI | AJUDANTE ESPECIALIZADO COM ENCARGOS COMPLEMENTARES | H | 0.1 | 7.12 | 14,98 | 0.712 | 1.498 | 2.21
[6 empty] | PREÇO TOTAL UNIT. (c/ taxa): |  | 3.0088 | 1.498 | 4.5068
|  |  |  | UND | COEF | MAT(UNIT) | MO(UNIT) | MAT (TOTAL) | MO (TOTAL) | TOTAL
C199 | C199 -SINAPI | BASE | CURVA FG 135° Ø3" | UND |  |  |  | 109.8859 | 10.5805 | 120.4665
| 2629 | SINAPI | CURVA 135 GRAUS PARA ELETRODUTO, EM ACO GALVANIZADO ELETROLITICO, COM ROSCA, DIAMETRO DE 80 MM (3") | UN | 1 | 106,43 | 0,00 | 106.43 | 0 | 106.43
| 88247 | SINAPI | AUXILIAR DE ELETRICISTA COM ENCARGOS COMPLEMENTARES | H | 0.239 | 7.23 | 16,91 | 1.728 | 4.0415 | 5.7695
| 88264 | SINAPI | ELETRICISTA COM ENCARGOS COMPLEMENTARES | H | 0.239 | 7.23 | 27,36 | 1.728 | 6.539 | 8.267
[6 empty] | PREÇO TOTAL UNIT. (c/ taxa): |  | 109.8859 | 10.5805 | 120.4665
|  |  |  | UND | COEF | MAT(UNIT) | MO(UNIT) | MAT (TOTAL) | MO (TOTAL) | TOTAL
C200 | C200 -SINAPI | BASE | BUCHA E ARRUELA DE ALUMÍNIO Ø3" | UND |  |  |  | 18.6959 | 10.5805 | 29.2765
| 39181 | SINAPI | BUCHA EM ALUMINIO, COM ROSCA, DE 3", PARA ELETRODUTO | UN | 1 | 8,40 | 0,00 | 8.4 | 0 | 8.4
| 39215 | SINAPI | ARRUELA EM ALUMINIO, COM ROSCA, DE 3", PARA ELETRODUTO | UN | 1 | 6,84 | 0,00 | 6.84 | 0 | 6.84
| 88247 | SINAPI | AUXILIAR DE ELETRICISTA COM ENCARGOS COMPLEMENTARES | H | 0.239 | 7.23 | 16,91 | 1.728 | 4.0415 | 5.7695
| 88264 | SINAPI | ELETRICISTA COM ENCARGOS COMPLEMENTARES | H | 0.239 | 7.23 | 27,36 | 1.728 | 6.539 | 8.267
[6 empty] | PREÇO TOTAL UNIT. (c/ taxa): |  | 18.6959 | 10.5805 | 29.2765
|  |  |  | UND | COEF | MAT(UNIT) | MO(UNIT) | MAT (TOTAL) | MO (TOTAL) | TOTAL
C201 | C201 -SINAPI | BASE | LUVA FG Ø3" | UND |  |  |  | 111.3659 | 10.5805 | 121.9465
| 3914 | SINAPI | LUVA DE FERRO GALVANIZADO, COM ROSCA BSP, DE 3" | UN | 1 | 107,91 | 0,00 | 107.91 | 0 | 107.91
| 88247 | SINAPI | AUXILIAR DE ELETRICISTA COM ENCARGOS COMPLEMENTARES | H | 0.239 | 7.23 | 16,91 | 1.728 | 4.0415 | 5.7695
| 88264 | SINAPI | ELETRICISTA COM ENCARGOS COMPLEMENTARES | H | 0.239 | 7.23 | 27,36 | 1.728 | 6.539 | 8.267
[6 empty] | PREÇO TOTAL UNIT. (c/ taxa): |  | 111.3659 | 10.5805 | 121.9465
|  |  |  | UND | COEF | MAT(UNIT) | MO(UNIT) | MAT (TOTAL) | MO (TOTAL) | TOTAL
C202 | C202 -SEDOP-170781 | BASE | LUMINÁRIA COM LÂMPADA DE LED 4X10W, DE EMBUTIR, COM REFLETOR PARABÓLICO ESPELHADO, ALETAS ESPELHADAS, LAMPADAS E DEMAIS ACESSÓRIOS, CONFORME ESPECIFICAÇÃO | UND |  |  |  | 348.174 | 92.043 | 440.217
| IN117 | www.mercadolivre.com.br | Luminária para lâmpada de Aletada 62x62 de embutir, com refletor parabólico espelhado | UND | 1 | 258 | 0 | 258 | 0 | 258
| 100902 | SINAPI | LÂMPADA TUBULAR LED DE 9/10 W, COM SOQUETE, BASE G13 - FORNECIMENTO E INSTALAÇÃO. AF_09/2024_PS | UN | 4 | 19.29 | 13,05 | 77.16 | 52.2 | 129.36
| 88247 | SINAPI | AUXILIAR DE ELETRICISTA COM ENCARGOS COMPLEMENTARES | H | 0.9 | 7.23 | 16,91 | 6.507 | 15.219 | 21.726
| 88264 | SINAPI | ELETRICISTA COM ENCARGOS COMPLEMENTARES | H | 0.9 | 7.23 | 27,36 | 6.507 | 24.624 | 31.131
[6 empty] | PREÇO TOTAL UNIT. (c/ taxa): |  | 348.174 | 92.043 | 440.217
|  |  |  | UND | COEF | MAT(UNIT) | MO(UNIT) | MAT (TOTAL) | MO (TOTAL) | TOTAL
C203 | C203 -SEDOP-170781 | BASE | LUMINÁRIA COM LÂMPADA DE LED 2X18W, DE EMBUTIR, COM REFLETOR PARABÓLICO ESPELHADO, ALETAS ESPELHADAS, LAMPADAS E DEMAIS ACESSÓRIOS, CONFORME ESPECIFICAÇÃO | UND |  |  |  | 310.074 | 39.843 | 349.917
| IN120 | SEDOP-PA E00775 | Luminária completa de embutir com aletas e 2 lâmpadas de Led de18W | UND | 1 | 297,06 | 0 | 297.06 | 0 | 297.06
| 88247 | SINAPI | AUXILIAR DE ELETRICISTA COM ENCARGOS COMPLEMENTARES | H | 0.9 | 7.23 | 16,91 | 6.507 | 15.219 | 21.726
| 88264 | SINAPI | ELETRICISTA COM ENCARGOS COMPLEMENTARES | H | 0.9 | 7.23 | 27,36 | 6.507 | 24.624 | 31.131
[6 empty] | PREÇO TOTAL UNIT. (c/ taxa): |  | 310.074 | 39.843 | 349.917
|  |  |  | UND | COEF | MAT(UNIT) | MO(UNIT) | MAT (TOTAL) | MO (TOTAL) | TOTAL
C204 | C204 -SEDOP-171189 | BASE | PATCH CABLE M8V CAT 5E 1,5M | UND |  |  |  | 30.7225 | 17.9075 | 48.63
| IN119 | SEDOP-PA L00007 | Patch cable M8V cat 5e 1,5m | UND | 1 | 25.3 | 0 | 25.3 | 0 | 25.3
| 88247 | SINAPI | AUXILIAR DE ELETRICISTA COM ENCARGOS COMPLEMENTARES | H | 0.25 | 7.23 | 16,91 | 1.8075 | 4.2275 | 6.035
| 88264 | SINAPI | ELETRICISTA COM ENCARGOS COMPLEMENTARES | H | 0.5 | 7.23 | 27,36 | 3.615 | 13.68 | 17.295
[6 empty] | PREÇO TOTAL UNIT. (c/ taxa): |  | 30.7225 | 17.9075 | 48.63
|  |  |  | UND | COEF | MAT(UNIT) | MO(UNIT) | MAT (TOTAL) | MO (TOTAL) | TOTAL
C205 | C205 -ORSE-6411 | BASE | TAMPA EM CONCRETO ARMADO PARA CAIXA DE INSPEÇÃO 60X60X7CM | UND |  |  |  | 55.3723 | 28.4939 | 83.8662
| 97086 | SINAPI | FABRICAÇÃO, MONTAGEM E DESMONTAGEM DE FORMA PARA RADIER, PISO DE CONCRETO OU LAJE SOBRE SOLO, EM MADEIRA SERRADA, 4 UTILIZAÇÕES. AF_09/2021 | M2 | 0.1 | 47.37 | 81,22 | 4.737 | 8.122 | 12.859
| 94964 | SINAPI | CONCRETO FCK = 20MPA, TRAÇO 1:2,7:3 (EM MASSA SECA DE CIMENTO/ AREIA MÉDIA/ BRITA 1) - PREPARO MECÂNICO COM BETONEIRA 400 L. AF_05/2021 | M3 | 0.0252 | 809.83 | 63,61 | 20.4077 | 1.603 | 22.0107
| 43132 | SINAPI | ARAME RECOZIDO 16 BWG, D = 1,65 MM (0,016 KG/M) OU 18 BWG, D = 1,25 MM (0,01 KG/M) | KG | 0.02 | 19,54 | 0,00 | 0.3908 | 0 | 0.3908
| 96543 | SINAPI | ARMAÇÃO DE BLOCO UTILIZANDO AÇO CA-60 DE 5 MM - MONTAGEM. AF_01/2024 | KG | 2.016 | 14.8 | 9,31 | 29.8368 | 18.769 | 48.6058
[6 empty] | PREÇO TOTAL UNIT. (c/ taxa): |  | 55.3723 | 28.4939 | 83.8662
|  |  |  | UND | COEF | MAT(UNIT) | MO(UNIT) | MAT (TOTAL) | MO (TOTAL) | TOTAL
C206 | C206 -SEDOP-020023 | BASE | REMOÇÃO DE IMPERMEABILIZAÇÃO E PROTEÇÃO MECÂNICA DAS CALHAS E LAJES | M2 |  |  |  | 5.008 | 12.477 | 17.485
| 88309 | SINAPI | PEDREIRO COM ENCARGOS COMPLEMENTARES | H | 0.2 | 7.24 | 24,61 | 1.448 | 4.922 | 6.37
| 88316 | SINAPI | SERVENTE COM ENCARGOS COMPLEMENTARES | H | 0.5 | 7.12 | 15,11 | 3.56 | 7.555 | 11.115
[6 empty] | PREÇO TOTAL UNIT. (c/ taxa): |  | 5.008 | 12.477 | 17.485
|  |  |  | UND | COEF | MAT(UNIT) | MO(UNIT) | MAT (TOTAL) | MO (TOTAL) | TOTAL
C208 | C208 -SEDOP-050353 | BASE | RECUPERAÇÃO DE RUFO EM CONCRETO ARMADO | M3 |  |  |  | 3350.45 | 896.11 | 4246.56
| 92263 | SINAPI | FABRICAÇÃO DE FÔRMA PARA PILARES E ESTRUTURAS SIMILARES, EM CHAPA DE MADEIRA COMPENSADA RESINADA, E = 17 MM. AF_09/2020 | M2 | 10 | 123.61 | 41,19 | 1236.1 | 411.9 | 1648
| 103669 | SINAPI | CONCRETAGEM DE PILARES, FCK = 25 MPA, COM USO DE BALDES - LANÇAMENTO, ADENSAMENTO E ACABAMENTO. AF_02/2022 | M3 | 1 | 1563.15 | 231,81 | 1563.15 | 231.81 | 1794.96
| 89999 | SINAPI | ARMAÇÃO DE VERGA E CONTRAVERGA DE ALVENARIA ESTRUTURAL; DIÂMETRO DE 8,0 MM. AF_09/2021 | KG | 40 | 13.78 | 6,31 | 551.2 | 252.4 | 803.6
[6 empty] | PREÇO TOTAL UNIT. (c/ taxa): |  | 3350.45 | 896.11 | 4246.56
|  |  |  | UND | COEF | MAT(UNIT) | MO(UNIT) | MAT (TOTAL) | MO (TOTAL) | TOTAL
C211 | C211-SEDOP-171189 | BASE | Patch cable M8V cat 5e 3,00m | UND |  |  |  | 56.0225 | 17.9075 | 73.93
| IN119 | SEDOP-PA L00007 | Patch cable M8V cat 5e 1,5m | UND | 2 | 25.3 | 0 | 50.6 | 0 | 50.6
| 88247 | SINAPI | AUXILIAR DE ELETRICISTA COM ENCARGOS COMPLEMENTARES | H | 0.25 | 7.23 | 16,91 | 1.8075 | 4.2275 | 6.035
| 88264 | SINAPI | ELETRICISTA COM ENCARGOS COMPLEMENTARES | H | 0.5 | 7.23 | 27,36 | 3.615 | 13.68 | 17.295
[6 empty] | PREÇO TOTAL UNIT. (c/ taxa): |  | 56.0225 | 17.9075 | 73.93
|  |  |  | UND | COEF | MAT(UNIT) | MO(UNIT) | MAT (TOTAL) | MO (TOTAL) | TOTAL
C212 | C212-SEDOP-171057 | BASE | Regua para as estações de trabalho 3m, com 4 tomadas 2P+T 10A | UND |  |  |  | 32.545 | 35.815 | 68.36
| IN121 | SEDOP-PA E00656 | Regua de 04 tomadas | UND | 1 | 21,70 | 0 | 21.7 | 0 | 0
| 88247 | SINAPI | AUXILIAR DE ELETRICISTA COM ENCARGOS COMPLEMENTARES | H | 0.5 | 7.23 | 16,91 | 3.615 | 8.455 | 12.07
| 88264 | SINAPI | ELETRICISTA COM ENCARGOS COMPLEMENTARES | H | 1 | 7.23 | 27,36 | 7.23 | 27.36 | 34.59
[6 empty] | PREÇO TOTAL UNIT. (c/ taxa): |  | 32.545 | 35.815 | 46.66
|  |  |  | UND | COEF | MAT(UNIT) | MO(UNIT) | MAT (TOTAL) | MO (TOTAL) | TOTAL
C214 | C214-SEDOP-180214 | BASE | Ponto de esgoto (incl. tubos, conexoes,cx. e ralos) | PT |  |  |  | 103.945 | 84.425 | 188.37
| 89707 | SINAPI | CAIXA SIFONADA, PVC, DN 100 X 100 X 50 MM, JUNTA ELÁSTICA, FORNECIDA E INSTALADA EM RAMAL DE DESCARGA OU EM RAMAL DE ESGOTO SANITÁRIO. AF_08/2022 | UN | 0.25 | 29.38 | 16,56 | 7.345 | 4.14 | 11.485
| 94676 | SINAPI | JOELHO 90 GRAUS, PVC, SOLDÁVEL, DN 40 MM INSTALADO EM RESERVAÇÃO PREDIAL DE ÁGUA - FORNECIMENTO E INSTALAÇÃO. AF_04/2024 | UN | 0.5 | 7.66 | 4,18 | 3.83 | 2.09 | 5.92
| 89519 | SINAPI | CURVA 45 GRAUS, PVC, SOLDÁVEL, DN 75MM, INSTALADO EM PRUMADA DE ÁGUA - FORNECIMENTO E INSTALAÇÃO. AF_06/2022 | UN | 0.5 | 32.63 | 7,67 | 16.315 | 3.835 | 20.15
| 89829 | SINAPI | TE, PVC, SERIE NORMAL, ESGOTO PREDIAL, DN 75 X 75 MM, JUNTA ELÁSTICA, FORNECIDO E INSTALADO EM PRUMADA DE ESGOTO SANITÁRIO OU VENTILAÇÃO. AF_08/2022 | UN | 0.25 | 24.51 | 6,95 | 6.1275 | 1.7375 | 7.865
| 89711 | SINAPI | TUBO PVC, SERIE NORMAL, ESGOTO PREDIAL, DN 40 MM, FORNECIDO E INSTALADO EM RAMAL DE DESCARGA OU RAMAL DE ESGOTO SANITÁRIO. AF_08/2022 | M | 4 | 9.89 | 12,19 | 39.56 | 48.76 | 88.32
| 89712 | SINAPI | TUBO PVC, SERIE NORMAL, ESGOTO PREDIAL, DN 50 MM, FORNECIDO E INSTALADO EM RAMAL DE DESCARGA OU RAMAL DE ESGOTO SANITÁRIO. AF_08/2022 | M | 1.5 | 14.2 | 13,24 | 21.3 | 19.86 | 41.16
| 89795 | SINAPI | JUNÇÃO SIMPLES, PVC, SERIE NORMAL, ESGOTO PREDIAL, DN 75 X 75 MM, JUNTA ELÁSTICA, FORNECIDO E INSTALADO EM RAMAL DE DESCARGA OU RAMAL DE ESGOTO SANITÁRIO. AF_08/2022 | UN | 0.25 | 27.02 | 9,15 | 6.755 | 2.2875 | 9.0425
| 89710 | SINAPI | RALO SECO, PVC, DN 100 X 40 MM, JUNTA SOLDÁVEL, FORNECIDO E INSTALADO EM RAMAL DE DESCARGA OU EM RAMAL DE ESGOTO SANITÁRIO. AF_08/2022 | UN | 0.25 | 10.85 | 6,86 | 2.7125 | 1.715 | 4.4275
[6 empty] | PREÇO TOTAL UNIT. (c/ taxa): |  | 103.945 | 84.425 | 188.37
|  |  |  | UND | COEF | MAT(UNIT) | MO(UNIT) | MAT (TOTAL) | MO (TOTAL) | TOTAL
C215 | C215-SEDOP-231086 | BASE | Ponto de gás e força p/ split até 60.000 BTU's (10m) | UND |  |  |  | 1774.98 | 618.84 | 2393.82
| 19.105.001502.SER | PINI | Tubo de cobre com isolamento térmico - Ø 1/2" | m | 12 | 30.21 | 4.2 | 362.52 | 50.4 | 412.92
| 19.105.001506.SER | PINI | Tubo de cobre com isolamento térmico Ø 1 1/8" | m | 12 | 74.45 | 5.32 | 893.4 | 63.84 | 957.24
| 34629 | SINAPI | CABO FLEXIVEL PVC 750 V, 4 CONDUTORES DE 6,0 MM2 | M | 12 | 30,00 | 0,00 | 360 | 0 | 360
| 88247 | SINAPI | AUXILIAR DE ELETRICISTA COM ENCARGOS COMPLEMENTARES | H | 6 | 7.23 | 16,91 | 43.38 | 101.46 | 144.84
| 88264 | SINAPI | ELETRICISTA COM ENCARGOS COMPLEMENTARES | H | 10 | 7.23 | 27,36 | 72.3 | 273.6 | 345.9
| 88279 | SINAPI | MONTADOR ELETROMECÃNICO COM ENCARGOS COMPLEMENTARES | H | 6 | 7.23 | 21,59 | 43.38 | 129.54 | 172.92
[6 empty] | PREÇO TOTAL UNIT. (c/ taxa): |  | 1774.98 | 618.84 | 2393.82
|  |  |  | UND | COEF | MAT(UNIT) | MO(UNIT) | MAT (TOTAL) | MO (TOTAL) | TOTAL
C216 | C216-SINAPI | BASE | Revisão geral em sistema de cobertura em telha de fibrocimento e estrutura de madeira, com substituição de telhas e peças de madeira danificadas e recomposição de parafusos de fixação (20% de substituição no máximo) | M2 |  |  |  | 16.966 | 3.612 | 20.578
| 92543 | SINAPI | TRAMA DE MADEIRA COMPOSTA POR TERÇAS PARA TELHADOS DE ATÉ 2 ÁGUAS PARA TELHA ONDULADA DE FIBROCIMENTO, METÁLICA, PLÁSTICA OU TERMOACÚSTICA, INCLUSO TRANSPORTE VERTICAL. AF_07/2019 | M2 | 0.2 | 12.6 | 4,17 | 2.52 | 0.834 | 3.354
| 97647 | SINAPI | REMOÇÃO DE TELHAS DE FIBROCIMENTO METÁLICA E CERÂMICA, DE FORMA MANUAL, SEM REAPROVEITAMENTO. AF_09/2023 | M2 | 0.2 | 1.07 | 2,76 | 0.214 | 0.552 | 0.766
| 97650 | SINAPI | REMOÇÃO DE TRAMA DE MADEIRA PARA COBERTURA, DE FORMA MANUAL, SEM REAPROVEITAMENTO. AF_09/2023 | M2 | 0.2 | 2.37 | 5,88 | 0.474 | 1.176 | 1.65
| 94207 | SINAPI | TELHAMENTO COM TELHA ONDULADA DE FIBROCIMENTO E = 6 MM, COM RECOBRIMENTO LATERAL DE 1/4 DE ONDA PARA TELHADO COM INCLINAÇÃO MAIOR QUE 10°, COM ATÉ 2 ÁGUAS, INCLUSO IÇAMENTO. AF_07/2019 | M2 | 0.2 | 68.79 | 5,25 | 13.758 | 1.05 | 14.808
[6 empty] | PREÇO TOTAL UNIT. (c/ taxa): |  | 16.966 | 3.612 | 20.578
|  |  |  | UND | COEF | MAT(UNIT) | MO(UNIT) | MAT (TOTAL) | MO (TOTAL) | TOTAL
C218 | C218-SEDOP-180299 | BASE | Ponto de agua fria (incl. tubos e conexoes) | PT |  |  |  | 230.86 | 377.81 | 608.67
| 89570 | SINAPI | ADAPTADOR CURTO COM BOLSA E ROSCA PARA REGISTRO, PVC, SOLDÁVEL, DN 40MM X 1.1/2 , INSTALADO EM PRUMADA DE ÁGUA - FORNECIMENTO E INSTALAÇÃO. AF_06/2022 | UN | 0.75 | 7.34 | 2,73 | 5.505 | 2.0475 | 7.5525
| 89440 | SINAPI | TE, PVC, SOLDÁVEL, DN 25MM, INSTALADO EM RAMAL DE DISTRIBUIÇÃO DE ÁGUA - FORNECIMENTO E INSTALAÇÃO. AF_06/2022 | UN | 0.75 | 4.62 | 7,55 | 3.465 | 5.6625 | 9.1275
| 89403 | SINAPI | TUBO, PVC, SOLDÁVEL, DE 32MM, INSTALADO EM RAMAL DE DISTRIBUIÇÃO DE ÁGUA - FORNECIMENTO E INSTALAÇÃO. AF_06/2022 | M | 9 | 10.46 | 7,85 | 94.14 | 70.65 | 164.79
| 89429 | SINAPI | ADAPTADOR CURTO COM BOLSA E ROSCA PARA REGISTRO, PVC, SOLDÁVEL, DN 25MM X 3/4 , INSTALADO EM RAMAL DE DISTRIBUIÇÃO DE ÁGUA - FORNECIMENTO E INSTALAÇÃO. AF_06/2022 | UN | 1 | 2.55 | 3,53 | 2.55 | 3.53 | 6.08
| 89412 | SINAPI | JOELHO 90 GRAUS, PVC, SOLDÁVEL, DN 25MM, X 3/4 INSTALADO EM RAMAL DE DISTRIBUIÇÃO DE ÁGUA - FORNECIMENTO E INSTALAÇÃO. AF_06/2022 | UN | 2 | 4.39 | 5,29 | 8.78 | 10.58 | 19.36
| 89447 | SINAPI | TUBO, PVC, SOLDÁVEL, DE 32MM, INSTALADO EM PRUMADA DE ÁGUA - FORNECIMENTO E INSTALAÇÃO. AF_06/2022 | M | 3 | 8.24 | 0,96 | 24.72 | 2.88 | 27.6
| 88267 | SINAPI | ENCANADOR OU BOMBEIRO HIDRÁULICO COM ENCARGOS COMPLEMENTARES | H | 6 | 6.55 | 25,01 | 39.3 | 150.06 | 189.36
| 88248 | SINAPI | AUXILIAR DE ENCANADOR OU BOMBEIRO HIDRÁULICO COM ENCARGOS COMPLEMENTARES | H | 8 | 6.55 | 16,55 | 52.4 | 132.4 | 184.8
[6 empty] | PREÇO TOTAL UNIT. (c/ taxa): |  | 230.86 | 377.81 | 608.67
|  |  |  | UND | COEF | MAT(UNIT) | MO(UNIT) | MAT (TOTAL) | MO (TOTAL) | TOTAL
C219 | C219-BASA | BASE | Manutenção preventiva e corretiva do Grupo gerador com troca de óleo 15W40, filtro lubrificante, aditivo p/ tanque, aditivo radiador, sensor de temperatura,filtros de combustível, filtro de ar | UND |  |  |  | 1764.1933 | 1104.2333 | 2868.4267
| IN52 | https://www.fornecedoracaminhoes.com.br | filtro lubrificante | UN | 1 | 190.3 | 0 | 190.3 | 0 | 190.3
| IN53 | www.amazon.com.br | aditivo tanque | L | 1 | 29.9 | 0 | 29.9 | 0 | 29.9
| IN54 | https://produto.mercadolivre.com.br | aditivo radiador | L | 2 | 32.9 | 0 | 65.8 | 0 | 65.8
| IN55 | www.mercadolivre.com | sensor temperatura | UN | 1 | 210 | 0 | 210 | 0 | 210
| IN56 | https://loja.stemac.com.br | filtro combustível | UN | 1 | 126.62 | 0 | 126.62 | 0 | 126.62
| 101415 | SINAPI | MECÂNICO DE EQUIPAMENTOS PESADOS COM ENCARGOS COMPLEMENTARES | MES | 0.16667 | 1137.74 | 5.127,80 | 189.6233 | 854.6333 | 1044.2567
| IN59 | BASA | deslocamento do técnico a agencia | UN | 1 | 185 | 0 | 185 | 0 | 185
| 88266 | SINAPI | ELETROTÉCNICO COM ENCARGOS COMPLEMENTARES |  | 8 | 7.23 | 31,20 | 57.84 | 249.6 | 307.44
| IN61 | ORSE-03532 | Óleo lubrificante | L | 8 | 26.72 | 0 | 213.76 | 0 | 213.76
| IN62 | www.loja.stemac.com.br | filtro de ar para grupo gerador | UN | 1 | 495.35 | 0 | 495.35 | 0 | 495.35
[6 empty] | PREÇO TOTAL UNIT. (c/ taxa): |  | 1764.1933 | 1104.2333 | 2868.4267
|  |  |  | UND | COEF | MAT(UNIT) | MO(UNIT) | MAT (TOTAL) | MO (TOTAL) | TOTAL
C229 | C229-BASA | BASE | CHAVE COMUTADORA 63A, 4 POLOS DE 3 POSIÇÕES | UND |  |  |  | 317.352 | 53.124 | 370.476
| IN127 | www.mercadolivre.com.br/ | Chave comutadora 63A, 4 polos de 3 posições | UND | 1 | 300 | 0 | 300 | 0 | 300
| 88247 | SINAPI | AUXILIAR DE ELETRICISTA COM ENCARGOS COMPLEMENTARES | H | 1.2 | 7.23 | 16,91 | 8.676 | 20.292 | 28.968
| 88264 | SINAPI | ELETRICISTA COM ENCARGOS COMPLEMENTARES | H | 1.2 | 7.23 | 27,36 | 8.676 | 32.832 | 41.508
[6 empty] | PREÇO TOTAL UNIT. (c/ taxa): |  | 317.352 | 53.124 | 370.476
|  |  |  | UND | COEF | MAT(UNIT) | MO(UNIT) | MAT (TOTAL) | MO (TOTAL) | TOTAL
C233 | C233-SINAPI-102181 | BASE | REINSTALAÇÃO DA DIVISÓRIA EM VIDRO TEMPERADO INCOLOR, ESPESSURA 10MM, COM SUBSTITUIÇÃO DE FERRAGENS | M2 |  |  |  | 164.45 | 51.4 | 215.85
| 102181 | SINAPI | INSTALAÇÃO DE VIDRO TEMPERADO, E = 10 MM, ENCAIXADO EM PERFIL U. AF_01/2021_PS | M2 | 1 | 0 | 51,40 | 0 | 51.4 | 51.4
| IN131 | SEDOP-PA D00472 | Ferragens para painel fixo de vidro | CJ | 1 | 164,45 | 0 | 164.45 | 0 | 164.45
[6 empty] | PREÇO TOTAL UNIT. (c/ taxa): |  | 164.45 | 51.4 | 215.85
|  |  |  | UND | COEF | MAT(UNIT) | MO(UNIT) | MAT (TOTAL) | MO (TOTAL) | TOTAL
C235 | C235-BASA-SINAPI-100849 | BASE | ASSENTO SANITÁRIO PLÁSTICO ALMOFADADO | UND |  |  |  | 129.6007 | 4.5729 | 134.1735
| IN132 | SEDOP-PA H00317 | Assento plástico almofadado | UND | 1 | 128,25 | 0 | 128.25 | 0 | 128.25
| 88267 | SINAPI | ENCANADOR OU BOMBEIRO HIDRÁULICO COM ENCARGOS COMPLEMENTARES | H | 0.1536 | 6.55 | 25,01 | 1.0061 | 3.8415 | 4.8476
| 88316 | SINAPI | SERVENTE COM ENCARGOS COMPLEMENTARES | H | 0.0484 | 7.12 | 15,11 | 0.34461 | 0.73132 | 1.0759
[6 empty] | PREÇO TOTAL UNIT. (c/ taxa): |  | 129.6007 | 4.5729 | 134.1735
|  |  |  | UND | COEF | MAT(UNIT) | MO(UNIT) | MAT (TOTAL) | MO (TOTAL) | TOTAL
C236 | C236-BASA | BASE | ANEL DE VEDAÇÃO PARA VASO SANITÁRIO | UND |  |  |  | 11.05 | 5.002 | 16.052
| 6138 | SINAPI | ANEL DE VEDACAO, PVC FLEXIVEL, 100 MM, PARA SAIDA DE BACIA / VASO SANITARIO | UN | 1 | 9,74 | 0,00 | 9.74 | 0 | 9.74
| 88267 | SINAPI | ENCANADOR OU BOMBEIRO HIDRÁULICO COM ENCARGOS COMPLEMENTARES | H | 0.2 | 6.55 | 25,01 | 1.31 | 5.002 | 6.312
[6 empty] | PREÇO TOTAL UNIT. (c/ taxa): |  | 11.05 | 5.002 | 16.052
|  |  |  | UND | COEF | MAT(UNIT) | MO(UNIT) | MAT (TOTAL) | MO (TOTAL) | TOTAL
C237 | C237-BASA | BASE | TAPETE VINLICO PARA SINALIZAR ESPAÇO RESERVADO Á CADEIRANTES PCD (1,20X0,80M) | UND |  |  |  | 790 | 0 | 790
| IN26 | https://totalacessibilidade.com.br/ -nº 46 | TAPETE DE PVC PARA SINALIZAR ESPAÇO RESERVADO Á CADEIRANTES COM SÍMBOLO S.I.A. (CADEIRANTE) 1,20X0,80M - ESPESSURA 3MM - FUNDO AZUL OU FUNDO PRETO - SÍMBOLO BRANCO - FIXAÇÃO DUPLA FACE INTEGRADO | UN | 1 | 790 | 0 | 790 | 0 | 790
[6 empty] | PREÇO TOTAL UNIT. (c/ taxa): |  | 790 | 0 | 790
|  |  |  | UND | COEF | MAT(UNIT) | MO(UNIT) | MAT (TOTAL) | MO (TOTAL) | TOTAL
C238 | C238-BASA | BASE | INSTALAÇÃO DE TV, PAINEL DE SENHA E PLACAS E PAREDES | UND |  |  |  | 5.5 | 3.7775 | 9.2775
| 88316 | SINAPI | SERVENTE COM ENCARGOS COMPLEMENTARES | H | 0.25 | 7.12 | 15,11 | 1.78 | 3.7775 | 5.5575
| 7584 | SINAPI | BUCHA DE NYLON SEM ABA S12, COM PARAFUSO DE 5/16" X 80 MM EM ACO ZINCADO COM ROSCA SOBERBA E CABECA SEXTAVADA | UN | 4 | 0,93 | 0,00 | 3.72 | 0 | 3.72
[6 empty] | PREÇO TOTAL UNIT. (c/ taxa): |  | 5.5 | 3.7775 | 9.2775
|  |  |  | UND | COEF | MAT(UNIT) | MO(UNIT) | MAT (TOTAL) | MO (TOTAL) | TOTAL
C239 | C239-BASA | BASE | TOTEM EM ACM BRANCO E VERDE RECORTADO DIGITALMENTE, COM ACRÍLICO E ILUMINAÇÃO EM LED NA MEDIDA 450X70CM (ESTRUTURA INTERNA EM METALON 30X20 NA 18 E PERFIL ENRIJECIDO NA CHAPA 14 | UND |  |  |  | 11345.16 | 79.44 | 11424.6
| IN136 | AC COMUM VISUAL BELÉM-PA, atualizado pelo INCC-Dez/24 | TOTEM EM ACM BRANCO E VERDE RECORTADO DIGITALMENTE, COM ACRÍLICO E ILUMINAÇÃO EM LED NA MEDIDA 450X70CM (EXTRUTURA INTERNA EM METALON 30X20 NA 18 E PERFIL ENRIJECIDO NA CHAPA 14 | UND | 1 | 11316.44 | 0 | 11316.44 | 0 | 11316.44
| 88316 | SINAPI | SERVENTE COM ENCARGOS COMPLEMENTARES | H | 2 | 7.12 | 15,11 | 14.24 | 30.22 | 44.46
| 88309 | SINAPI | PEDREIRO COM ENCARGOS COMPLEMENTARES | H | 2 | 7.24 | 24,61 | 14.48 | 49.22 | 63.7
[6 empty] | PREÇO TOTAL UNIT. (c/ taxa): |  | 11345.16 | 79.44 | 11424.6
|  |  |  | UND | COEF | MAT(UNIT) | MO(UNIT) | MAT (TOTAL) | MO (TOTAL) | TOTAL
C240 | C240-BASA-SINAPI-102235 | BASE | DIVISÓRIA FIXA EM VIDRO TEMPERADO 8 MM, COM ESTRUTURA EM PERFIL DE ALUMÍNIO ANODIZADO COR N/B/P | M2 |  |  |  | 408.5419 | 60.3133 | 468.8552
| 10506 | SINAPI | VIDRO TEMPERADO INCOLOR E = 8 MM, SEM COLOCACAO | M2 | 0.987 | 376,03 | 0,00 | 371.1416 | 0 | 371.1416
| 11950 | SINAPI | BUCHA DE NYLON SEM ABA S6, COM PARAFUSO DE 4,20 X 40 MM EM ACO ZINCADO COM ROSCA SOBERBA, CABECA CHATA E FENDA PHILLIPS | UN | 2.37 | 0,20 | 0,00 | 0.474 | 0 | 0.474
| 34360 | SINAPI | PERFIL DE ALUMINIO ANODIZADO | KG | 0.284 | 44,09 | 0,00 | 12.5216 | 0 | 12.5216
| 39432 | SINAPI | FITA DE PAPEL REFORCADA COM LAMINA DE METAL PARA REFORCO DE CANTOS DE CHAPA DE GESSO PARA DRYWALL | M | 1.47 | 4,10 | 0,00 | 6.027 | 0 | 6.027
| 39961 | SINAPI | SILICONE ACETICO USO GERAL INCOLOR 280 G | UN | 0.23 | 25,63 | 0,00 | 5.8949 | 0 | 5.8949
| 88316 | SINAPI | SERVENTE COM ENCARGOS COMPLEMENTARES | H | 0.544 | 7.12 | 15,11 | 3.8733 | 8.2198 | 12.0931
| 88325 | SINAPI | VIDRACEIRO COM ENCARGOS COMPLEMENTARES | H | 1.088 | 7.24 | 21,58 | 7.8771 | 23.479 | 31.3562
| 91692 | SINAPI | SERRA CIRCULAR DE BANCADA COM MOTOR ELÉTRICO POTÊNCIA DE 5HP, COM COIFA PARA DISCO 10" - CHP DIURNO. AF_08/2015 | CHP | 0.095 | 7.71 | 26,30 | 0.73245 | 2.4985 | 3.2309
| 91693 | SINAPI | SERRA CIRCULAR DE BANCADA COM MOTOR ELÉTRICO POTÊNCIA DE 5HP, COM COIFA PARA DISCO 10" - CHI DIURNO. AF_08/2015 | CHI | 0.993 |  | 26,30 | 0 | 26.1159 | 26.1159
[6 empty] | PREÇO TOTAL UNIT. (c/ taxa): |  | 408.5419 | 60.3133 | 468.8552
|  |  |  | UND | COEF | MAT(UNIT) | MO(UNIT) | MAT (TOTAL) | MO (TOTAL) | TOTAL
C241 | C241-BASA | BASE | REMANEJAMENTO COM REVITALIZAÇÃO DE PINTURA DE ELEMENTOS DE IDENTIFICAÇÃO VISUAL DO SUPORTE METÁLICO INCLUINDO ADESIVAGEM | UND |  |  |  | 113.2 | 155.36 | 268.56
| IN13 | 11392/ORSE | Adesivo em vinil para plotagem em letreiro de chapa galvanizada (c/aplicação) | m2 | 1 | 154.67 | 0 | 154.67 | 0 | 154.67
| 100761 | SINAPI | PINTURA COM TINTA ALQUÍDICA DE ACABAMENTO (ESMALTE SINTÉTICO FOSCO) PULVERIZADA SOBRE SUPERFÍCIES METÁLICAS (EXCETO PERFIL) EXECUTADO EM OBRA (02 DEMÃOS). AF_01/2020_PE | M2 | 3.5 | 24.62 | 25,73 | 86.17 | 90.055 | 176.225
| 100717 | SINAPI | LIXAMENTO MANUAL EM SUPERFÍCIES METÁLICAS EM OBRA. AF_01/2020 | M2 | 3.5 | 3.62 | 7,31 | 12.67 | 25.585 | 38.255
| 88316 | SINAPI | SERVENTE COM ENCARGOS COMPLEMENTARES | H | 1 | 7.12 | 15,11 | 7.12 | 15.11 | 22.23
| 88309 | SINAPI | PEDREIRO COM ENCARGOS COMPLEMENTARES | H | 1 | 7.24 | 24,61 | 7.24 | 24.61 | 31.85
[6 empty] | PREÇO TOTAL UNIT. (c/ taxa): |  | 113.2 | 155.36 | 268.56
|  |  |  | UND | COEF | MAT(UNIT) | MO(UNIT) | MAT (TOTAL) | MO (TOTAL) | TOTAL
C242 | C242-SINAPI-102182 | BASE | DESINSTALAÇÃO E INSTALAÇÃO DE PORTA PIVOTANTE EM VIDRO TEMPERADO EXISTENTE COM SUBSITUIÇÃO DO CONJ. DE FERRAGENS PARA PORTA DE VIDRO TEMPERADO, EM ZAMAC CROMADO, CONTEMPLANDO DOBRADICA INF., DOBRADICA SUP., PIVO PARA DOBRADICA INF., PIVO PARA DOBRADICA SUP., FECHADURA | UND |  |  |  | 160.8738 | 69.644 | 230.5178
| 3104 | SINAPI | CONJ. DE FERRAGENS PARA PORTA DE VIDRO TEMPERADO, EM ZAMAC CROMADO, CONTEMPLANDO DOBRADICA INF., DOBRADICA SUP., PIVO PARA DOBRADICA INF., PIVO PARA DOBRADICA SUP., FECHADURA CENTRAL EM ZAMC. CROMADO, CONTRA FECHADURA DE PRESSAO | CJ | 1 | 133,68 | 0,00 | 133.68 | 0 | 133.68
| 88316 | SINAPI | SERVENTE COM ENCARGOS COMPLEMENTARES | H | 1.867 | 7.12 | 15,11 | 13.293 | 28.2104 | 41.5034
| 88325 | SINAPI | VIDRACEIRO COM ENCARGOS COMPLEMENTARES | H | 1.92 | 7.24 | 21,58 | 13.9008 | 41.4336 | 55.3344
[6 empty] | PREÇO TOTAL UNIT. (c/ taxa): |  | 160.8738 | 69.644 | 230.5178
|  |  |  | UND | COEF | MAT(UNIT) | MO(UNIT) | MAT (TOTAL) | MO (TOTAL) | TOTAL
C243 | C243-SINAPI | BASE | FORNECIMENTO E INSTALAÇÃO DE FAIXA DE IDENTIFICAÇÃO HORIZONTAL (6,00X 1,45m), EM CHAPA DE ALUMÍNIO, ESP=3mm, COM PINTURA PU PROTEÇÃO UV, NAS CORES VERDE E AMARELO, E FAIXA HORIZONTAL (3,6X0,70m) EM CHAPA DE ACRÍLICIO LEITOSO, E=0,3mm, COR BRANCA, COM LETRAS RECORTADAS DIGITALMENTE EM ACRÍLICO LEITOSO E=3mm, CORES VERDE E AMARELO (VER DETALHES BASA), INCLUINDO ESTRUTURA E FERRAGEM DE FIXAÇÃO | UND |  |  |  | 6465.38 | 128.12 | 6593.5
| IN135 | CONT-2019/097-Alenquer-Basa-Atual. INCC-Dez-24 | FORNECIMENTO E INSTALAÇÃO DE FAIXA DE IDENTIFICAÇÃO HORIZONTAL (6,00X 1,45m), EM CHAPA DE ALUMÍNIO, ESP=3mm, COM PINTURA PU PROTEÇÃO UV, NAS CORES VERDE E AMARELO, E FAIXA HORIZONTAL (3,6X0,70m) EM CHAPA DE ACRÍLICIO LEITOSO, E=0,3mm, COR BRANCA, COM LETRAS RECORTADAS DIGITALMENTE EM ACRÍLICO LEITOSO E=3mm, CORES VERDE E AMARELO (VER DETALHES BASA) | UND | 1 | 6422.18 | 0 | 6422.18 | 0 | 6422.18
| 88309 | SINAPI | PEDREIRO COM ENCARGOS COMPLEMENTARES | H | 2 | 7.24 | 24,61 | 14.48 | 49.22 | 63.7
| 88316 | SINAPI | SERVENTE COM ENCARGOS COMPLEMENTARES | H | 2 | 7.12 | 15,11 | 14.24 | 30.22 | 44.46
| 88315 | SINAPI | SERRALHEIRO COM ENCARGOS COMPLEMENTARES | H | 2 | 7.24 | 24,34 | 14.48 | 48.68 | 63.16
[6 empty] | PREÇO TOTAL UNIT. (c/ taxa): |  | 6465.38 | 128.12 | 6593.5
|  |  |  | UND | COEF | MAT(UNIT) | MO(UNIT) | MAT (TOTAL) | MO (TOTAL) | TOTAL
C244 | C244- BASA | BASE | REMOÇÃO DE TOTEM METÁLICO EXTERNO DE APROX. 5,40 M DE ALTURA | UND |  |  |  | 628.5 | 172.16 | 800.66
| 5928 | SINAPI | GUINDAUTO HIDRÁULICO, CAPACIDADE MÁXIMA DE CARGA 6200 KG, MOMENTO MÁXIMO DE CARGA 11,7 TM, ALCANCE MÁXIMO HORIZONTAL 9,70 M, INCLUSIVE CAMINHÃO TOCO PBT 16.000 KG, POTÊNCIA DE 189 CV - CHP DIURNO. AF_06/2014 | CHP | 2 | 277.11 | 28,95 | 554.22 | 57.9 | 612.12
| 89259 | SINAPI | GUINDAUTO HIDRÁULICO, CAPACIDADE MÁXIMA DE CARGA 6200 KG, MOMENTO MÁXIMO DE CARGA 11,7 TM, ALCANCE MÁXIMO HORIZONTAL 9,70 M, INCLUSIVE CAMINHÃO TOCO PBT 16.000 KG, POTÊNCIA DE 189 CV - DEPRECIAÇÃO. AF_06/2014 | H | 2 | 27.32 | 0,00 | 54.64 | 0 | 54.64
| 88316 | SINAPI | SERVENTE COM ENCARGOS COMPLEMENTARES | H | 2 | 7.12 | 15,11 | 14.24 | 30.22 | 44.46
| 90776 | SINAPI | ENCARREGADO GERAL COM ENCARGOS COMPLEMENTARES | H | 2 | 2.7 | 42,02 | 5.4 | 84.04 | 89.44
[6 empty] | PREÇO TOTAL UNIT. (c/ taxa): |  | 628.5 | 172.16 | 800.66
|  |  |  | UND | COEF | MAT(UNIT) | MO(UNIT) | MAT (TOTAL) | MO (TOTAL) | TOTAL
C245 | C245- BASA | BASE | MAPA TÁTIL EM ACRÍLICO 40X40CM | UND |  |  |  | 1480.274 | 3.022 | 1483.296
| IN139 | ORSE-08099/08103 | Mapa Tátil em acrílico ref.CBMT954 de 39 x 54cm | UND | 1 | 1478.85 | 0 | 1478.85 | 0 | 1478.85
| 88316 | SINAPI | SERVENTE COM ENCARGOS COMPLEMENTARES | H | 0.2 | 7.12 | 15,11 | 1.424 | 3.022 | 4.446
[6 empty] | PREÇO TOTAL UNIT. (c/ taxa): |  | 1480.274 | 3.022 | 1483.296
|  |  |  | UND | COEF | MAT(UNIT) | MO(UNIT) | MAT (TOTAL) | MO (TOTAL) | TOTAL
C246 | C246- BASA | BASE | PELÍCULA MICRO PERFURADA COM ARTE DO BANCO | M2 |  |  |  | 171.92 | 15.11 | 187.03
| IN138 | AC COMUM VISUAL BELÉM-PA, atualizado pelo INCC-Dez/24 | pelicula microperfurada com arte | M2 | 1 | 164.8 | 0 | 164.8 | 0 | 164.8
| 88316 | SINAPI | SERVENTE COM ENCARGOS COMPLEMENTARES | H | 1 | 7.12 | 15,11 | 7.12 | 15.11 | 22.23
[6 empty] | PREÇO TOTAL UNIT. (c/ taxa): |  | 171.92 | 15.11 | 187.03
|  |  |  | UND | COEF | MAT(UNIT) | MO(UNIT) | MAT (TOTAL) | MO (TOTAL) | TOTAL
C247 | C247- SEDOP-91377 | BASE | Porta divilux 0.80x2.10m c/ferragens - c/ perfil de aluminio | UND |  |  |  | 263.838 | 15.248 | 279.086
| IN96 | SEDOP-PA D00100 | Porta divilux 0.80x2.10m c/ferragens - c/ perfil de aluminio | UND | 1 | 258.15 | 0 | 258.15 | 0 | 258.15
| 88261 | SINAPI | CARPINTEIRO DE ESQUADRIA COM ENCARGOS COMPLEMENTARES | H | 0.4 | 7.1 | 23,01 | 2.84 | 9.204 | 12.044
| 88316 | SINAPI | SERVENTE COM ENCARGOS COMPLEMENTARES | H | 0.4 | 7.12 | 15,11 | 2.848 | 6.044 | 8.892
[6 empty] | PREÇO TOTAL UNIT. (c/ taxa): |  | 263.838 | 15.248 | 279.086
|  |  |  | UND | COEF | MAT(UNIT) | MO(UNIT) | MAT (TOTAL) | MO (TOTAL) | TOTAL
C248 | C248-BASA | BASE | REMOÇÃO DE PLACA TIPO HORIZONTAL METÁLICA OU PLACA DE IDENTIFICAÇÃO HORIZONTAL EXISTENTE | UND |  |  |  | 318.79 | 68.67 | 387.46
| 5928 | SINAPI | GUINDAUTO HIDRÁULICO, CAPACIDADE MÁXIMA DE CARGA 6200 KG, MOMENTO MÁXIMO DE CARGA 11,7 TM, ALCANCE MÁXIMO HORIZONTAL 9,70 M, INCLUSIVE CAMINHÃO TOCO PBT 16.000 KG, POTÊNCIA DE 189 CV - CHP DIURNO. AF_06/2014 | CHP | 1 | 277.11 | 28,95 | 277.11 | 28.95 | 306.06
| 89259 | SINAPI | GUINDAUTO HIDRÁULICO, CAPACIDADE MÁXIMA DE CARGA 6200 KG, MOMENTO MÁXIMO DE CARGA 11,7 TM, ALCANCE MÁXIMO HORIZONTAL 9,70 M, INCLUSIVE CAMINHÃO TOCO PBT 16.000 KG, POTÊNCIA DE 189 CV - DEPRECIAÇÃO. AF_06/2014 | H | 1 | 27.32 | 0,00 | 27.32 | 0 | 27.32
| 88316 | SINAPI | SERVENTE COM ENCARGOS COMPLEMENTARES | H | 1 | 7.12 | 15,11 | 7.12 | 15.11 | 22.23
| 88309 | SINAPI | PEDREIRO COM ENCARGOS COMPLEMENTARES | H | 1 | 7.24 | 24,61 | 7.24 | 24.61 | 31.85
[6 empty] | PREÇO TOTAL UNIT. (c/ taxa): |  | 318.79 | 68.67 | 387.46
|  |  |  | UND | COEF | MAT(UNIT) | MO(UNIT) | MAT (TOTAL) | MO (TOTAL) | TOTAL
C251 | C251-BASA | BASE | FORNECIMENTO E INSTALAÇÃO DE BLOCO BARGOA 10P | UND |  |  |  | 49.87 | 8.468 | 58.338
| IN141 | www.mercadolivre.com.br/ | Bloco bargoa 10P para telefone | UND | 1 | 47 | 0 | 47 | 0 | 47
| 88264 | SINAPI | ELETRICISTA COM ENCARGOS COMPLEMENTARES | H | 0.2 | 7.23 | 27,36 | 1.446 | 5.472 | 6.918
| 88243 | SINAPI | AJUDANTE ESPECIALIZADO COM ENCARGOS COMPLEMENTARES | H | 0.2 | 7.12 | 14,98 | 1.424 | 2.996 | 4.42
[6 empty] | PREÇO TOTAL UNIT. (c/ taxa): |  | 49.87 | 8.468 | 58.338
|  |  |  | UND | COEF | MAT(UNIT) | MO(UNIT) | MAT (TOTAL) | MO (TOTAL) | TOTAL
C254 | C254-SINAPI-86889 | BASE | REMOÇÃO DE BANCADA EM GRANITO COM REAPROVEITAMENTO | UND |  |  |  | 0 | 53.64 | 53.64
| 86889 | SINAPI | BANCADA DE GRANITO CINZA POLIDO, DE 1,50 X 0,60 M, PARA PIA DE COZINHA - FORNECIMENTO E INSTALAÇÃO. AF_01/2020 | UN | 1 | 0 | 53,64 | 0 | 53.64 | 53.64
[6 empty] | PREÇO TOTAL UNIT. (c/ taxa): |  | 0 | 53.64 | 53.64
|  |  |  | UND | COEF | MAT(UNIT) | MO(UNIT) | MAT (TOTAL) | MO (TOTAL) | TOTAL
C255 | C255-SINAPI-86890 | BASE | INSTALAÇÃO DE MOLA AÉREA EM PORTA EXISTENTE | UND |  |  |  | 7.11 | 19.725 | 26.835
| 88316 | SINAPI | SERVENTE COM ENCARGOS COMPLEMENTARES | H | 0.5 | 7.12 | 15,11 | 3.56 | 7.555 | 11.115
| 88262 | SINAPI | CARPINTEIRO DE FORMAS COM ENCARGOS COMPLEMENTARES | H | 0.5 | 7.1 | 24,34 | 3.55 | 12.17 | 15.72
[6 empty] | PREÇO TOTAL UNIT. (c/ taxa): |  | 7.11 | 19.725 | 26.835
|  |  |  | UND | COEF | MAT(UNIT) | MO(UNIT) | MAT (TOTAL) | MO (TOTAL) | TOTAL
C256 | C256-SINAPI-96114 | BASE | SERVIÇO DE INSTALAÇÃO DE FORRO MODULAR REMOVÍVEL EXISTENTE COM SUPORTE EM PERFIL "T" LEVE 24MM, EM ALUMÍNIO COM COMPLEMENTO DE ATÉ 20% | M2 |  |  |  | 12.6193 | 12.6871 | 25.3065
| 39427 | SINAPI | PERFIL CANALETA, FORMATO C, EM ACO ZINCADO, PARA ESTRUTURA FORRO DRYWALL, E = 0,5 MM, *46 X 18* (L X H), COMPRIMENTO 3 M | M | 0.7702 | 5,11 | 0,00 | 3.9357 | 0 | 3.9357
| 39430 | SINAPI | PENDURAL OU PRESILHA REGULADORA, EM ACO GALVANIZADO, COM CORPO, MOLA E REBITE, PARA PERFIL TIPO CANALETA DE ESTRUTURA EM FORROS DRYWALL | UN | 1.3265 | 1,92 | 0,00 | 2.5469 | 0 | 2.5469
| 40547 | SINAPI | PARAFUSO ZINCADO, AUTOBROCANTE, FLANGEADO, 4,2 MM X 19 MM | CENTO | 0.0132 | 29,67 | 0,00 | 0.39164 | 0 | 0.39164
| 43131 | SINAPI | ARAME GALVANIZADO 6 BWG, D = 5,16 MM (0,157 KG/M), OU 8 BWG, D = 4,19 MM (0,101 KG/M), OU 10 BWG, D = 3,40 MM (0,0713 KG/M) | KG | 0.0426 | 22,70 | 0,00 | 0.96702 | 0 | 0.96702
| 88278 | SINAPI | MONTADOR DE ESTRUTURA METÁLICA COM ENCARGOS COMPLEMENTARES | H | 0.3628 | 6.05 | 19,86 | 2.1949 | 7.2052 | 9.4001
| 88316 | SINAPI | SERVENTE COM ENCARGOS COMPLEMENTARES | H | 0.3628 | 7.12 | 15,11 | 2.5831 | 5.4819 | 8.065
[6 empty] | PREÇO TOTAL UNIT. (c/ taxa): |  | 12.6193 | 12.6871 | 25.3065
|  |  |  | UND | COEF | MAT(UNIT) | MO(UNIT) | MAT (TOTAL) | MO (TOTAL) | TOTAL
C257 | C257-SINAPI-95469 | BASE | INSTALAÇÃO DE VASO SANITÁRIO SINFONADA | UND |  |  |  | 82.0617 | 17.7059 | 99.7676
| 4384 | SINAPI | PARAFUSO NIQUELADO COM ACABAMENTO CROMADO PARA FIXAR PECA SANITARIA, INCLUI PORCA CEGA, ARRUELA E BUCHA DE NYLON TAMANHO S-10 | UN | 2 | 24,41 | 0,00 | 48.82 | 0 | 48.82
| 6138 | SINAPI | ANEL DE VEDACAO, PVC FLEXIVEL, 100 MM, PARA SAIDA DE BACIA / VASO SANITARIO | UN | 1 | 9,74 | 0,00 | 9.74 | 0 | 9.74
| 37329 | SINAPI | REJUNTE EPOXI, QUALQUER COR | KG | 0.0881 | 201,58 | 0,00 | 17.7592 | 0 | 17.7592
| 88267 | SINAPI | ENCANADOR OU BOMBEIRO HIDRÁULICO COM ENCARGOS COMPLEMENTARES | H | 0.4968 | 6.55 | 25,01 | 3.254 | 12.425 | 15.679
| 88316 | SINAPI | SERVENTE COM ENCARGOS COMPLEMENTARES | H | 0.3495 | 7.12 | 15,11 | 2.4884 | 5.2809 | 7.7694
[6 empty] | PREÇO TOTAL UNIT. (c/ taxa): |  | 82.0617 | 17.7059 | 99.7676
|  |  |  | UND | COEF | MAT(UNIT) | MO(UNIT) | MAT (TOTAL) | MO (TOTAL) | TOTAL
C258 | C258-SINAPI-86933 | BASE | REINSTALAÇÃO DE BANCADA EM GRANITO COM DUAS CUBAS, COM SUBSTITUIÇÃO DE VÁLVULA DE METAL CROMADO E SIFÃO TIPO GARRAFA EM PVC | UND |  |  |  | 103.39 | 39.4 | 142.79
| 86878 | SINAPI | VÁLVULA EM METAL CROMADO TIPO AMERICANA 3.1/2" X 1.1/2" PARA PIA - FORNECIMENTO E INSTALAÇÃO. AF_01/2020 | UN | 1 | 88.87 | 5,15 | 88.87 | 5.15 | 94.02
| 86882 | SINAPI | SIFÃO DO TIPO GARRAFA/COPO EM PVC 1.1/4 X 1.1/2" - FORNECIMENTO E INSTALAÇÃO. AF_01/2020 | UN | 1 | 14.52 | 4,02 | 14.52 | 4.02 | 18.54
| 86894 | SINAPI | BANCADA DE MÁRMORE SINTÉTICO, DE 120 X 60CM, COM CUBA INTEGRADA - FORNECIMENTO E INSTALAÇÃO. AF_01/2020 | UN | 1 | 0 | 30,23 | 0 | 30.23 | 30.23
[6 empty] | PREÇO TOTAL UNIT. (c/ taxa): |  | 103.39 | 39.4 | 142.79
|  |  |  | UND | COEF | MAT(UNIT) | MO(UNIT) | MAT (TOTAL) | MO (TOTAL) | TOTAL
C260 | C260-ORSE-11402 | BASE | CANALETA VETILADA EM PVC 80X100X2000MM | M |  |  |  | 123.7125 | 31.755 | 155.4675
| IN144 | www.mercadolivre.com.br/ | CANALETA VETILADA EM PVC 80X100X2000MM | UND | 0.5 | 223.5 | 0 | 111.75 | 0 | 111.75
| 11950 | SINAPI | BUCHA DE NYLON SEM ABA S6, COM PARAFUSO DE 4,20 X 40 MM EM ACO ZINCADO COM ROSCA SOBERBA, CABECA CHATA E FENDA PHILLIPS | UN | 6 | 0,20 | 0,00 | 1.2 | 0 | 1.2
| 88264 | SINAPI | ELETRICISTA COM ENCARGOS COMPLEMENTARES | H | 0.75 | 7.23 | 27,36 | 5.4225 | 20.52 | 25.9425
| 88243 | SINAPI | AJUDANTE ESPECIALIZADO COM ENCARGOS COMPLEMENTARES | H | 0.75 | 7.12 | 14,98 | 5.34 | 11.235 | 16.575
[6 empty] | PREÇO TOTAL UNIT. (c/ taxa): |  | 123.7125 | 31.755 | 155.4675
|  |  |  | UND | COEF | MAT(UNIT) | MO(UNIT) | MAT (TOTAL) | MO (TOTAL) | TOTAL
C261 | C261-BASA | BASE | FRENTE FALSA PAINEL DE FECHAMENTO FURUKAWA 1U PARA RACK 19 P | UND |  |  |  | 30.145 | 4.234 | 34.379
| IN145 | www.netcomputadores.com.br/ | Frente Falsa Painel De Fechamento Furukawa 1u Para Rack 19 P | UND | 1 | 28.71 | 0 | 28.71 | 0 | 28.71
| 88264 | SINAPI | ELETRICISTA COM ENCARGOS COMPLEMENTARES | H | 0.1 | 7.23 | 27,36 | 0.723 | 2.736 | 3.459
| 88243 | SINAPI | AJUDANTE ESPECIALIZADO COM ENCARGOS COMPLEMENTARES | H | 0.1 | 7.12 | 14,98 | 0.712 | 1.498 | 2.21
[6 empty] | PREÇO TOTAL UNIT. (c/ taxa): |  | 30.145 | 4.234 | 34.379
|  |  |  | UND | COEF | MAT(UNIT) | MO(UNIT) | MAT (TOTAL) | MO (TOTAL) | TOTAL
C262 | C262- SEDOP-171056 | BASE | REGUA PARA RACK, COM 6 TOMADAS 2P+T 10A | UND |  |  |  | 39.79 | 34.85 | 74.64
| IN146 | ORSE-11042 | Régua (filtro de linha) com 6 tomadas 2p+t | UND | 1 | 29 | 0 | 29 | 0 | 29
| 88264 | SINAPI | ELETRICISTA COM ENCARGOS COMPLEMENTARES | H | 1 | 7.23 | 27,36 | 7.23 | 27.36 | 34.59
| 88243 | SINAPI | AJUDANTE ESPECIALIZADO COM ENCARGOS COMPLEMENTARES | H | 0.5 | 7.12 | 14,98 | 3.56 | 7.49 | 11.05
[6 empty] | PREÇO TOTAL UNIT. (c/ taxa): |  | 39.79 | 34.85 | 74.64
|  |  |  | UND | COEF | MAT(UNIT) | MO(UNIT) | MAT (TOTAL) | MO (TOTAL) | TOTAL
c263 | C263-BASA | BASE | REMOÇÃO DE PERSIANAS OU CORTINA EXISTENTES | M2 |  |  |  | 2.136 | 4.533 | 6.669
| 88316 | SINAPI | SERVENTE COM ENCARGOS COMPLEMENTARES | H | 0.3 | 7.12 | 15,11 | 2.136 | 4.533 | 6.669
[6 empty] | PREÇO TOTAL UNIT. (c/ taxa): |  | 2.136 | 4.533 | 6.669
|  |  |  | UND | COEF | MAT(UNIT) | MO(UNIT) | MAT (TOTAL) | MO (TOTAL) | TOTAL
C270 | C270-BASA-PINI | BASE | REMOÇÃO DE ESPELHO | M2 |  |  |  | 7.24 | 24.34 | 31.58
| 88315 | SINAPI | SERRALHEIRO COM ENCARGOS COMPLEMENTARES | H | 1 | 7.24 | 24,34 | 7.24 | 24.34 | 31.58
[6 empty] | PREÇO TOTAL UNIT. (c/ taxa): |  | 7.24 | 24.34 | 31.58
|  |  |  | UND | COEF | MAT(UNIT) | MO(UNIT) | MAT (TOTAL) | MO (TOTAL) | TOTAL
C273 | C273-BASA-SINAPI | BASE | PUXADOR REDONDO EM AÇO INOX DE 45CM PARA PORTA DE VIDRO TEMPERADO | UND |  |  |  | 78.6813 | 30.6261 | 109.3075
| IN151 | www.mercadolivre.com.br/ | Puxador Para Porta Inox 304 Prata Pivotante 40cm Redondo | UND | 1 | 68 | 0 | 68 | 0 | 68
| 88261 | SINAPI | CARPINTEIRO DE ESQUADRIA COM ENCARGOS COMPLEMENTARES | H | 1.002 | 7.1 | 23,01 | 7.1142 | 23.056 | 30.1702
| 88316 | SINAPI | SERVENTE COM ENCARGOS COMPLEMENTARES | H | 0.501 | 7.12 | 15,11 | 3.5671 | 7.5701 | 11.1372
[6 empty] | PREÇO TOTAL UNIT. (c/ taxa): |  | 78.6813 | 30.6261 | 109.3075
|  |  |  | UND | COEF | MAT(UNIT) | MO(UNIT) | MAT (TOTAL) | MO (TOTAL) | TOTAL
C274 | C274-BASA-SINAPI | BASE | PONTO ELÉTRICO PARA CX DA TECBAN COM O2 ELETRODUTOS GALVANIZADOS DE 3/4' E CURVA NA ALTURA DE 2,15 M DO PISO | UND |  |  |  | 48.37 | 22.77 | 71.14
| 90447 | SINAPI | RASGO LINEAR MANUAL EM ALVENARIA, PARA ELETRODUTOS, DIÂMETROS MENORES OU IGUAIS A 40 MM. AF_09/2023 | M | 3 | 2.12 | 7,59 | 6.36 | 22.77 | 29.13
| 2637 | SINAPI | LUVA PARA ELETRODUTO, EM ACO GALVANIZADO ELETROLITICO, COM ROSCA, DIAMETRO DE 20 MM (3/4") | UN | 2 | 1,78 | 0,00 | 3.56 | 0 | 3.56
| 21128 | SINAPI | ELETRODUTO EM ACO GALVANIZADO ELETROLITICO, LEVE, DIAMETRO 3/4", PAREDE DE 0,90 MM | M | 3 | 9,67 | 0,00 | 29.01 | 0 | 29.01
| 2633 | SINAPI | CURVA 90 GRAUS PARA ELETRODUTO, EM ACO GALVANIZADO ELETROLITICO, COM ROSCA, DIAMETRO DE 20 MM (3/4"), ESPESSURA DE 1,50 MM | UN | 2 | 4,72 | 0,00 | 9.44 | 0 | 9.44
[6 empty] | PREÇO TOTAL UNIT. (c/ taxa): |  | 48.37 | 22.77 | 71.14
|  |  |  | UND | COEF | MAT(UNIT) | MO(UNIT) | MAT (TOTAL) | MO (TOTAL) | TOTAL
C275 | C275-BASA-SINAPI | BASE | REVITALIZAÇÃO DE TOTEM EXTERNO EM CHAPA METÁLICA, CONFORME ESPECIFICAÇÕES COM PINTURA PU PROTEÇÃO UV, NAS CORES VERDE E AMARELO, TEXTO E LOGOMARCAS ADESIVADAS, H=5,4M | UND |  |  |  | 1875.2708 | 880.2718 | 2755.5426
| IN13 | 11392/ORSE | Adesivo em vinil para plotagem em letreiro de chapa galvanizada (c/aplicação) | m2 | 2 | 154.67 | 0 | 309.34 | 0 | 309.34
| 100701 | SINAPI | PORTA DE FERRO, DE ABRIR, TIPO GRADE COM CHAPA, COM GUARNIÇÕES. AF_12/2019 | M2 | 0.5 | 627.86 | 16,27 | 313.93 | 8.135 | 322.065
| 5928 | SINAPI | GUINDAUTO HIDRÁULICO, CAPACIDADE MÁXIMA DE CARGA 6200 KG, MOMENTO MÁXIMO DE CARGA 11,7 TM, ALCANCE MÁXIMO HORIZONTAL 9,70 M, INCLUSIVE CAMINHÃO TOCO PBT 16.000 KG, POTÊNCIA DE 189 CV - CHP DIURNO. AF_06/2014 | CHP | 2 | 277.11 | 28,95 | 554.22 | 57.9 | 612.12
| 100717 | SINAPI | LIXAMENTO MANUAL EM SUPERFÍCIES METÁLICAS EM OBRA. AF_01/2020 | M2 | 22.17 | 3.62 | 7,31 | 80.2554 | 162.0627 | 242.3181
| 100761 | SINAPI | PINTURA COM TINTA ALQUÍDICA DE ACABAMENTO (ESMALTE SINTÉTICO FOSCO) PULVERIZADA SOBRE SUPERFÍCIES METÁLICAS (EXCETO PERFIL) EXECUTADO EM OBRA (02 DEMÃOS). AF_01/2020_PE | M2 | 22.17 | 24.62 | 25,73 | 545.8254 | 570.4341 | 1116.2595
| 89259 | SINAPI | GUINDAUTO HIDRÁULICO, CAPACIDADE MÁXIMA DE CARGA 6200 KG, MOMENTO MÁXIMO DE CARGA 11,7 TM, ALCANCE MÁXIMO HORIZONTAL 9,70 M, INCLUSIVE CAMINHÃO TOCO PBT 16.000 KG, POTÊNCIA DE 189 CV - DEPRECIAÇÃO. AF_06/2014 | H | 2 | 27.32 | 0,00 | 54.64 | 0 | 54.64
| 88316 | SINAPI | SERVENTE COM ENCARGOS COMPLEMENTARES | H | 1 | 7.12 | 15,11 | 7.12 | 15.11 | 22.23
| 88309 | SINAPI | PEDREIRO COM ENCARGOS COMPLEMENTARES | H | 1 | 7.24 | 24,61 | 7.24 | 24.61 | 31.85
| 90776 | SINAPI | ENCARREGADO GERAL COM ENCARGOS COMPLEMENTARES | H | 1 | 2.7 | 42,02 | 2.7 | 42.02 | 44.72
[6 empty] | PREÇO TOTAL UNIT. (c/ taxa): |  | 1875.2708 | 880.2718 | 2755.5426
|  |  |  | UND | COEF | MAT(UNIT) | MO(UNIT) | MAT (TOTAL) | MO (TOTAL) | TOTAL
C279 | C279-SEDOP-061458 | BASE | Painel em alumínio composto (acm) constituído por chapas de alumínio, pintadas em ambas as faces, e núcleo de polietileno, espessura total 3,00 mm, incluindo estrutura de fixação | M2 |  |  |  | 681.73 | 145.16 | 826.89
| 88278 | SINAPI | MONTADOR DE ESTRUTURA METÁLICA COM ENCARGOS COMPLEMENTARES | H | 4 | 6.05 | 19,86 | 24.2 | 79.44 | 103.64
| 88240 | SINAPI | AJUDANTE DE ESTRUTURA METÁLICA COM ENCARGOS COMPLEMENTARES | H | 4 | 6.05 | 16,43 | 24.2 | 65.72 | 89.92
| IN103 | SEDOP-PA A00097 | Estrutura em metal p/ painéis de fachada | M2 | 1 | 150,91 | 0 | 150.91 | 0 | 150.91
| in137 | SEDOP-PA A00096 | Revestimento metálico em alumínio composto acm (Alucobond ou similar) dobrado, e=0,4mm | M2 | 1 | 474,50 | 0 | 474.5 | 0 | 474.5
| IN118 | SEDOP-PA A00098 | Acessórios p/ fixação de painéis | CJ | 1 | 7.92 | 0 | 7.92 | 0 | 7.92
[6 empty] | PREÇO TOTAL UNIT. (c/ taxa): |  | 681.73 | 145.16 | 826.89
|  |  |  | UND | COEF | MAT(UNIT) | MO(UNIT) | MAT (TOTAL) | MO (TOTAL) | TOTAL
C286 | C286-BASA -SEDOP-230262 | BASE | PONTO ELÉTRICO P/AR CONDICIONADO(TUBUL., E FIAÇAO) | UND |  |  |  | 237.46 | 398.43 | 635.89
| 88247 | SINAPI | AUXILIAR DE ELETRICISTA COM ENCARGOS COMPLEMENTARES | H | 9 | 7.23 | 16,91 | 65.07 | 152.19 | 217.26
| 88264 | SINAPI | ELETRICISTA COM ENCARGOS COMPLEMENTARES | H | 9 | 7.23 | 27,36 | 65.07 | 246.24 | 311.31
| 34616 | SINAPI | DISJUNTOR TERMOMAGNETICO PARA TRILHO DIN (IEC), BIPOLAR, 6 - 32 A | UN | 1 | 40,27 | 0,00 | 40.27 | 0 | 40.27
| 1021 | SINAPI | CABO DE COBRE, FLEXIVEL, CLASSE 4 OU 5, ISOLACAO EM PVC/A, ANTICHAMA BWF-B, COBERTURA PVC-ST1, ANTICHAMA BWF-B, 1 CONDUTOR, 0,6/1 KV, SECAO NOMINAL 4 MM2 | M | 12 | 4,42 | 0,00 | 53.04 | 0 | 53.04
| 2674 | SINAPI | ELETRODUTO DE PVC RIGIDO ROSCAVEL DE 3/4 ", SEM LUVA | M | 3 | 4,67 | 0,00 | 14.01 | 0 | 14.01
[6 empty] | PREÇO TOTAL UNIT. (c/ taxa): |  | 237.46 | 398.43 | 635.89
|  |  |  | UND | COEF | MAT(UNIT) | MO(UNIT) | MAT (TOTAL) | MO (TOTAL) | TOTAL
C288 | C288-BASA-SEDOP-071466 | BASE | CUMEEIRA EM AÇO GALVANIZADO | M |  |  |  | 67.566 | 4.3548 | 71.9208
| 88278 | SINAPI | MONTADOR DE ESTRUTURA METÁLICA COM ENCARGOS COMPLEMENTARES | H | 0.12 | 6.05 | 19,86 | 0.726 | 2.3832 | 3.1092
| 88240 | SINAPI | AJUDANTE DE ESTRUTURA METÁLICA COM ENCARGOS COMPLEMENTARES | H | 0.12 | 6.05 | 16,43 | 0.726 | 1.9716 | 2.6976
| IN160 | SEDOP-PA D00410 | Cumeeira em aço galvanizado | M | 1.1 | 54.34 | 0 | 59.774 | 0 | 59.774
| IN161 | SEDOP-PA D00200 | Acessórios de fixação p/telha de alumínio | CJ | 1 | 6.34 | 0 | 6.34 | 0 | 6.34
[6 empty] | PREÇO TOTAL UNIT. (c/ taxa): |  | 67.566 | 4.3548 | 71.9208
|  |  |  | UND | COEF | MAT(UNIT) | MO(UNIT) | MAT (TOTAL) | MO (TOTAL) | TOTAL
C297 | C297-BASA | BASE | REMOÇÃO E REINSTALAÇÃO DE PERSIANAS | UND |  |  |  | 3.56 | 7.555 | 11.115
| 88316 | SINAPI | SERVENTE COM ENCARGOS COMPLEMENTARES | H | 0.5 | 7.12 | 15,11 | 3.56 | 7.555 | 11.115
[6 empty] | PREÇO TOTAL UNIT. (c/ taxa): |  | 3.56 | 7.555 | 11.115
|  |  |  | UND | COEF | MAT(UNIT) | MO(UNIT) | MAT (TOTAL) | MO (TOTAL) | TOTAL
C301 | C301-BASA | BASE | DESMONTAGEM E MONTAGEM DE ARQUIVO DE AÇO DESLIZANTES DE 8 FACES ( APROX 4,19X1,20X2,20M) | UND |  |  |  | 0 | 691.64 | 691.64
| IN67 | www.portaldomontador.com.br/calculadora-montagem-de-moveis-convencionais-novos/ | DESMONTAGEM E MONTAGEM DE ARQUIVO DESLIZANTE DE 6 FACE (APROX 3,35X1,21X2,2M) | UND | 1 | 0 | 691.64 | 0 | 691.64 | 691.64
[6 empty] | PREÇO TOTAL UNIT. (c/ taxa): |  | 0 | 691.64 | 691.64
|  |  |  | UND | COEF | MAT(UNIT) | MO(UNIT) | MAT (TOTAL) | MO (TOTAL) | TOTAL
C302 | C302-BASA-SEDOP | BASE | FORNECIMENTO E INSTALAÇÃO DE DIVISÓRIA DIVILUX PEFIL ALUMÍNIO / MIOLO CELULAR (PAINEL / VIDRO / PAINEL) | M2 |  |  |  | 83.215 | 28.305 | 111.52
| IN162 | SEDOP-PA D00393 | Divisória Divilux pefil em alumínio / miolo celular -P/V/P | M2 | 1 | 72.55 | 0 | 72.55 | 0 | 72.55
| 88316 | SINAPI | SERVENTE COM ENCARGOS COMPLEMENTARES | H | 0.75 | 7.12 | 15,11 | 5.34 | 11.3325 | 16.6725
| 88273 | SINAPI | MARCENEIRO COM ENCARGOS COMPLEMENTARES | H | 0.75 | 7.1 | 22,63 | 5.325 | 16.9725 | 22.2975
[6 empty] | PREÇO TOTAL UNIT. (c/ taxa): |  | 83.215 | 28.305 | 111.52
|  |  |  | UND | COEF | MAT(UNIT) | MO(UNIT) | MAT (TOTAL) | MO (TOTAL) | TOTAL
C303 | C303-BASA-SEDOP | BASE | FORNECIMENTO E INSTALAÇÃO DE DIVISÓRIA DIVILUX PEFIL ALUMÍNIO / MIOLO CELULAR (PAINEL CEGO) | M2 |  |  |  | 73.665 | 28.305 | 101.97
| IN163 | SEDOP-PA D00111 | Divisória Divilux perfil em aluminio/miolo celular (painel cego) | M3 | 1 | 63 | 0 | 63 | 0 | 63
| 88316 | SINAPI | SERVENTE COM ENCARGOS COMPLEMENTARES | H | 0.75 | 7.12 | 15,11 | 5.34 | 11.3325 | 16.6725
| 88273 | SINAPI | MARCENEIRO COM ENCARGOS COMPLEMENTARES | H | 0.75 | 7.1 | 22,63 | 5.325 | 16.9725 | 22.2975
[6 empty] | PREÇO TOTAL UNIT. (c/ taxa): |  | 73.665 | 28.305 | 101.97
|  |  |  | UND | COEF | MAT(UNIT) | MO(UNIT) | MAT (TOTAL) | MO (TOTAL) | TOTAL
C304 | C304-BASA-SEDOP-190231 | BASE | Chuveiro em metal cromado | UND |  |  |  | 90.2357 | 13.2979 | 103.5336
| IN164 | SEDOP-PA H00054 | Chuveiro cromado | UND | 1 | 86 | 0 | 86 | 0 | 86
| 88267 | SINAPI | ENCANADOR OU BOMBEIRO HIDRÁULICO COM ENCARGOS COMPLEMENTARES | H | 0,4467 | 6.55 | 25,01 | 2.9259 | 11.172 | 14.0979
| 88316 | SINAPI | SERVENTE COM ENCARGOS COMPLEMENTARES | H | 0,1407 | 7.12 | 15,11 | 1.0018 | 2.126 | 3.1278
| 3146 | SINAPI | FITA VEDA ROSCA, EM PTFE, ROLO DE 18 MM X 10 M (L X C) | UN | 0.112 | 2,75 | 0,00 | 0.308 | 0 | 0.308
[6 empty] | PREÇO TOTAL UNIT. (c/ taxa): |  | 90.2357 | 13.2979 | 103.5336
|  |  |  | UND | COEF | MAT(UNIT) | MO(UNIT) | MAT (TOTAL) | MO (TOTAL) | TOTAL
C305 | C305-BASA | BASE | Remanejamento de Unidade Condensadora de 36.000 a 48.000 BTU com acréscimo de tubulação de cobre, isolamento térmico, fita de proteção blackout, cabo de intertravamento, calços de borracha e cabo elétrico de força | UND |  |  |  | 1935.76 | 319.92 | 2255.68
| 103290 | SINAPI | TUBO EM COBRE FLEXÍVEL, DN 3/8", COM ISOLAMENTO, INSTALADO EM FORRO, PARA RAMAL DE ALIMENTAÇÃO DE AR CONDICIONADO, INCLUSO FIXADOR. AF_11/2021_PA | M | 10 | 51.11 | 4,30 | 511.1 | 43 | 554.1
| 103292 | SINAPI | TUBO EM COBRE FLEXÍVEL, DN 5/8", COM ISOLAMENTO, INSTALADO EM FORRO, PARA RAMAL DE ALIMENTAÇÃO DE AR CONDICIONADO, INCLUSO FIXADOR. AF_11/2021_PA | M | 10 | 77.66 | 4,70 | 776.6 | 47 | 823.6
| IN169 | www.mercadolivre.com.br/ | Fita Pvc Preta Isolamento Ar Condicionado Split | M | 12 | 10.9 | 0 | 130.8 | 0 | 130.8
| 91930 | SINAPI | CABO DE COBRE FLEXÍVEL ISOLADO, 6 MM², ANTI-CHAMA 450/750 V, PARA CIRCUITOS TERMINAIS - FORNECIMENTO E INSTALAÇÃO. AF_03/2023 | M | 30 | 7.97 | 2,24 | 239.1 | 67.2 | 306.3
| IN170 | www.mercadolivre.com.br/ | Kit 4 Mini Calço Anti Vibração Para Condensadora De Ar Cond. | UND | 4 | 6.25 | 0 | 25 | 0 | 25
| 19.105.001600.SER | PINI | Gás refrigerante R410 | kg | 1 | 53.3 | 7.56 | 53.3 | 7.56 | 60.86
| IN171 | BB-7421-PE 2024/01419 | GÁS 141B | KG | 1 | 142.46 | 0 | 142.46 | 0 | 142.46
| 100308 | SINAPI | MECÂNICO DE REFRIGERAÇÃO COM ENCARGOS COMPLEMENTARES | H | 4 | 7.23 | 23,81 | 28.92 | 95.24 | 124.16
| 88243 | SINAPI | AJUDANTE ESPECIALIZADO COM ENCARGOS COMPLEMENTARES | H | 4 | 7.12 | 14,98 | 28.48 | 59.92 | 88.4
[6 empty] | PREÇO TOTAL UNIT. (c/ taxa): |  | 1935.76 | 319.92 | 2255.68
|  |  |  | UND | COEF | MAT(UNIT) | MO(UNIT) | MAT (TOTAL) | MO (TOTAL) | TOTAL
C306 | C306-BASA | BASE | SINALIZAÇÃO DE PISO EM FAIXAS AMARELA E VERMELHA EM PVC 5CM ADESIVADA PARA EXTINTOR DE INCÊNDIO | UND |  |  |  | 16.9533 | 12.305 | 29.2583
| IN29 | https://www.jurunense.com/ | faixa horizontal adesivada na espessura de 5cm nos vidros do autoatendimento | m | 8 | 1.6667 | 0 | 13.3333 | 0 | 13.3333
| 88309 | SINAPI | PEDREIRO COM ENCARGOS COMPLEMENTARES | H | 0.5 | 7.24 | 24,61 | 3.62 | 12.305 | 15.925
[6 empty] | PREÇO TOTAL UNIT. (c/ taxa): |  | 16.9533 | 12.305 | 29.2583
|  |  |  | UND | COEF | MAT(UNIT) | MO(UNIT) | MAT (TOTAL) | MO (TOTAL) | TOTAL
C307 | C307-BASA-SINAPI-88650 | BASE | RODAPÉ EM CERÂMICO RETIFICADO, NÃO ESMALTADO, ACABAMENTO NATURAL, ESPESSURA MÍNIMA 9,5MM, CERTIFICADO PELA ABNT NBR 15463, COM ABSORÇÃO DE ÁGUA ≤ 0,1, RESISTÊNCIA AO MANCHAMENTO CLASSE 5, LOCAL DE TRÁFEGO INDICADO PELO FABRICANTE PARA AMBIENTE COMERCIAL INTERNO MOLHADO, COR BEGE, TAMANHO MÍNIMO DE 60X60CM, REFERÊNCIA:BIANCO PLUS NATURAL), | M |  |  |  | 30.6376 | 3.0194 | 33.6569
| 45189 | SINAPI | PISO EM PORCELANATO, RETIFICADO, LISO, MONOCOLOR, ACETINADO OU POLIDO, FORMATO MENOR OU IGUAL A 2500 CM2 | M2 | 0.1875 | 148,70 | 0,00 | 27.8812 | 0 | 27.8812
| 1381 | SINAPI | ARGAMASSA COLANTE AC I PARA CERAMICAS | KG | 0.6392 | 1,63 | 0,00 | 1.0419 | 0 | 1.0419
| 34357 | SINAPI | REJUNTE CIMENTICIO, QUALQUER COR | KG | 0.089 | 9,57 | 0,00 | 0.85173 | 0 | 0.85173
| 88256 | SINAPI | AZULEJISTA OU LADRILHISTA COM ENCARGOS COMPLEMENTARES | H | 0.0871 | 7.24 | 29,01 | 0.6306 | 2.5268 | 3.1574
| 88316 | SINAPI | SERVENTE COM ENCARGOS COMPLEMENTARES | H | 0.0326 | 7.12 | 15,11 | 0.23211 | 0.49259 | 0.7247
[6 empty] | PREÇO TOTAL UNIT. (c/ taxa): |  | 30.6376 | 3.0194 | 33.6569
|  |  |  | UND | COEF | MAT(UNIT) | MO(UNIT) | MAT (TOTAL) | MO (TOTAL) | TOTAL
C308 | C308-BASA-ORSE-07224 | BASE | REMOÇÃO DE QUADRO ELÉTRICO DE EMBUTIR OU SOBREPOR | UND |  |  |  | 14.36 | 39.72 | 54.08
| 88316 | SINAPI | SERVENTE COM ENCARGOS COMPLEMENTARES | H | 1 | 7.12 | 15,11 | 7.12 | 15.11 | 22.23
| 88309 | SINAPI | PEDREIRO COM ENCARGOS COMPLEMENTARES | H | 1 | 7.24 | 24,61 | 7.24 | 24.61 | 31.85
[6 empty] | PREÇO TOTAL UNIT. (c/ taxa): |  | 14.36 | 39.72 | 54.08
|  |  |  | UND | COEF | MAT(UNIT) | MO(UNIT) | MAT (TOTAL) | MO (TOTAL) | TOTAL
C309 | C309-BASA | BASE | PELÍCULA ADESIVADA JATEADA TRANSLUCIDA CRISTAL TIPO "A", TAMANHO 2,90X1,90M COM DET BASA | UND |  |  |  | 363.66 | 0 | 363.66
| in47 | ORSE-02583 | Película insulfilm G 5 | M2 | 5.51 | 66 | 0 | 363.66 | 0 | 363.66
[6 empty] | PREÇO TOTAL UNIT. (c/ taxa): |  | 363.66 | 0 | 363.66
|  |  |  | UND | COEF | MAT(UNIT) | MO(UNIT) | MAT (TOTAL) | MO (TOTAL) | TOTAL
C310 | C310-BASA-SEDOP- 171496 | BASE | Cruzeta em concreto (90x115x2400mm) | UND |  |  |  | 103.72 | 71.63 | 175.35
| 34519 | SINAPI | CRUZETA DE CONCRETO LEVE, COMP. 2000 MM SECAO, 90 X 90 MM | UN | 1 | 82,03 | 0,00 | 82.03 | 0 | 82.03
| 88247 | SINAPI | AUXILIAR DE ELETRICISTA COM ENCARGOS COMPLEMENTARES | H | 1 | 7.23 | 16,91 | 7.23 | 16.91 | 24.14
| 88264 | SINAPI | ELETRICISTA COM ENCARGOS COMPLEMENTARES | H | 2 | 7.23 | 27,36 | 14.46 | 54.72 | 69.18
[6 empty] | PREÇO TOTAL UNIT. (c/ taxa): |  | 103.72 | 71.63 | 175.35
|  |  |  | UND | COEF | MAT(UNIT) | MO(UNIT) | MAT (TOTAL) | MO (TOTAL) | TOTAL
C311 | C311-BASA-ORSE-9912 | BASE | CABO DE COBRE ISOLADO PVC RÍGIDO UNIPOLAR SEÇÃO 15MM², 15KV | M |  |  |  | 30.4716 | 11.0675 | 41.5391
| IN148 | ORSE-04116 | Cabo de cobre isolado EPR, flexivel, 25mm², 0,6/1KV / 90º C (Eprotenax-G7 ou similar) | M | 1.02 | 26.33 | 0 | 26.8566 | 0 | 26.8566
| 88247 | SINAPI | AUXILIAR DE ELETRICISTA COM ENCARGOS COMPLEMENTARES | H | 0.25 | 7.23 | 16,91 | 1.8075 | 4.2275 | 6.035
| 88264 | SINAPI | ELETRICISTA COM ENCARGOS COMPLEMENTARES | H | 0.25 | 7.23 | 27,36 | 1.8075 | 6.84 | 8.6475
[6 empty] | PREÇO TOTAL UNIT. (c/ taxa): |  | 30.4716 | 11.0675 | 41.5391
|  |  |  | UND | COEF | MAT(UNIT) | MO(UNIT) | MAT (TOTAL) | MO (TOTAL) | TOTAL
c312 | C312-BASA | BASE | DESMONTAGEM E REMOÇÃO DE BIOMBOS DE PRIVACIDADE DOS CAIXAS E GERENCIA EM VIDRO TEMPERADO, INCLUINDO PERFIL METÁLICO E SEUS ACESSÓRIOS. | M2 |  |  |  | 0 | 54.78 | 54.78
| 102180 | SINAPI | INSTALAÇÃO DE VIDRO TEMPERADO, E = 8 MM, ENCAIXADO EM PERFIL U. AF_01/2021_PS | M2 | 1 | 0 | 54,78 | 0 | 54.78 | 54.78
[6 empty] | PREÇO TOTAL UNIT. (c/ taxa): |  | 0 | 54.78 | 54.78
|  |  |  | UND | COEF | MAT(UNIT) | MO(UNIT) | MAT (TOTAL) | MO (TOTAL) | TOTAL
c313 | C313-BASA | BASE | FORNECIMENTO E INSTALAÇÃO DE FAIXA HORIZONTAL ADESIVADA NA ESPESSURA DE 12CM NOS VIDROS DO AUTOATENDIMENTO | M |  |  |  | 9.9 | 0 | 9.9
| in47 | ORSE-02583 | Película insulfilm G 5 | M2 | 0.15 | 66 | 0 | 9.9 | 0 | 9.9
[6 empty] | PREÇO TOTAL UNIT. (c/ taxa): |  | 9.9 | 0 | 9.9
|  |  |  | UND | COEF | MAT(UNIT) | MO(UNIT) | MAT (TOTAL) | MO (TOTAL) | TOTAL
c314 | C314-BASA | BASE | PERFIL EM ALUMÍNIO ANODIZADO COR PRETO FOSCO 3" x 1.1/2" NA COR N/P/B | M |  |  |  | 46.6638 | 19.725 | 66.3888
| 34360 | SINAPI | PERFIL DE ALUMINIO ANODIZADO | KG | 0.842 | 44,09 | 0,00 | 37.1238 | 0 | 37.1238
| 4332 | SINAPI | PARAFUSO ZINCADO, SEXTAVADO, COM ROSCA INTEIRA, DIAMETRO 3/8", COMPRIMENTO 2" | UN | 2 | 1,18 | 0,00 | 2.36 | 0 | 2.36
| 88315 | SINAPI | SERRALHEIRO COM ENCARGOS COMPLEMENTARES | H | 0.5 | 7.24 | 24,34 | 3.62 | 12.17 | 15.79
| 88316 | SINAPI | SERVENTE COM ENCARGOS COMPLEMENTARES | H | 0.5 | 7.12 | 15,11 | 3.56 | 7.555 | 11.115
[6 empty] | PREÇO TOTAL UNIT. (c/ taxa): |  | 46.6638 | 19.725 | 66.3888
|  |  |  | UND | COEF | MAT(UNIT) | MO(UNIT) | MAT (TOTAL) | MO (TOTAL) | TOTAL
C315 | C315-BB | BASE | ART / RRT- ANOTAÇÃO DE RESPONSABILIDADE TÉCNICA / REGISTRO DE RESPONSABILIDADE TÉCNICA PARA EXECUÇÃO DE OBRA OU SERVIÇO ACIMA DE R$ 15.000,00 | UND |  |  |  | 332.65 | 0 | 332.65
| IN173 | BB-7421-PE 2024/01419 | ART - ANOTAÇÃO DE RESPONSABILIDADE TÉCNICA / REGISTRO DE RESPONSABILIDADE TÉCNICA PARA EXECUÇÃO DE OBRA OU SERVIÇO ACIMA DE R$ 15.000,00 | UND | 1 | 332.65 | 0 | 332.65 | 0 | 332.65
[6 empty] | PREÇO TOTAL UNIT. (c/ taxa): |  | 332.65 | 0 | 332.65
|  |  |  | UND | COEF | MAT(UNIT) | MO(UNIT) | MAT (TOTAL) | MO (TOTAL) | TOTAL
C317 | C317-BB | BASE | DESPESAS LEGAIS ATÉ DE R$ 15.000,00 (CREA E PREFEITURA) | UND |  |  |  | 817.75 | 0 | 817.75
| IN174 | BB-7421-PE 2024/01419 | ART - ANOTAÇÃO DE RESPONSABILIDADE TÉCNICA / REGISTRO DE RESPONSABILIDADE TÉCNICA PARA EXECUÇÃO DE OBRA OU SERVIÇO ATÉ R$ 15.000,00 | UND | 1 | 126.24 | 0 | 126.24 | 0 | 126.24
| IN02 | SEDOP-PA D00388 | taxas da prefeitura municipal (II) | CJ | 1 | 691,51 | 0 | 691.51 | 0 | 691.51
[6 empty] | PREÇO TOTAL UNIT. (c/ taxa): |  | 817.75 | 0 | 817.75
|  |  |  | UND | COEF | MAT(UNIT) | MO(UNIT) | MAT (TOTAL) | MO (TOTAL) | TOTAL
c318 | C318-BASA-SINAPI | BASE | TÉCNICO DE SEGURANÇA DO TRABALHO, COM CARGA HORÁRIA SEMANAL MÍNIMA DE SEIS (06) HORAS | MÊS |  |  |  | 52.8 | 1012.08 | 1064.88
| 100309 | SINAPI | TÉCNICO EM SEGURANÇA DO TRABALHO COM ENCARGOS COMPLEMENTARES | H | 24 | 2.2 | 42,17 | 52.8 | 1012.08 | 1064.88
[6 empty] | PREÇO TOTAL UNIT. (c/ taxa): |  | 52.8 | 1012.08 | 1064.88
|  |  |  | UND | COEF | MAT(UNIT) | MO(UNIT) | MAT (TOTAL) | MO (TOTAL) | TOTAL
C319 | C319-BASA-SINAPI | BASE | ADMINISTRAÇÃO DIRETA (NO LOCAL) DE OBRA OU SERVIÇO DE ENGENHARIA - ENGENHEIRO OU ARQUITETO RESIDENTE, COM CARGA HORÁRIA SEMANAL MÍNIMA DE QUARENTA E QUATRO (44) HORAS | MÊS |  |  |  | 369.6 | 21123.52 | 21493.12
| 90777 | SINAPI | ENGENHEIRO CIVIL DE OBRA JUNIOR COM ENCARGOS COMPLEMENTARES | H | 176 | 2.1 | 120,02 | 369.6 | 21123.52 | 21493.12
[6 empty] | PREÇO TOTAL UNIT. (c/ taxa): |  | 369.6 | 21123.52 | 21493.12
|  |  |  | UND | COEF | MAT(UNIT) | MO(UNIT) | MAT (TOTAL) | MO (TOTAL) | TOTAL
C320 | C320-BASA-SINAPI | BASE | ADMINISTRAÇÃO DIRETA (NO LOCAL) DE OBRA OU SERVIÇO DE ENGENHARIA - MESTRE DE OBRA, COM CARGA HORÁRIA SEMANAL MÍNIMA DE QUARENTA E QUATRO (44) HORAS | MÊS |  |  |  | 475.2 | 10677.92 | 11153.12
| 90780 | SINAPI | MESTRE DE OBRAS COM ENCARGOS COMPLEMENTARES | H | 176 | 2.7 | 60,67 | 475.2 | 10677.92 | 11153.12
[6 empty] | PREÇO TOTAL UNIT. (c/ taxa): |  | 475.2 | 10677.92 | 11153.12
|  |  |  | UND | COEF | MAT(UNIT) | MO(UNIT) | MAT (TOTAL) | MO (TOTAL) | TOTAL
C323 | C323-BASA | BASE | MOBILIZAÇÃO - (MÉDIA DISTÂNCIA - ATÉ 30KM) | UND |  |  |  | 1566.38 | 397.27 | 1963.65
| 5824 | SINAPI | CAMINHÃO TOCO, PBT 16.000 KG, CARGA ÚTIL MÁX. 10.685 KG, DIST. ENTRE EIXOS 4,8 M, POTÊNCIA 189 CV, INCLUSIVE CARROCERIA FIXA ABERTA DE MADEIRA P/ TRANSPORTE GERAL DE CARGA SECA, DIMEN. APROX. 2,5 X 7,00 X 0,50 M - CHP DIURNO. AF_06/2014 | CHP | 2 | 212.56 | 25,49 | 425.12 | 50.98 | 476.1
| 5826 | SINAPI | CAMINHÃO TOCO, PBT 16.000 KG, CARGA ÚTIL MÁX. 10.685 KG, DIST. ENTRE EIXOS 4,8 M, POTÊNCIA 189 CV, INCLUSIVE CARROCERIA FIXA ABERTA DE MADEIRA P/ TRANSPORTE GERAL DE CARGA SECA, DIMEN. APROX. 2,5 X 7,00 X 0,50 M - CHI DIURNO. AF_06/2014 | CHI | 4 | 38.96 | 25,49 | 155.84 | 101.96 | 257.8
| 97914 | SINAPI | TRANSPORTE COM CAMINHÃO BASCULANTE DE 6 M³, EM VIA URBANA PAVIMENTADA, DMT ATÉ 30 KM (UNIDADE: M3XKM). AF_07/2020 | M3XKM | 360 | 2.71 | 0,52 | 975.6 | 187.2 | 1162.8
| 88316 | SINAPI | SERVENTE COM ENCARGOS COMPLEMENTARES | H | 1 | 7.12 | 15,11 | 7.12 | 15.11 | 22.23
| 90776 | SINAPI | ENCARREGADO GERAL COM ENCARGOS COMPLEMENTARES | H | 1 | 2.7 | 42,02 | 2.7 | 42.02 | 44.72
[6 empty] | PREÇO TOTAL UNIT. (c/ taxa): |  | 1566.38 | 397.27 | 1963.65
|  |  |  | UND | COEF | MAT(UNIT) | MO(UNIT) | MAT (TOTAL) | MO (TOTAL) | TOTAL
C324 | C324-BASA | BASE | MOBILIZAÇÃO - (GRANDE DISTÂNCIA -ACIMA DE 30KM) | UND |  |  |  | 7797.08 | 1199.17 | 8996.25
| 5824 | SINAPI | CAMINHÃO TOCO, PBT 16.000 KG, CARGA ÚTIL MÁX. 10.685 KG, DIST. ENTRE EIXOS 4,8 M, POTÊNCIA 189 CV, INCLUSIVE CARROCERIA FIXA ABERTA DE MADEIRA P/ TRANSPORTE GERAL DE CARGA SECA, DIMEN. APROX. 2,5 X 7,00 X 0,50 M - CHP DIURNO. AF_06/2014 | CHP | 2 | 212.56 | 25,49 | 425.12 | 50.98 | 476.1
| 5826 | SINAPI | CAMINHÃO TOCO, PBT 16.000 KG, CARGA ÚTIL MÁX. 10.685 KG, DIST. ENTRE EIXOS 4,8 M, POTÊNCIA 189 CV, INCLUSIVE CARROCERIA FIXA ABERTA DE MADEIRA P/ TRANSPORTE GERAL DE CARGA SECA, DIMEN. APROX. 2,5 X 7,00 X 0,50 M - CHI DIURNO. AF_06/2014 | CHI | 4 | 38.96 | 25,49 | 155.84 | 101.96 | 257.8
| 100958 | SINAPI | TRANSPORTE COM CAMINHÃO PIPA DE 6 M³, EM VIA URBANA PAVIMENTADA, ADICIONAL PARA DMT EXCEDENTE A 30 KM (UNIDADE: M3XKM). AF_07/2020 | M3XKM | 4710 | 1.53 | 0,21 | 7206.3 | 989.1 | 8195.4
| 88316 | SINAPI | SERVENTE COM ENCARGOS COMPLEMENTARES | H | 1 | 7.12 | 15,11 | 7.12 | 15.11 | 22.23
| 90776 | SINAPI | ENCARREGADO GERAL COM ENCARGOS COMPLEMENTARES | H | 1 | 2.7 | 42,02 | 2.7 | 42.02 | 44.72
[6 empty] | PREÇO TOTAL UNIT. (c/ taxa): |  | 7797.08 | 1199.17 | 8996.25
|  |  |  | UND | COEF | MAT(UNIT) | MO(UNIT) | MAT (TOTAL) | MO (TOTAL) | TOTAL
c325 | C325-BASA | BASE | REMOÇÃO DE BARRAS DE APOIO OU PUXADOR DE PORTA DE BANHEIRO PCD | UND |  |  |  | 1.424 | 3.022 | 4.446
| 88316 | SINAPI | SERVENTE COM ENCARGOS COMPLEMENTARES | H | 0.2 | 7.12 | 15,11 | 1.424 | 3.022 | 4.446
[6 empty] | PREÇO TOTAL UNIT. (c/ taxa): |  | 1.424 | 3.022 | 4.446
|  |  |  | UND | COEF | MAT(UNIT) | MO(UNIT) | MAT (TOTAL) | MO (TOTAL) | TOTAL
C326 | C326-BASA-SEDOP-020864 | BASE | REMOÇÃO DE SOLEIRA E PEITORIL | M2 |  |  |  | 6.5888 | 16.9412 | 23.53
| 88316 | SINAPI | SERVENTE COM ENCARGOS COMPLEMENTARES | H | 0.6 | 7.12 | 15,11 | 4.272 | 9.066 | 13.338
| 88309 | SINAPI | PEDREIRO COM ENCARGOS COMPLEMENTARES | H | 0.32 | 7.24 | 24,61 | 2.3168 | 7.8752 | 10.192
[6 empty] | PREÇO TOTAL UNIT. (c/ taxa): |  | 6.5888 | 16.9412 | 23.53
|  |  |  | UND | COEF | MAT(UNIT) | MO(UNIT) | MAT (TOTAL) | MO (TOTAL) | TOTAL
C327 | C327-BASA-ORSE-12504 | BASE | REMOÇÃO DE DIVISÓRIA DE GRANITO (OU MARMORE) | M2 |  |  |  | 5.4908 | 12.2997 | 17.7905
| 88316 | SINAPI | SERVENTE COM ENCARGOS COMPLEMENTARES | H | 0.7 | 7.12 | 15,11 | 4.984 | 10.577 | 15.561
| 88309 | SINAPI | PEDREIRO COM ENCARGOS COMPLEMENTARES | H | 0.07 | 7.24 | 24,61 | 0.5068 | 1.7227 | 2.2295
[6 empty] | PREÇO TOTAL UNIT. (c/ taxa): |  | 5.4908 | 12.2997 | 17.7905
|  |  |  | UND | COEF | MAT(UNIT) | MO(UNIT) | MAT (TOTAL) | MO (TOTAL) | TOTAL
C328 | C328-BASA | BASE | REMOÇÃO DE ELETRODUTOS/ELETROCALHAS | M |  |  |  | 0.2892 | 0.8854 | 1.1746
| 88247 | SINAPI | AUXILIAR DE ELETRICISTA COM ENCARGOS COMPLEMENTARES | H | 0.02 | 7.23 | 16,91 | 0.1446 | 0.3382 | 0.4828
| 88264 | SINAPI | ELETRICISTA COM ENCARGOS COMPLEMENTARES | H | 0.02 | 7.23 | 27,36 | 0.1446 | 0.5472 | 0.6918
[6 empty] | PREÇO TOTAL UNIT. (c/ taxa): |  | 0.2892 | 0.8854 | 1.1746
|  |  |  | UND | COEF | MAT(UNIT) | MO(UNIT) | MAT (TOTAL) | MO (TOTAL) | TOTAL
C329 | C329-BASA-SEDOP-020847 | BASE | REMOÇÃO DE CAIXA DE AR CONDICIONADO | UND |  |  |  | 9.3632 | 22.6441 | 32.0073
| 88316 | SINAPI | SERVENTE COM ENCARGOS COMPLEMENTARES | H | 1.01 | 7.12 | 15,11 | 7.1912 | 15.2611 | 22.4523
| 88309 | SINAPI | PEDREIRO COM ENCARGOS COMPLEMENTARES | H | 0.3 | 7.24 | 24,61 | 2.172 | 7.383 | 9.555
[6 empty] | PREÇO TOTAL UNIT. (c/ taxa): |  | 9.3632 | 22.6441 | 32.0073
|  |  |  | UND | COEF | MAT(UNIT) | MO(UNIT) | MAT (TOTAL) | MO (TOTAL) | TOTAL
C330 | C330-BASA | BASE | REMOÇÃO DE EXTINTOR DE INCÊNDIO | UND |  |  |  | 1.436 | 3.972 | 5.408
| 88316 | SINAPI | SERVENTE COM ENCARGOS COMPLEMENTARES | H | 0.1 | 7.12 | 15,11 | 0.712 | 1.511 | 2.223
| 88309 | SINAPI | PEDREIRO COM ENCARGOS COMPLEMENTARES | H | 0.1 | 7.24 | 24,61 | 0.724 | 2.461 | 3.185
[6 empty] | PREÇO TOTAL UNIT. (c/ taxa): |  | 1.436 | 3.972 | 5.408
|  |  |  | UND | COEF | MAT(UNIT) | MO(UNIT) | MAT (TOTAL) | MO (TOTAL) | TOTAL
C331 | C331-BASA-ORSE-11101 | BASE | REMOÇÃO DE CAIXA DE INCÊNDIO, INCLUSIVE REGISTROS, MANGUEIRAS E ACESSÓRIOS | UND |  |  |  | 14.36 | 39.72 | 54.08
| 88316 | SINAPI | SERVENTE COM ENCARGOS COMPLEMENTARES | H | 1 | 7.12 | 15,11 | 7.12 | 15.11 | 22.23
| 88309 | SINAPI | PEDREIRO COM ENCARGOS COMPLEMENTARES | H | 1 | 7.24 | 24,61 | 7.24 | 24.61 | 31.85
[6 empty] | PREÇO TOTAL UNIT. (c/ taxa): |  | 14.36 | 39.72 | 54.08
|  |  |  | UND | COEF | MAT(UNIT) | MO(UNIT) | MAT (TOTAL) | MO (TOTAL) | TOTAL
C332 | C332-BASA-ORSE-04859 | BASE | REMOÇÃO DE FECHADURA OU FECHO | UND |  |  |  | 1.775 | 5.7525 | 7.5275
| 88261 | SINAPI | CARPINTEIRO DE ESQUADRIA COM ENCARGOS COMPLEMENTARES | H | 0.25 | 7.1 | 23,01 | 1.775 | 5.7525 | 7.5275
[6 empty] | PREÇO TOTAL UNIT. (c/ taxa): |  | 1.775 | 5.7525 | 7.5275
|  |  |  | UND | COEF | MAT(UNIT) | MO(UNIT) | MAT (TOTAL) | MO (TOTAL) | TOTAL
C333 | C333-BASA-ORSE-04860 | BASE | REMOÇÃO DE FITA DE PISO (INCLUSIVE LIMPEZA) | M |  |  |  | 1.963 | 4.1535 | 6.1165
| 99804 | SINAPI | LIMPEZA DE PISO CERÂMICO OU PORCELANATO UTILIZANDO DETERGENTE NEUTRO E ESCOVAÇÃO MANUAL. AF_04/2019 | M2 | 0.1 | 1.83 | 3,76 | 0.183 | 0.376 | 0.559
| 88316 | SINAPI | SERVENTE COM ENCARGOS COMPLEMENTARES | H | 0.25 | 7.12 | 15,11 | 1.78 | 3.7775 | 5.5575
[6 empty] | PREÇO TOTAL UNIT. (c/ taxa): |  | 1.963 | 4.1535 | 6.1165
|  |  |  | UND | COEF | MAT(UNIT) | MO(UNIT) | MAT (TOTAL) | MO (TOTAL) | TOTAL
C334 | C334-BASA-SEDOP-021527 | BASE | REMOÇÃO DE GRADE DE FERRO | M2 |  |  |  | 8.592 | 21.932 | 30.524
| 88316 | SINAPI | SERVENTE COM ENCARGOS COMPLEMENTARES | H | 0.8 | 7.12 | 15,11 | 5.696 | 12.088 | 17.784
| 88309 | SINAPI | PEDREIRO COM ENCARGOS COMPLEMENTARES | H | 0.4 | 7.24 | 24,61 | 2.896 | 9.844 | 12.74
[6 empty] | PREÇO TOTAL UNIT. (c/ taxa): |  | 8.592 | 21.932 | 30.524
|  |  |  | UND | COEF | MAT(UNIT) | MO(UNIT) | MAT (TOTAL) | MO (TOTAL) | TOTAL
c335 | C335-BASA-SEDOP-021528 | BASE | REMOÇÃO DE MOLA AÉREA HIDRÁULICA DE PORTA | UND |  |  |  | 3.55 | 11.505 | 15.055
| 88261 | SINAPI | CARPINTEIRO DE ESQUADRIA COM ENCARGOS COMPLEMENTARES | H | 0.5 | 7.1 | 23,01 | 3.55 | 11.505 | 15.055
[6 empty] | PREÇO TOTAL UNIT. (c/ taxa): |  | 3.55 | 11.505 | 15.055
|  |  |  | UND | COEF | MAT(UNIT) | MO(UNIT) | MAT (TOTAL) | MO (TOTAL) | TOTAL
C336 | C336-BASA-SINAPI-102188 | BASE | REMOÇÃO DE MOLA HIDRÁULICA DE PISO | UND |  |  |  | 25.7434 | 65.9318 | 91.6752
| 88316 | SINAPI | SERVENTE COM ENCARGOS COMPLEMENTARES | H | 1.767 | 7.12 | 15,11 | 12.581 | 26.6994 | 39.2804
| 88325 | SINAPI | VIDRACEIRO COM ENCARGOS COMPLEMENTARES | H | 1.818 | 7.24 | 21,58 | 13.1623 | 39.2324 | 52.3948
[6 empty] | PREÇO TOTAL UNIT. (c/ taxa): |  | 25.7434 | 65.9318 | 91.6752
|  |  |  | UND | COEF | MAT(UNIT) | MO(UNIT) | MAT (TOTAL) | MO (TOTAL) | TOTAL
C337 | C337-BASA-ORSE-07215 | BASE | REMOÇÃO DE METAIS SANITÁRIOS (TORNEIRA, REGISTROS, CHUVEIROS, ETC.) | UND |  |  |  | 6.55 | 20.78 | 27.33
| 88248 | SINAPI | AUXILIAR DE ENCANADOR OU BOMBEIRO HIDRÁULICO COM ENCARGOS COMPLEMENTARES | H | 0.5 | 6.55 | 16,55 | 3.275 | 8.275 | 11.55
| 88267 | SINAPI | ENCANADOR OU BOMBEIRO HIDRÁULICO COM ENCARGOS COMPLEMENTARES | H | 0.5 | 6.55 | 25,01 | 3.275 | 12.505 | 15.78
[6 empty] | PREÇO TOTAL UNIT. (c/ taxa): |  | 6.55 | 20.78 | 27.33
|  |  |  | UND | COEF | MAT(UNIT) | MO(UNIT) | MAT (TOTAL) | MO (TOTAL) | TOTAL
C338 | C338-BASA | BASE | REMOÇÃO DE PGDM, INCLUSIVE DESMONTAGEM E EMBALAGEM | UND |  |  |  | 384.35 | 690.3928 | 1074.7428
| 88266 | SINAPI | ELETROTÉCNICO COM ENCARGOS COMPLEMENTARES | H | 1 | 7.23 | 31,20 | 7.23 | 31.2 | 38.43
| 102180 | SINAPI | INSTALAÇÃO DE VIDRO TEMPERADO, E = 8 MM, ENCAIXADO EM PERFIL U. AF_01/2021_PS | M2 | 11.76 | 0 | 54,78 | 0 | 644.2128 | 644.2128
| 88243 | SINAPI | AJUDANTE ESPECIALIZADO COM ENCARGOS COMPLEMENTARES | H | 1 | 7.12 | 14,98 | 7.12 | 14.98 | 22.1
| IN59 | BASA | deslocamento do técnico a agencia | UN | 2 | 185 | 0 | 370 | 0 | 370
[7 empty] | 0 | 0 | 0 | 0
[6 empty] | PREÇO TOTAL UNIT. (c/ taxa): |  | 384.35 | 690.3928 | 1074.7428
|  |  |  | UND | COEF | MAT(UNIT) | MO(UNIT) | MAT (TOTAL) | MO (TOTAL) | TOTAL
C339 | C339-BASA-SINAPI-102182 | BASE | REMOÇÃO DE PORTA DE VIDRO TEMPERADO, INCLUSIVE DESMONTAGEM DE FERRAGENS E ACESSÓRIOS | UND |  |  |  | 0 | 69.63 | 69.63
| 102182 | SINAPI | PORTA PIVOTANTE DE VIDRO TEMPERADO, 90X210 CM, ESPESSURA 10 MM, INCLUSIVE ACESSÓRIOS. AF_01/2021 | UN | 1 | 0 | 69,63 | 0 | 69.63 | 69.63
[6 empty] | PREÇO TOTAL UNIT. (c/ taxa): |  | 0 | 69.63 | 69.63
|  |  |  | UND | COEF | MAT(UNIT) | MO(UNIT) | MAT (TOTAL) | MO (TOTAL) | TOTAL
C341 | C341-BASA-SEDOP-040025 | BASE | FUNDAÇÃO CORRIDA COM SEIXO | M3 |  |  |  | 889.004 | 290.98 | 1179.984
| 88316 | SINAPI | SERVENTE COM ENCARGOS COMPLEMENTARES | H | 16 | 7.12 | 15,11 | 113.92 | 241.76 | 355.68
| 88309 | SINAPI | PEDREIRO COM ENCARGOS COMPLEMENTARES | H | 2 | 7.24 | 24,61 | 14.48 | 49.22 | 63.7
| 1379 | SINAPI | CIMENTO PORTLAND COMPOSTO CP II-32 | KG | 300 | 1,72 | 0,00 | 516 | 0 | 516
| 367 | SINAPI | AREIA GROSSA - POSTO JAZIDA/FORNECEDOR (RETIRADO NA JAZIDA, SEM TRANSPORTE) | M3 | 0.88 | 65,84 | 0,00 | 57.9392 | 0 | 57.9392
| 4734 | SINAPI | SEIXO ROLADO PARA APLICACAO EM CONCRETO (POSTO PEDREIRA/FORNECEDOR, SEM FRETE) | M3 | 0.84 | 222,22 | 0,00 | 186.6648 | 0 | 186.6648
[6 empty] | PREÇO TOTAL UNIT. (c/ taxa): |  | 889.004 | 290.98 | 1179.984
|  |  |  | UND | COEF | MAT(UNIT) | MO(UNIT) | MAT (TOTAL) | MO (TOTAL) | TOTAL
C342 | C342-BASA-ORSE-08759 | BASE | CORRIMÃO EM AÇO INOX Ø=1 1/2", DUPLO, H=90CM | M |  |  |  | 276.35 | 39.72 | 316.07
| IN175 | ORSE- 09017 | Corrimão em aço inox ø=1 1/2", duplo, h=90cm | M | 1 | 260.05 | 0 | 260.05 | 0 | 260.05
| 4350 | SINAPI | BUCHA DE NYLON, DIAMETRO DO FURO 8 MM, COMPRIMENTO 40 MM, COM PARAFUSO DE ROSCA SOBERBA, CABECA CHATA, FENDA SIMPLES, 4,8 X 50 MM | UN | 2 | 0,69 | 0,00 | 1.38 | 0 | 1.38
| 4333 | SINAPI | PARAFUSO DE LATAO COM ROSCA SOBERBA, CABECA CHATA E FENDA SIMPLES, DIAMETRO 3,2 MM, COMPRIMENTO 16 MM | UN | 2 | 0,28 | 0,00 | 0.56 | 0 | 0.56
| 88316 | SINAPI | SERVENTE COM ENCARGOS COMPLEMENTARES | H | 1 | 7.12 | 15,11 | 7.12 | 15.11 | 22.23
| 88309 | SINAPI | PEDREIRO COM ENCARGOS COMPLEMENTARES | H | 1 | 7.24 | 24,61 | 7.24 | 24.61 | 31.85
[6 empty] | PREÇO TOTAL UNIT. (c/ taxa): |  | 276.35 | 39.72 | 316.07
|  |  |  | UND | COEF | MAT(UNIT) | MO(UNIT) | MAT (TOTAL) | MO (TOTAL) | TOTAL
C343 | C343-BASA-SEDOP-E00113 | BASE | FORNECIMENTO E INSTALAÇÃO DE CHAVE FUSÍVEL DE 100A, CLASSE 15KV C/ SUPORTE "L" | UND |  |  |  | 332.995 | 11.0675 | 344.0625
| IN176 | SEDOP-PA E00113 | Chave fusível de 100A, classe 15KV c/ suporte "L" | UND | 1 | 329,38 | 0 | 329.38 | 0 | 329.38
| 88247 | SINAPI | AUXILIAR DE ELETRICISTA COM ENCARGOS COMPLEMENTARES | H | 0.25 | 7.23 | 16,91 | 1.8075 | 4.2275 | 6.035
| 88264 | SINAPI | ELETRICISTA COM ENCARGOS COMPLEMENTARES | H | 0.25 | 7.23 | 27,36 | 1.8075 | 6.84 | 8.6475
[6 empty] | PREÇO TOTAL UNIT. (c/ taxa): |  | 332.995 | 11.0675 | 344.0625
|  |  |  | UND | COEF | MAT(UNIT) | MO(UNIT) | MAT (TOTAL) | MO (TOTAL) | TOTAL
C344 | C344-BASA-SEDOP-E00183 | BASE | FORNECIMENTO E INSTALAÇÃO DE MÃO FRANCESA PLANA GALVANIZADA 726MM | UND |  |  |  | 21.112 | 8.854 | 29.966
| IN177 | SEDOP-PA E00183 | Mão francesa plana galvanizada 726mm | UND | 1 | 18.22 | 0 | 18.22 | 0 | 18.22
| 88247 | SINAPI | AUXILIAR DE ELETRICISTA COM ENCARGOS COMPLEMENTARES | H | 0.2 | 7.23 | 16,91 | 1.446 | 3.382 | 4.828
| 88264 | SINAPI | ELETRICISTA COM ENCARGOS COMPLEMENTARES | H | 0.2 | 7.23 | 27,36 | 1.446 | 5.472 | 6.918
[6 empty] | PREÇO TOTAL UNIT. (c/ taxa): |  | 21.112 | 8.854 | 29.966
|  |  |  | UND | COEF | MAT(UNIT) | MO(UNIT) | MAT (TOTAL) | MO (TOTAL) | TOTAL
C345 | C345-BASA-SINAP-444 | BASE | PINO ROSCA EXTERNA, EM ACO GALVANIZADO, PARA ISOLADOR DE 15KV, DIAMETRO 25 MM, COMPRIMENTO *290* MM | UND |  |  |  | 26.892 | 8.854 | 35.746
| 444 | SINAPI | PINO ROSCA EXTERNA, EM ACO GALVANIZADO, PARA ISOLADOR DE 15KV, DIAMETRO 25 MM, COMPRIMENTO *290* MM | UN | 1 | 24,00 | 0,00 | 24 | 0 | 24
| 88247 | SINAPI | AUXILIAR DE ELETRICISTA COM ENCARGOS COMPLEMENTARES | H | 0.2 | 7.23 | 16,91 | 1.446 | 3.382 | 4.828
| 88264 | SINAPI | ELETRICISTA COM ENCARGOS COMPLEMENTARES | H | 0.2 | 7.23 | 27,36 | 1.446 | 5.472 | 6.918
[6 empty] | PREÇO TOTAL UNIT. (c/ taxa): |  | 26.892 | 8.854 | 35.746
|  |  |  | UND | COEF | MAT(UNIT) | MO(UNIT) | MAT (TOTAL) | MO (TOTAL) | TOTAL
C346 | C346-BASA-SEDOP-E00189 | BASE | CONECTOR A COMPRESSÃO BIMETALICO (P/PARA RAIOS/CHAVE FUZIVEL) | UND |  |  |  | 86.452 | 8.854 | 95.306
| IN178 | SEDOP-PA E00189 | Conector a compressão bimetalico (p/para raios/chave fuzivel) | UND | 1 | 83,56 | 0 | 83.56 | 0 | 83.56
| 88247 | SINAPI | AUXILIAR DE ELETRICISTA COM ENCARGOS COMPLEMENTARES | H | 0.2 | 7.23 | 16,91 | 1.446 | 3.382 | 4.828
| 88264 | SINAPI | ELETRICISTA COM ENCARGOS COMPLEMENTARES | H | 0.2 | 7.23 | 27,36 | 1.446 | 5.472 | 6.918
[6 empty] | PREÇO TOTAL UNIT. (c/ taxa): |  | 86.452 | 8.854 | 95.306
|  |  |  | UND | COEF | MAT(UNIT) | MO(UNIT) | MAT (TOTAL) | MO (TOTAL) | TOTAL
c347 | C347-BASA-SINAPI | BASE | ABRACADEIRA EM ACO PARA AMARRACAO DE ELETRODUTOS, TIPO D, COM 1" E CUNHA DE FIXACAO | UND |  |  |  | 2.7746 | 0.4427 | 3.2173
| 39129 | SINAPI | ABRACADEIRA EM ACO PARA AMARRACAO DE ELETRODUTOS, TIPO D, COM 1" E CUNHA DE FIXACAO | UN | 1 | 2,63 | 0,00 | 2.63 | 0 | 2.63
| 88247 | SINAPI | AUXILIAR DE ELETRICISTA COM ENCARGOS COMPLEMENTARES | H | 0.01 | 7.23 | 16,91 | 0.0723 | 0.1691 | 0.2414
| 88264 | SINAPI | ELETRICISTA COM ENCARGOS COMPLEMENTARES | H | 0.01 | 7.23 | 27,36 | 0.0723 | 0.2736 | 0.3459
[6 empty] | PREÇO TOTAL UNIT. (c/ taxa): |  | 2.7746 | 0.4427 | 3.2173
|  |  |  | UND | COEF | MAT(UNIT) | MO(UNIT) | MAT (TOTAL) | MO (TOTAL) | TOTAL
C348 | C348-BASA-SEDOP-171125 | BASE | CONECTOR DE MEDIÇÃO E EMENDA #50MM², FAB. TERMOTÉCNICA OU SIMILAR | UND |  |  |  | 8.2507 | 2.1489 | 10.3996
| 11862 | SINAPI | CONECTOR METALICO TIPO PARAFUSO FENDIDO (SPLIT BOLT), PARA CABOS ATE 50 MM2 | UN | 1 | 7,60 | 0,00 | 7.6 | 0 | 7.6
| 88247 | SINAPI | AUXILIAR DE ELETRICISTA COM ENCARGOS COMPLEMENTARES | H | 0.03 | 7.23 | 16,91 | 0.2169 | 0.5073 | 0.7242
| 88264 | SINAPI | ELETRICISTA COM ENCARGOS COMPLEMENTARES | H | 0.06 | 7.23 | 27,36 | 0.4338 | 1.6416 | 2.0754
[6 empty] | PREÇO TOTAL UNIT. (c/ taxa): |  | 8.2507 | 2.1489 | 10.3996
|  |  |  | UND | COEF | MAT(UNIT) | MO(UNIT) | MAT (TOTAL) | MO (TOTAL) | TOTAL
C349 | C349-BASA-SEDOP-171299 | BASE | PONTO DE SOLDA EXOTÉRMICA | UND |  |  |  | 18.898 | 35.416 | 54.314
| IN179 | SEDOP-PA E00731 | Pó de solda | Pct | 0.2 | 28.9 | 0 | 5.78 | 0 | 5.78
| IN180 | SEDOP-PA E00732 | Molde p/ solda exotérmica | UND | 0.01 | 155 | 0 | 1.55 | 0 | 1.55
| 88247 | SINAPI | AUXILIAR DE ELETRICISTA COM ENCARGOS COMPLEMENTARES | H | 0.8 | 7.23 | 16,91 | 5.784 | 13.528 | 19.312
| 88264 | SINAPI | ELETRICISTA COM ENCARGOS COMPLEMENTARES | H | 0.8 | 7.23 | 27,36 | 5.784 | 21.888 | 27.672
[6 empty] | PREÇO TOTAL UNIT. (c/ taxa): |  | 18.898 | 35.416 | 54.314
|  |  |  | UND | COEF | MAT(UNIT) | MO(UNIT) | MAT (TOTAL) | MO (TOTAL) | TOTAL
C350 | C350-BASA | BASE | MEDIÇÃO DA RESISTÊNCIA DE TERRA EQUIVALENTE DA MALHA DE ATERRAMENTO E EMISSÃO DE RELATÓRIO | UND |  |  |  | 79.53 | 306.94 | 386.47
| 88266 | SINAPI | ELETROTÉCNICO COM ENCARGOS COMPLEMENTARES | H | 7 | 7.23 | 31,20 | 50.61 | 218.4 | 269.01
| 88247 | SINAPI | AUXILIAR DE ELETRICISTA COM ENCARGOS COMPLEMENTARES | H | 2 | 7.23 | 16,91 | 14.46 | 33.82 | 48.28
| 88264 | SINAPI | ELETRICISTA COM ENCARGOS COMPLEMENTARES | H | 2 | 7.23 | 27,36 | 14.46 | 54.72 | 69.18
[6 empty] | PREÇO TOTAL UNIT. (c/ taxa): |  | 79.53 | 306.94 | 386.47
|  |  |  | UND | COEF | MAT(UNIT) | MO(UNIT) | MAT (TOTAL) | MO (TOTAL) | TOTAL
C351 | C351-BASA-ORSE-12740 | BASE | FORNECIMENTO E ASSENTAMENTO DE BARRA CHATA DE ALUMÍNIO DE 7/8" X 1/8" | M |  |  |  | 12.3314 | 4.9248 | 17.2562
| IN181 | ORSE-11095 | Barra chata de aluminio 7/8" x 1/8" | M | 1 | 11.03 | 0 | 11.03 | 0 | 11.03
| 88264 | SINAPI | ELETRICISTA COM ENCARGOS COMPLEMENTARES | H | 0.18 | 7.23 | 27,36 | 1.3014 | 4.9248 | 6.2262
[6 empty] | PREÇO TOTAL UNIT. (c/ taxa): |  | 12.3314 | 4.9248 | 17.2562
|  |  |  | UND | COEF | MAT(UNIT) | MO(UNIT) | MAT (TOTAL) | MO (TOTAL) | TOTAL
C352 | C352-BASA-ORSE- 03712 | BASE | VÁLVULA DE ESCOAMENTO PARA MICTÓRIO, DECA, DECAMATIC 2570C OU SIMILAR | UND |  |  |  | 51.281 | 12.036 | 63.317
| in42 | ORSE- 02384 | Válvula de escoamento para lavatório, DECA 1602C ou similar | UN | 1 | 47.18 | 0 | 47.18 | 0 | 47.18
| 88267 | SINAPI | ENCANADOR OU BOMBEIRO HIDRÁULICO COM ENCARGOS COMPLEMENTARES | H | 0.3 | 6.55 | 25,01 | 1.965 | 7.503 | 9.468
| 88316 | SINAPI | SERVENTE COM ENCARGOS COMPLEMENTARES | H | 0.3 | 7.12 | 15,11 | 2.136 | 4.533 | 6.669
[6 empty] | PREÇO TOTAL UNIT. (c/ taxa): |  | 51.281 | 12.036 | 63.317
|  |  |  | UND | COEF | MAT(UNIT) | MO(UNIT) | MAT (TOTAL) | MO (TOTAL) | TOTAL
C353 | C352-BASA-BB-PE01942 | BASE | GATILHO PARA DUCHA HIGIÊNICA | UND |  |  |  | 78.155 | 2.501 | 80.656
| IN186 | BB-7421-PE 2024/01419 | GATILHO PARA DUCHA HIGIÊNICA | UND | 1 | 77.5 | 0 | 77.5 | 0 | 77.5
| 88267 | SINAPI | ENCANADOR OU BOMBEIRO HIDRÁULICO COM ENCARGOS COMPLEMENTARES | H | 0.1 | 6.55 | 25,01 | 0.655 | 2.501 | 3.156
[6 empty] | PREÇO TOTAL UNIT. (c/ taxa): |  | 78.155 | 2.501 | 80.656
|  |  |  | UND | COEF | MAT(UNIT) | MO(UNIT) | MAT (TOTAL) | MO (TOTAL) | TOTAL
C354 | C354-BASA-SINAPI-37560 | BASE | PLACA DE SINALIZACAO DE SEGURANCA CONTRA INCENDIO - ALERTA, TRIANGULAR, BASE DE *30* CM, EM PVC *2* MM ANTI-CHAMAS (SIMBOLOS, CORES E PICTOGRAMAS CONFORME NBR 16820) | UND |  |  |  | 40.048 | 4.922 | 44.97
| 37560 | SINAPI | PLACA DE SINALIZACAO DE SEGURANCA CONTRA INCENDIO - ALERTA, TRIANGULAR, BASE DE *30* CM, EM PVC *2* MM ANTI-CHAMAS (SIMBOLOS, CORES E PICTOGRAMAS CONFORME NBR 16820) | UN | 1 | 38,60 | 0,00 | 38.6 | 0 | 38.6
| 88309 | SINAPI | PEDREIRO COM ENCARGOS COMPLEMENTARES | H | 0.2 | 7.24 | 24,61 | 1.448 | 4.922 | 6.37
[6 empty] | PREÇO TOTAL UNIT. (c/ taxa): |  | 40.048 | 4.922 | 44.97
|  |  |  | UND | COEF | MAT(UNIT) | MO(UNIT) | MAT (TOTAL) | MO (TOTAL) | TOTAL
C355 | C355-BASA-SINAPI-37557 | BASE | PLACA DE SINALIZACAO DE SEGURANCA CONTRA INCENDIO, FOTOLUMINESCENTE, QUADRADA, *14 X 14* CM, EM PVC *2* MM ANTI-CHAMAS (SIMBOLOS, CORES E PICTOGRAMAS CONFORME NBR 16820) | UND |  |  |  | 13.168 | 4.922 | 18.09
| 37557 | SINAPI | PLACA DE SINALIZACAO DE SEGURANCA CONTRA INCENDIO, FOTOLUMINESCENTE, QUADRADA, *14 X 14* CM, EM PVC *2* MM ANTI-CHAMAS (SIMBOLOS, CORES E PICTOGRAMAS CONFORME NBR 16820) | UN | 1 | 11,72 | 0,00 | 11.72 | 0 | 11.72
| 88309 | SINAPI | PEDREIRO COM ENCARGOS COMPLEMENTARES | H | 0.2 | 7.24 | 24,61 | 1.448 | 4.922 | 6.37
[6 empty] | PREÇO TOTAL UNIT. (c/ taxa): |  | 13.168 | 4.922 | 18.09
|  |  |  | UND | COEF | MAT(UNIT) | MO(UNIT) | MAT (TOTAL) | MO (TOTAL) | TOTAL
C356 | C356-BASA-SINAPI-37556 | BASE | PLACA DE SINALIZACAO DE SEGURANCA CONTRA INCENDIO, FOTOLUMINESCENTE, QUADRADA, *20 X 20* CM, EM PVC *2* MM ANTI-CHAMAS (SIMBOLOS, CORES E PICTOGRAMAS CONFORME NBR 16820) | UND |  |  |  | 24.128 | 4.922 | 29.05
| 37556 | SINAPI | PLACA DE SINALIZACAO DE SEGURANCA CONTRA INCENDIO, FOTOLUMINESCENTE, QUADRADA, *20 X 20* CM, EM PVC *2* MM ANTI-CHAMAS (SIMBOLOS, CORES E PICTOGRAMAS CONFORME NBR 16820) | UN | 1 | 22,68 | 0,00 | 22.68 | 0 | 22.68
| 88309 | SINAPI | PEDREIRO COM ENCARGOS COMPLEMENTARES | H | 0.2 | 7.24 | 24,61 | 1.448 | 4.922 | 6.37
[6 empty] | PREÇO TOTAL UNIT. (c/ taxa): |  | 24.128 | 4.922 | 29.05
|  |  |  | UND | COEF | MAT(UNIT) | MO(UNIT) | MAT (TOTAL) | MO (TOTAL) | TOTAL
C357 | C357-BASA-SINAPI-37559 | BASE | PLACA DE SINALIZACAO DE SEGURANCA CONTRA INCENDIO, FOTOLUMINESCENTE, RETANGULAR, *12 X 40* CM, EM PVC *2* MM ANTI-CHAMAS (SIMBOLOS, CORES E PICTOGRAMAS CONFORME NBR 16820) | UND |  |  |  | 29.268 | 4.922 | 34.19
| 37559 | SINAPI | PLACA DE SINALIZACAO DE SEGURANCA CONTRA INCENDIO, FOTOLUMINESCENTE, RETANGULAR, *12 X 40* CM, EM PVC *2* MM ANTI-CHAMAS (SIMBOLOS, CORES E PICTOGRAMAS CONFORME NBR 16820) | UN | 1 | 27,82 | 0,00 | 27.82 | 0 | 27.82
| 88309 | SINAPI | PEDREIRO COM ENCARGOS COMPLEMENTARES | H | 0.2 | 7.24 | 24,61 | 1.448 | 4.922 | 6.37
[6 empty] | PREÇO TOTAL UNIT. (c/ taxa): |  | 29.268 | 4.922 | 34.19
|  |  |  | UND | COEF | MAT(UNIT) | MO(UNIT) | MAT (TOTAL) | MO (TOTAL) | TOTAL
C358 | C358-BASA-SINAPI-37539 | BASE | PLACA DE SINALIZACAO DE SEGURANCA CONTRA INCENDIO, FOTOLUMINESCENTE, RETANGULAR, *13 X 26* CM, EM PVC *2* MM ANTI-CHAMAS (SIMBOLOS, CORES E PICTOGRAMAS CONFORME NBR 16820) | UND |  |  |  | 21.058 | 4.922 | 25.98
| 37539 | SINAPI | PLACA DE SINALIZACAO DE SEGURANCA CONTRA INCENDIO, FOTOLUMINESCENTE, RETANGULAR, *13 X 26* CM, EM PVC *2* MM ANTI-CHAMAS (SIMBOLOS, CORES E PICTOGRAMAS CONFORME NBR 16820) | UN | 1 | 19,61 | 0,00 | 19.61 | 0 | 19.61
| 88309 | SINAPI | PEDREIRO COM ENCARGOS COMPLEMENTARES | H | 0.2 | 7.24 | 24,61 | 1.448 | 4.922 | 6.37
[6 empty] | PREÇO TOTAL UNIT. (c/ taxa): |  | 21.058 | 4.922 | 25.98
|  |  |  | UND | COEF | MAT(UNIT) | MO(UNIT) | MAT (TOTAL) | MO (TOTAL) | TOTAL
C359 | C359-BASA-SINAPI-37558 | BASE | PLACA DE SINALIZACAO DE SEGURANCA CONTRA INCENDIO, FOTOLUMINESCENTE, RETANGULAR, *20 X 40* CM, EM PVC *2* MM ANTI-CHAMAS (SIMBOLOS, CORES E PICTOGRAMAS CONFORME NBR 16820) | UND |  |  |  | 38.008 | 4.922 | 42.93
| 37558 | SINAPI | PLACA DE SINALIZACAO DE SEGURANCA CONTRA INCENDIO, FOTOLUMINESCENTE, RETANGULAR, *20 X 40* CM, EM PVC *2* MM ANTI-CHAMAS (SIMBOLOS, CORES E PICTOGRAMAS CONFORME NBR 16820) | UN | 1 | 36,56 | 0,00 | 36.56 | 0 | 36.56
| 88309 | SINAPI | PEDREIRO COM ENCARGOS COMPLEMENTARES | H | 0.2 | 7.24 | 24,61 | 1.448 | 4.922 | 6.37
[6 empty] | PREÇO TOTAL UNIT. (c/ taxa): |  | 38.008 | 4.922 | 42.93
|  |  |  | UND | COEF | MAT(UNIT) | MO(UNIT) | MAT (TOTAL) | MO (TOTAL) | TOTAL
C360 | C360-BASA | BASE | DESMOBILIZAÇÃO (MÉDIA DISTÃNCIA) | UND |  |  |  | 2136.3 | 385.6 | 2521.9
| 5824 | SINAPI | CAMINHÃO TOCO, PBT 16.000 KG, CARGA ÚTIL MÁX. 10.685 KG, DIST. ENTRE EIXOS 4,8 M, POTÊNCIA 189 CV, INCLUSIVE CARROCERIA FIXA ABERTA DE MADEIRA P/ TRANSPORTE GERAL DE CARGA SECA, DIMEN. APROX. 2,5 X 7,00 X 0,50 M - CHP DIURNO. AF_06/2014 | CHP | 1 | 212.56 | 25,49 | 212.56 | 25.49 | 238.05
| 5826 | SINAPI | CAMINHÃO TOCO, PBT 16.000 KG, CARGA ÚTIL MÁX. 10.685 KG, DIST. ENTRE EIXOS 4,8 M, POTÊNCIA 189 CV, INCLUSIVE CARROCERIA FIXA ABERTA DE MADEIRA P/ TRANSPORTE GERAL DE CARGA SECA, DIMEN. APROX. 2,5 X 7,00 X 0,50 M - CHI DIURNO. AF_06/2014 | CHI | 2 | 38.96 | 25,49 | 77.92 | 50.98 | 128.9
| 100958 | SINAPI | TRANSPORTE COM CAMINHÃO PIPA DE 6 M³, EM VIA URBANA PAVIMENTADA, ADICIONAL PARA DMT EXCEDENTE A 30 KM (UNIDADE: M3XKM). AF_07/2020 | M3XKM | 1200 | 1.53 | 0,21 | 1836 | 252 | 2088
| 88316 | SINAPI | SERVENTE COM ENCARGOS COMPLEMENTARES | H | 1 | 7.12 | 15,11 | 7.12 | 15.11 | 22.23
| 90776 | SINAPI | ENCARREGADO GERAL COM ENCARGOS COMPLEMENTARES | H | 1 | 2.7 | 42,02 | 2.7 | 42.02 | 44.72
[6 empty] | PREÇO TOTAL UNIT. (c/ taxa): |  | 2136.3 | 385.6 | 2521.9
|  |  |  | UND | COEF | MAT(UNIT) | MO(UNIT) | MAT (TOTAL) | MO (TOTAL) | TOTAL
C361 | C361-BASA | BASE | DESMOBILIZAÇÃO (GRANDE DISTÂNCIA) | UND |  |  |  | 7797.08 | 1199.17 | 8996.25
| 5824 | SINAPI | CAMINHÃO TOCO, PBT 16.000 KG, CARGA ÚTIL MÁX. 10.685 KG, DIST. ENTRE EIXOS 4,8 M, POTÊNCIA 189 CV, INCLUSIVE CARROCERIA FIXA ABERTA DE MADEIRA P/ TRANSPORTE GERAL DE CARGA SECA, DIMEN. APROX. 2,5 X 7,00 X 0,50 M - CHP DIURNO. AF_06/2014 | CHP | 2 | 212.56 | 25,49 | 425.12 | 50.98 | 476.1
| 5826 | SINAPI | CAMINHÃO TOCO, PBT 16.000 KG, CARGA ÚTIL MÁX. 10.685 KG, DIST. ENTRE EIXOS 4,8 M, POTÊNCIA 189 CV, INCLUSIVE CARROCERIA FIXA ABERTA DE MADEIRA P/ TRANSPORTE GERAL DE CARGA SECA, DIMEN. APROX. 2,5 X 7,00 X 0,50 M - CHI DIURNO. AF_06/2014 | CHI | 4 | 38.96 | 25,49 | 155.84 | 101.96 | 257.8
| 100958 | SINAPI | TRANSPORTE COM CAMINHÃO PIPA DE 6 M³, EM VIA URBANA PAVIMENTADA, ADICIONAL PARA DMT EXCEDENTE A 30 KM (UNIDADE: M3XKM). AF_07/2020 | M3XKM | 4710 | 1.53 | 0,21 | 7206.3 | 989.1 | 8195.4
| 88316 | SINAPI | SERVENTE COM ENCARGOS COMPLEMENTARES | H | 1 | 7.12 | 15,11 | 7.12 | 15.11 | 22.23
| 90776 | SINAPI | ENCARREGADO GERAL COM ENCARGOS COMPLEMENTARES | H | 1 | 2.7 | 42,02 | 2.7 | 42.02 | 44.72
[6 empty] | PREÇO TOTAL UNIT. (c/ taxa): |  | 7797.08 | 1199.17 | 8996.25
|  |  |  | UND | COEF | MAT(UNIT) | MO(UNIT) | MAT (TOTAL) | MO (TOTAL) | TOTAL
C362 | C362-BASA-ORSE-07759 | BASE | LAVATÓRIO LOUÇA (DECA-LINHA VOGUE PLUS CONFORTO, REF L-510 OU SIMILAR) COM COLUNA SUSPENSA, (DECA, LINHA VOGUE PLUS CONFORTO, REF. C-510 OU SIMILAR), C/ SIFÃO CROMADO, VÁLVULA CROMADA, ENGATE CROMADO, EXCLUSIVE TORNEIRA | UND |  |  |  | 837.9425 | 70.21 | 908.1525
| IN40 | ORSE- 03590 | Lavatório louça, ref: L-510, Vogue Plus Conforto(45.5 x 35.5 cm), DECA ou similar | UN | 1 | 287.89 | 0 | 287.89 | 0 | 287.89
| IN41 | ORSE- 02747 | Coluna suspensa de louça para lavatório, linha Vogue Plus Conforto, ref: C-510, DECA ou similar | UN | 1 | 152.43 | 0 | 152.43 | 0 | 152.43
| 11683 | SINAPI | ENGATE / RABICHO FLEXIVEL INOX 1/2" X 30 CM | UN | 1 | 58,55 | 0,00 | 58.55 | 0 | 58.55
| 6136 | SINAPI | SIFAO EM METAL CROMADO PARA PIA OU LAVATORIO, 1 X 1.1/2" | UN | 1 | 255,31 | 0,00 | 255.31 | 0 | 255.31
| IN42 | ORSE- 02384 | Válvula de escoamento para lavatório, DECA 1602C ou similar | UN | 1 | 47.18 | 0 | 47.18 | 0 | 47.18
| IN43 | ORSE-0982 | Fixação p/ lavatório - parafusos (deca - ref: sp-7 ou similar) | CJ | 1 | 12.66 | 0 | 12.66 | 0 | 12.66
| 88267 | SINAPI | ENCANADOR OU BOMBEIRO HIDRÁULICO COM ENCARGOS COMPLEMENTARES | H | 1.75 | 6.55 | 25,01 | 11.4625 | 43.7675 | 55.23
| 88316 | SINAPI | SERVENTE COM ENCARGOS COMPLEMENTARES | H | 1.75 | 7.12 | 15,11 | 12.46 | 26.4425 | 38.9025
[6 empty] | PREÇO TOTAL UNIT. (c/ taxa): |  | 837.9425 | 70.21 | 908.1525
|  |  |  | UND | COEF | MAT(UNIT) | MO(UNIT) | MAT (TOTAL) | MO (TOTAL) | TOTAL
C363 | C363-BASA | BASE | MONTAGEM DE ARQUIVO DESLIZANTE DE DE AÇO DE 6 FACES DE APROX. 1,20X3,35X2,20M | UND |  |  |  | 0 | 458.69 | 458.69
| IN76 | www.portaldomontador.com.br/calculadora-montagem-de-moveis-convencionais-novos/ | MONTAGEM DE ARQUIVO DESLIZANTE DE 6 FACE (APROX 3,35X1,21X2,2M) | UND | 1 | 0 | 458.69 | 0 | 458.69 | 458.69
[6 empty] | PREÇO TOTAL UNIT. (c/ taxa): |  | 0 | 458.69 | 458.69
|  |  |  | UND | COEF | MAT(UNIT) | MO(UNIT) | MAT (TOTAL) | MO (TOTAL) | TOTAL
C364 | C364-BASA | BASE | DESMONTAGEM DE ARQUIVO DE AÇO DESLIZANTES DE 8 FACES ( APROX 4,19X1,20X2,20M) | UND |  |  |  | 0 | 296.37 | 296.37
| IN48 | www.portaldomontador.com.br/calculadora-montagem-de-moveis-convencionais-novos/ | DESMONTAGEM DE ARQUIVO DESLIZANTE DE 8 FACES | UND | 1 | 0 | 296.37 | 0 | 296.37 | 296.37
[6 empty] | PREÇO TOTAL UNIT. (c/ taxa): |  | 0 | 296.37 | 296.37
|  |  |  | UND | COEF | MAT(UNIT) | MO(UNIT) | MAT (TOTAL) | MO (TOTAL) | TOTAL
C365 | C365-BASA | BASE | MONTAGEM DE ARQUIVO DE AÇO DESLIZANTES DE 8 FACES ( APROX 4,19X1,20X2,20M) | UND |  |  |  | 0 | 592.74 | 592.74
| IN63 | www.portaldomontador.com.br/calculadora-montagem-de-moveis-convencionais-novos/ | MONTAGEM DE ARQUIVO DESLIZANTE DE 8 FACES | UND | 1 | 0 | 592.74 | 0 | 592.74 | 592.74
[6 empty] | PREÇO TOTAL UNIT. (c/ taxa): |  | 0 | 592.74 | 592.74
|  |  |  | UND | COEF | MAT(UNIT) | MO(UNIT) | MAT (TOTAL) | MO (TOTAL) | TOTAL
c366 | C366-BASA | BASE | APLICAÇÃO MANUAL DE PINTURA COM TINTA TEXTURIZADA ACRÍLICA EM SUPERFÍCIES, COR CIMENTO QUEIMADO FOSCO DIA DE CHUVA | M2 |  |  |  | 51.5049 | 15.0948 | 66.5997
| in44 | www.amazom.com | tinta texturizada acrílica em superfícies cor cimento queimado fosco dia de chuva | M2 | 1 | 45.8 | 0 | 45.8 | 0 | 45.8
| 88310 | SINAPI | PINTOR COM ENCARGOS COMPLEMENTARES | H | 0.535 | 8.88 | 24,43 | 4.7508 | 13.0701 | 17.8209
| 88316 | SINAPI | SERVENTE COM ENCARGOS COMPLEMENTARES | H | 0.134 | 7.12 | 15,11 | 0.95408 | 2.0247 | 2.9788
[6 empty] | PREÇO TOTAL UNIT. (c/ taxa): |  | 51.5049 | 15.0948 | 66.5997
|  |  |  | UND | COEF | MAT(UNIT) | MO(UNIT) | MAT (TOTAL) | MO (TOTAL) | TOTAL
C367 | C367-BASA | BASE | FORNECIMENTO INSTALAÇÃO DE BATERIA SELADA, VRLA, 12V/7AH | UND |  |  |  | 163.515 | 15.6 | 179.115
| 88266 | SINAPI | ELETROTÉCNICO COM ENCARGOS COMPLEMENTARES | H | 0.5 | 7.23 | 31,20 | 3.615 | 15.6 | 19.215
| in193 | https://www.amazon.com.br | bateria selada, VRLA, 12V/7Ah | UND | 1 | 159.9 | 0 | 159.9 | 0 | 159.9
[6 empty] | PREÇO TOTAL UNIT. (c/ taxa): |  | 163.515 | 15.6 | 179.115
|  |  |  | UND | COEF | MAT(UNIT) | MO(UNIT) | MAT (TOTAL) | MO (TOTAL) | TOTAL
c368 | C368-BASA | BASE | FORNECIMENTO INSTALAÇÃO DE BATERIA SELADA, VRLA, 12V/9AH | UND |  |  |  | 179.115 | 15.6 | 194.715
| 88266 | SINAPI | ELETROTÉCNICO COM ENCARGOS COMPLEMENTARES | H | 0.5 | 7.23 | 31,20 | 3.615 | 15.6 | 19.215
| in194 | https://www.amazon.com.br | bateria selada, VRLA, 12V/9Ah | UND | 1 | 175.5 | 0 | 175.5 | 0 | 175.5
[6 empty] | PREÇO TOTAL UNIT. (c/ taxa): |  | 179.115 | 15.6 | 194.715
|  |  |  | UND | COEF | MAT(UNIT) | MO(UNIT) | MAT (TOTAL) | MO (TOTAL) | TOTAL
C369 | C369-BASA | BASE | FORNECIMENTO INSTALAÇÃO DE BATERIA SELADA, VRLA, 12V/18AH | UND |  |  |  | 332.615 | 15.6 | 348.215
| 88266 | SINAPI | ELETROTÉCNICO COM ENCARGOS COMPLEMENTARES | H | 0.5 | 7.23 | 31,20 | 3.615 | 15.6 | 19.215
| in195 | https://produto.mercadolivre.com.br | bateria selada, VRLA, 12V/18Ah | UND | 1 | 329 | 0 | 329 | 0 | 329
[6 empty] | PREÇO TOTAL UNIT. (c/ taxa): |  | 332.615 | 15.6 | 348.215
|  |  |  | UND | COEF | MAT(UNIT) | MO(UNIT) | MAT (TOTAL) | MO (TOTAL) | TOTAL
C370 | C370-BASA | BASE | FORNECIMENTO E INSTALAÇÃO DE PLACA SNMP DE GERENCIAMENTO REMOTO DE NO-BREAK DE 6 E 8 KVA VIA REDE ETHERNET | UND |  |  |  | 749.69 | 156 | 905.69
| 88266 | SINAPI | ELETROTÉCNICO COM ENCARGOS COMPLEMENTARES | H | 5 | 7.23 | 31,20 | 36.15 | 156 | 192.15
| IN196 | https://produto.mercadolivre.com.br | placa SNMP de gerenciamento remoto de no-break de 6 e 8 kVA via rede ethernet | UND | 1 | 713.54 | 0 | 713.54 | 0 | 713.54
[6 empty] | PREÇO TOTAL UNIT. (c/ taxa): |  | 749.69 | 156 | 905.69
|  |  |  | UND | COEF | MAT(UNIT) | MO(UNIT) | MAT (TOTAL) | MO (TOTAL) | TOTAL
C371 | C371-BASA | BASE | FORNECIMENTO E INSTALAÇÃO DE PLACA ELETRÔNICA DO CARREGADOR/RETIFICADOR DE NO-BREAK DE 6 KVA | UND |  |  |  | 1965.68 | 499.2 | 2464.88
| 88266 | SINAPI | ELETROTÉCNICO COM ENCARGOS COMPLEMENTARES | H | 16 | 7.23 | 31,20 | 115.68 | 499.2 | 614.88
| IN197 | fornecedor Basa | placa eletrônica do carregador/retificador de no-break de 6 kVA | UND | 1 | 1850 | 0 | 1850 | 0 | 1850
[6 empty] | PREÇO TOTAL UNIT. (c/ taxa): |  | 1965.68 | 499.2 | 2464.88
|  |  |  | UND | COEF | MAT(UNIT) | MO(UNIT) | MAT (TOTAL) | MO (TOTAL) | TOTAL
C372 | C372-BASA | BASE | FORNECIMENTO E INSTALAÇÃO DE PLACA ELETRÔNICA DO CARREGADOR/RETIFICADOR DE NO-BREAK DE 8 KVA | UND |  |  |  | 2215.68 | 499.2 | 2714.88
| 88266 | SINAPI | ELETROTÉCNICO COM ENCARGOS COMPLEMENTARES | H | 16 | 7.23 | 31,20 | 115.68 | 499.2 | 614.88
| IN198 | fornecedor Basa | placa eletrônica do carregador/retificador de no-break de 8 kVA | UND | 1 | 2100 | 0 | 2100 | 0 | 2100
[6 empty] | PREÇO TOTAL UNIT. (c/ taxa): |  | 2215.68 | 499.2 | 2714.88
|  |  |  | UND | COEF | MAT(UNIT) | MO(UNIT) | MAT (TOTAL) | MO (TOTAL) | TOTAL
C373 | C373-BASA | BASE | FORNECIMENTO E INSTALAÇÃO DE KIT DE POTÊNCIA (PLACA DE POTÊNCIA+PLACA LÓGICA) DE NO-BREAK DE 6 KVA | UND |  |  |  | 3694.6 | 624 | 4318.6
| 88266 | SINAPI | ELETROTÉCNICO COM ENCARGOS COMPLEMENTARES | H | 20 | 7.23 | 31,20 | 144.6 | 624 | 768.6
| IN199 | fornecedor Basa | kit de potência (placa de potência+placa lógica) de no-break de 6 kVA | UND | 1 | 3550 | 0 | 3550 | 0 | 3550
[6 empty] | PREÇO TOTAL UNIT. (c/ taxa): |  | 3694.6 | 624 | 4318.6
|  |  |  | UND | COEF | MAT(UNIT) | MO(UNIT) | MAT (TOTAL) | MO (TOTAL) | TOTAL
C374 | C374-BASA | BASE | FORNECIMENTO E INSTALAÇÃO DE KIT DE POTÊNCIA (PLACA DE POTÊNCIA+PLACA LÓGICA) DE NO-BREAK DE 8 KVA | UND |  |  |  | 3994.6 | 624 | 4618.6
| 88266 | SINAPI | ELETROTÉCNICO COM ENCARGOS COMPLEMENTARES | H | 20 | 7.23 | 31,20 | 144.6 | 624 | 768.6
| IN200 | fornecedor Basa | kit de potência (placa de potência+placa lógica) de no-break de 8 kVA | UND | 1 | 3850 | 0 | 3850 | 0 | 3850
[6 empty] | PREÇO TOTAL UNIT. (c/ taxa): |  | 3994.6 | 624 | 4618.6
|  |  |  | UND | COEF | MAT(UNIT) | MO(UNIT) | MAT (TOTAL) | MO (TOTAL) | TOTAL
C375 | C375-BASA-SINAPI-104660-Mai/24 | BASE | CONJUNTO DE PONTOS HIDRÁULICOS DE ÁGUA FRIA PARA BANHEIRO (RAMAL/SUB-RAMAL E DISTRIBUIÇÃO) EM PVC, COM TUBOS, CONEXÕES, REGISTROS, CORTES E FIXAÇÕES EM PRÉDIO COM TUBULAÇÕES EMBUTIDAS COM RASGO. |  |  |  |  | 665.9608 | 708.5727 | 1374.5335
| 89355 | SINAPI | TUBO, PVC, SOLDÁVEL, DE 20MM, INSTALADO EM RAMAL OU SUB-RAMAL DE ÁGUA - FORNECIMENTO E INSTALAÇÃO. AF_06/2022 | M | 2,9850000 | 7.64 | 13,65 | 22.8054 | 40.7452 | 63.5506
| 89356 | SINAPI | TUBO, PVC, SOLDÁVEL, DE 25MM, INSTALADO EM RAMAL OU SUB-RAMAL DE ÁGUA - FORNECIMENTO E INSTALAÇÃO. AF_06/2022 | M | 2,4850000 | 8.74 | 15,84 | 21.7189 | 39.3624 | 61.0813
| 89358 | SINAPI | JOELHO 90 GRAUS, PVC, SOLDÁVEL, DN 20MM, INSTALADO EM RAMAL OU SUB-RAMAL DE ÁGUA - FORNECIMENTO E INSTALAÇÃO. AF_06/2022 | UN | 5,0000000 | 2.79 | 5,47 | 13.95 | 27.35 | 41.3
| 89359 | SINAPI | JOELHO 45 GRAUS, PVC, SOLDÁVEL, DN 20MM, INSTALADO EM RAMAL OU SUB-RAMAL DE ÁGUA - FORNECIMENTO E INSTALAÇÃO. AF_06/2022 | UN | 1,0000000 | 3.24 | 5,47 | 3.24 | 5.47 | 8.71
| 89362 | SINAPI | JOELHO 90 GRAUS, PVC, SOLDÁVEL, DN 25MM, INSTALADO EM RAMAL OU SUB-RAMAL DE ÁGUA - FORNECIMENTO E INSTALAÇÃO. AF_06/2022 | UN | 2,0000000 | 3.42 | 6,34 | 6.84 | 12.68 | 19.52
| 89383 | SINAPI | ADAPTADOR CURTO COM BOLSA E ROSCA PARA REGISTRO, PVC, SOLDÁVEL, DN 25MM X 3/4 , INSTALADO EM RAMAL OU SUB-RAMAL DE ÁGUA - FORNECIMENTO E INSTALAÇÃO. AF_06/2022 | UN | 2,0000000 | 2.68 | 3,95 | 5.36 | 7.9 | 13.26
| 89393 | SINAPI | TE, PVC, SOLDÁVEL, DN 20MM, INSTALADO EM RAMAL OU SUB-RAMAL DE ÁGUA - FORNECIMENTO E INSTALAÇÃO. AF_06/2022 | UN | 1,0000000 | 4.07 | 7,28 | 4.07 | 7.28 | 11.35
| 89395 | SINAPI | TE, PVC, SOLDÁVEL, DN 25MM, INSTALADO EM RAMAL OU SUB-RAMAL DE ÁGUA - FORNECIMENTO E INSTALAÇÃO. AF_06/2022 | UN | 1,0000000 | 4.92 | 8,44 | 4.92 | 8.44 | 13.36
| 89987 | SINAPI | REGISTRO DE GAVETA BRUTO, LATÃO, ROSCÁVEL, 3/4", COM ACABAMENTO E CANOPLA CROMADOS - FORNECIMENTO E INSTALAÇÃO. AF_08/2021 | UN | 1,0000000 | 80.95 | 9,18 | 80.95 | 9.18 | 90.13
| 90439 | SINAPI | FURO MECANIZADO EM CONCRETO, COM MARTELO DEMOLIDOR, PARA INSTALAÇÕES HIDRÁULICAS, DIÂMETROS MENORES OU IGUAIS A 40 MM. AF_09/2023 | UN | 0,5000000 | 2.75 | 7,23 | 1.375 | 3.615 | 4.99
| 90443 | SINAPI | RASGO LINEAR MANUAL EM ALVENARIA, PARA RAMAIS/ DISTRIBUIÇÃO DE INSTALAÇÕES HIDRÁULICAS, DIÂMETROS MENORES OU IGUAIS A 40 MM. AF_09/2023 | M | 2,8913000 | 1.92 | 7,01 | 5.5513 | 20.268 | 25.8193
| 90453 | SINAPI | PASSANTE TIPO TUBO COM DIÂMETRO DE 40 MM, FIXADO EM LAJE, PARA PASSAGEM DE TUBULAÇÕES COM NO MÁXIMO 32 MM DE DIÂMETRO. AF_09/2023 | UN | 2,5000000 | 2.03 | 2,06 | 5.075 | 5.15 | 10.225
| 90466 | SINAPI | CHUMBAMENTO LINEAR EM ALVENARIA PARA RAMAIS/DISTRIBUIÇÃO DE INSTALAÇÕES HIDRÁULICAS COM DIÂMETROS MENORES OU IGUAIS A 40 MM. AF_09/2023 | M | 2,8913000 | 7.78 | 11,20 | 22.4943 | 32.3826 | 54.8769
| 91185 | SINAPI | FIXAÇÃO DE TUBOS HORIZONTAIS DE PVC ÁGUA, PVC ESGOTO, PVC ÁGUA PLUVIAL, CPVC, PPR, COBRE OU AÇO, DIÂMETROS MENORES OU IGUAIS A 40 MM, COM ABRAÇADEIRA METÁLICA FLEXÍVEL 18 MM, FIXADA DIRETAMENTE NA LAJE. AF_09/2023 | M | 13,9925000 | 8.69 | 18,85 | 121.5948 | 263.7586 | 385.3534
| 91190 | SINAPI | CHUMBAMENTO PONTUAL EM PASSAGEM DE TUBO COM DIÂMETRO MENOR OU IGUAL A 40 MM. AF_09/2023 | UN | 0,5000000 | 7.36 | 6,55 | 3.68 | 3.275 | 6.955
| 94794 | SINAPI | REGISTRO DE GAVETA BRUTO, LATÃO, ROSCÁVEL, 1 1/2", COM ACABAMENTO E CANOPLA CROMADOS - FORNECIMENTO E INSTALAÇÃO. AF_08/2021 | UN | 0,2500000 | 143.86 | 15,54 | 35.965 | 3.885 | 39.85
| 103978 | SINAPI | TUBO, PVC, SOLDÁVEL, DE 40MM, INSTALADO EM RAMAL DE DISTRIBUIÇÃO DE ÁGUA - FORNECIMENTO E INSTALAÇÃO. AF_06/2022 | M | 12,0538000 | 15.4 | 9,31 | 185.6285 | 112.2209 | 297.8494
| 103980 | SINAPI | JOELHO 90 GRAUS, PVC, SOLDÁVEL, DN 40MM, INSTALADO EM RAMAL DE DISTRIBUIÇÃO DE ÁGUA - FORNECIMENTO E INSTALAÇÃO. AF_06/2022 | UN | 9,2500000 | 8.89 | 7,99 | 82.2325 | 73.9075 | 156.14
| 103981 | SINAPI | JOELHO 45 GRAUS, PVC, SOLDÁVEL, DN 40MM, INSTALADO EM RAMAL DE DISTRIBUIÇÃO DE ÁGUA - FORNECIMENTO E INSTALAÇÃO. AF_06/2022 | UN | 1,5000000 | 8.94 | 7,99 | 13.41 | 11.985 | 25.395
| 103988 | SINAPI | LUVA, PVC, SOLDÁVEL, DN 40MM, INSTALADO EM RAMAL DE DISTRIBUIÇÃO DE ÁGUA - FORNECIMENTO E INSTALAÇÃO. AF_06/2022 | UN | 0,2500000 | 6.67 | 5,32 | 1.6675 | 1.33 | 2.9975
| 103992 | SINAPI | ADAPTADOR CURTO COM BOLSA E ROSCA PARA REGISTRO, PVC, SOLDÁVEL, DN 40MM X 1.1/4", INSTALADO EM RAMAL DE DISTRIBUIÇÃO DE ÁGUA - FORNECIMENTO E INSTALAÇÃO. AF_06/2022 | UN | 0,2500000 | 5.94 | 4,91 | 1.485 | 1.2275 | 2.7125
| 103994 | SINAPI | ADAPTADOR CURTO COM BOLSA E ROSCA PARA REGISTRO, PVC, SOLDÁVEL, DN 40MM X 1.1/2", INSTALADO EM RAMAL DE DISTRIBUIÇÃO DE ÁGUA - FORNECIMENTO E INSTALAÇÃO. AF_06/2022 | UN | 0,2500000 | 8.17 | 4,80 | 2.0425 | 1.2 | 3.2425
| 104011 | SINAPI | TE, PVC, SOLDÁVEL, DN 40MM, INSTALADO EM RAMAL DE DISTRIBUIÇÃO DE ÁGUA - FORNECIMENTO E INSTALAÇÃO. AF_06/2022 | UN | 1,5000000 | 13.27 | 10,64 | 19.905 | 15.96 | 35.865
[6 empty] | PREÇO TOTAL UNIT. (c/ taxa): |  | 665.9608 | 708.5727 | 1374.5335

## Comp_Preços_SP
.
.
| GESES – Gerência Executiva de Operações de Serviços, Patrimônio e Suprimentos | [6 empty] | DATA | 2025-01-21 | .
| COMAP – Coordenadoria de Manutenção Patrimonial e Predial | [8 empty] | .
|  |  | COMPOSIÇÃO UNITÁRIA DE PREÇOS DE SERVIÇOS | [6 empty] | .
| OBRA : | AGENCIAS DO BANCO DA AMAZÔNIA | [7 empty] | .
| SERVIÇO: | SERVIÇOS COMUNS DE ENGENHARIA PARA REPARAÇÕES E ADAPTAÇÕES NA INFRAESTRUTURA FÍSICA DOS IMÓVEIS DO BANCO DA AMAZÔNIA | [7 empty] | .
| LOCAL : | ESTADO DE SÃO PAULO | [7 empty] | .
.
| CODIGO | [8 empty] | .
[5 empty] | COEF | MAT(UNIT) | MO(UNIT) | MAT (TOTAL) | MO (TOTAL)
C01 | C01-BASA | BASE | ADMINISTRAÇÃO DIRETA (NO LOCAL) DE OBRA OU SERVIÇO DE ENGENHARIA DE PEQUENO PORTE - ENCARREGADO DE OBRA E PROFISSIONAL COM FORMAÇÃO EM ENGENHARIA OU ARQUITETURA | MÊS |  |  |  | 531.32 | 9037.94 | 9569.26
| 90777 | SINAPI | ENGENHEIRO CIVIL DE OBRA JUNIOR COM ENCARGOS COMPLEMENTARES | H | 8 | 2.13 | 119,56 | 17.04 | 956.48 | 973.52
| 93572 | SINAPI | ENCARREGADO GERAL DE OBRAS COM ENCARGOS COMPLEMENTARES | MES | 1 | 514.28 | 8.081,46 | 514.28 | 8081.46 | 8595.74
[6 empty] | PREÇO TOTAL UNIT. (c/ taxa): |  | 531.32 | 9037.94 | 9569.26
.
[5 empty] | COEF | MAT(UNIT) | MO(UNIT) | MAT (TOTAL) | MO (TOTAL)
C02 | C02-BASA | BASE | MOBILIZAÇÃO - (PEQUENA DISTÂNCIA) | UND |  |  |  | 796.55 | 295.43 | 1091.98
| 5824 | SINAPI | CAMINHÃO TOCO, PBT 16.000 KG, CARGA ÚTIL MÁX. 10.685 KG, DIST. ENTRE EIXOS 4,8 M, POTÊNCIA 189 CV, INCLUSIVE CARROCERIA FIXA ABERTA DE MADEIRA P/ TRANSPORTE GERAL DE CARGA SECA, DIMEN. APROX. 2,5 X 7,00 X 0,50 M - CHP DIURNO. AF_06/2014 | CHP | 3 | 194.88 | 28,50 | 584.64 | 85.5 | 670.14
| 5826 | SINAPI | CAMINHÃO TOCO, PBT 16.000 KG, CARGA ÚTIL MÁX. 10.685 KG, DIST. ENTRE EIXOS 4,8 M, POTÊNCIA 189 CV, INCLUSIVE CARROCERIA FIXA ABERTA DE MADEIRA P/ TRANSPORTE GERAL DE CARGA SECA, DIMEN. APROX. 2,5 X 7,00 X 0,50 M - CHI DIURNO. AF_06/2014 | CHI | 5 | 40.17 | 28,50 | 200.85 | 142.5 | 343.35
| 88316 | SINAPI | SERVENTE COM ENCARGOS COMPLEMENTARES | H | 1 | 8.33 | 20,99 | 8.33 | 20.99 | 29.32
| 90776 | SINAPI | ENCARREGADO GERAL COM ENCARGOS COMPLEMENTARES | H | 1 | 2.73 | 46,44 | 2.73 | 46.44 | 49.17
[6 empty] | PREÇO TOTAL UNIT. (c/ taxa): |  | 796.55 | 295.43 | 1091.98
.
[5 empty] | COEF | MAT(UNIT) | MO(UNIT) | MAT (TOTAL) | MO (TOTAL)
C04 | C04-BB-SEDOP-011170 | BASE | DESPESAS LEGAIS ACIMA DE R$ 15.000,00 (CREA E PREFEITURA) | VB |  |  |  | 1024.16 | 0 | 1024.16
| IN173 | BB-7421-PE 2024/01419 | ART - ANOTAÇÃO DE RESPONSABILIDADE TÉCNICA / REGISTRO DE RESPONSABILIDADE TÉCNICA PARA EXECUÇÃO DE OBRA OU SERVIÇO ACIMA DE R$ 15.000,00 | UND | 1 | 332.65 | 0 | 332.65 | 0 | 332.65
| IN02 | SEDOP-PA D00388 | taxas da prefeitura municipal (II) | CJ | 1 | 691,51 | 0 | 691.51 | 0 | 691.51
[6 empty] | PREÇO TOTAL UNIT. (c/ taxa): |  | 1024.16 | 0 | 1024.16
[5 empty] | COEF | MAT(UNIT) | MO(UNIT) | MAT (TOTAL) | MO (TOTAL)
C06 | C06-SINAPI-83730 | BASE | REPARO NA PLATIBANDA, LAJE DE PISO DO PATAMAR DA FACHADA DE ESTRUTURAS DE CONCRETO COM ARGAMASSA POLIMERICA DE ALTO DESEMPENHO, E=2 CM | M2 |  |  |  | 182.685 | 35.595 | 218.28
| 130 | SINAPI | ARGAMASSA POLIMERICA DE REPARO ESTRUTURAL, BICOMPONENTE | KG | 42 | 4,05 | 0,00 | 170.1 | 0 | 170.1
| 88243 | SINAPI | AJUDANTE ESPECIALIZADO COM ENCARGOS COMPLEMENTARES | H | 0.75 | 8.33 | 22,23 | 6.2475 | 16.6725 | 22.92
| 88270 | SINAPI | IMPERMEABILIZADOR COM ENCARGOS COMPLEMENTARES | H | 0.75 | 8.45 | 25,23 | 6.3375 | 18.9225 | 25.26
[6 empty] | PREÇO TOTAL UNIT. (c/ taxa): |  | 182.685 | 35.595 | 218.28
[5 empty] | COEF | MAT(UNIT) | MO(UNIT) | MAT (TOTAL) | MO (TOTAL)
C08 | C08-BASA | BASE | LOGOMARCA ADESIVADA(PICTOGRAMA DA LOGOMARCA "A" L=167CM, H=112CM, PADRÃO DO BANCO, APLICAÇÃO EM PAINÉIS DE VIDRO TEMPERADO | UND |  |  |  | 317.1928 | 4.198 | 321.3908
| IN13 | 11392/ORSE | Adesivo em vinil para plotagem em letreiro de chapa galvanizada (c/aplicação) | m2 | 2.04 | 154.67 | 0 | 315.5268 | 0 | 315.5268
| 88316 | SINAPI | SERVENTE COM ENCARGOS COMPLEMENTARES | H | 0.2 | 8.33 | 20,99 | 1.666 | 4.198 | 5.864
[6 empty] | PREÇO TOTAL UNIT. (c/ taxa): |  | 317.1928 | 4.198 | 321.3908
[5 empty] | COEF | MAT(UNIT) | MO(UNIT) | MAT (TOTAL) | MO (TOTAL)
C09 | C09-BASA | BASE | RELOCALIZAÇÃO E REVITALIZAÇÃO DE PLACAS TIPO BANDEIRAS EXTERNAS COM PINTURA E SUBSTITUIÇÃO DE ELEMENTOS DE INDENTIFICAÇÃO VISUAL PLACAS TIPO BANDEIRAS EXTERNAS | UND |  |  |  | 1032.3754 | 446.6262 | 1479.0016
| IN13 | 11392/ORSE | Adesivo em vinil para plotagem em letreiro de chapa galvanizada (c/aplicação) | m2 | 0.4 | 154.67 | 0 | 61.868 | 0 | 61.868
| 11790 | SINAPI | PARAFUSO M16 EM ACO GALVANIZADO, COMPRIMENTO = 450 MM, DIAMETRO = 16 MM, ROSCA MAQUINA, CABECA QUADRADA | UN | 4 | 32,16 | 0,00 | 128.64 | 0 | 128.64
| 88309 | SINAPI | PEDREIRO COM ENCARGOS COMPLEMENTARES | H | 1 | 8.45 | 25,23 | 8.45 | 25.23 | 33.68
| 5928 | SINAPI | GUINDAUTO HIDRÁULICO, CAPACIDADE MÁXIMA DE CARGA 6200 KG, MOMENTO MÁXIMO DE CARGA 11,7 TM, ALCANCE MÁXIMO HORIZONTAL 9,70 M, INCLUSIVE CAMINHÃO TOCO PBT 16.000 KG, POTÊNCIA DE 189 CV - CHP DIURNO. AF_06/2014 | CHP | 2 | 252.68 | 32,36 | 505.36 | 64.72 | 570.08
| 89259 | SINAPI | GUINDAUTO HIDRÁULICO, CAPACIDADE MÁXIMA DE CARGA 6200 KG, MOMENTO MÁXIMO DE CARGA 11,7 TM, ALCANCE MÁXIMO HORIZONTAL 9,70 M, INCLUSIVE CAMINHÃO TOCO PBT 16.000 KG, POTÊNCIA DE 189 CV - DEPRECIAÇÃO. AF_06/2014 | H | 1 | 27.32 | 0,00 | 27.32 | 0 | 27.32
| 100761 | SINAPI | PINTURA COM TINTA ALQUÍDICA DE ACABAMENTO (ESMALTE SINTÉTICO FOSCO) PULVERIZADA SOBRE SUPERFÍCIES METÁLICAS (EXCETO PERFIL) EXECUTADO EM OBRA (02 DEMÃOS). AF_01/2020_PE | M2 | 6.86 | 31.01 | 27,00 | 212.7286 | 185.22 | 397.9486
| 88243 | SINAPI | AJUDANTE ESPECIALIZADO COM ENCARGOS COMPLEMENTARES | H | 2 | 8.33 | 22,23 | 16.66 | 44.46 | 61.12
| 100717 | SINAPI | LIXAMENTO MANUAL EM SUPERFÍCIES METÁLICAS EM OBRA. AF_01/2020 | M2 | 6.86 | 4.08 | 7,67 | 27.9888 | 52.6162 | 80.605
| 88278 | SINAPI | MONTADOR DE ESTRUTURA METÁLICA COM ENCARGOS COMPLEMENTARES | H | 2 | 7.26 | 21,51 | 14.52 | 43.02 | 57.54
| 104785 | SINAPI | FIXAÇÃO DE ELETRODUTOS, DIÂMETROS MENORES OU IGUAIS A 40 MM, COM ABRAÇADEIRA METÁLICA RÍGIDA TIPO D COM PARAFUSO DE FIXAÇÃO 1 1/4", FIXADA DIRETAMENTE NA LAJE OU PAREDE. AF_09/2023 | M | 4 | 7.21 | 7,84 | 28.84 | 31.36 | 60.2
[6 empty] | PREÇO TOTAL UNIT. (c/ taxa): |  | 1032.3754 | 446.6262 | 1479.0016
[5 empty] | COEF | MAT(UNIT) | MO(UNIT) | MAT (TOTAL) | MO (TOTAL)
C11 | C11-BASA | BASE | FORNECIMENTO E INSTALAÇÃO DE FAIXA DE IDENTIFICAÇÃO HORIZONTAL 5,90 X 0,90x0,37M, EM CHAPA DE ALUMÍNIO, ESP=3MM, ESTRUTURA INTERNA EM METALON 30X20 NA 18 E PERFIL ENRIJECIDO NA CHAPA 14, COM PINTURA NAS CORES PADRÃO DO BANCO, SÍMBOLO E LETRAS RECORTADAS DIGITALMENTE NA BANDEJA EM ALUMÍNIO, REVESTIDAS INTERNAMENTE COM CHAPA ACRÍLICA TRANSLÚCIDA NAS CORES PADRÃO DO BANCO E ILUMINAÇÃO INTERNA EM LED | UND |  |  |  | 10719.1462 | 1224.2755 | 11943.4217
| c279 | Painel em alumínio composto (acm) constituído por chapas de alumínio, pintadas em ambas as faces, e núcleo de polietileno, espessura total 3,00 mm, incluindo estrutura de fixação | Painel em alumínio composto (acm) constituído por chapas de alumínio, pintadas em ambas as faces, e núcleo de polietileno, espessura total 3,00 mm, incluindo estrutura de fixação | M2 | 5.976 | 691.41 | 178.52 | 4131.8662 | 1066.8355 | 5198.7017
| in166 | ORSE-07407 | Placa em acrílico branco leitoso dupla, tipo sanduiche, com aplicação de adesivo sobreposto | M2 | 4 | 1629.56 | 0 | 6518.24 | 0 | 6518.24
| 97610 | SINAPI | LÂMPADA COMPACTA DE LED 10 W, BASE E27 - FORNECIMENTO E INSTALAÇÃO. AF_09/2024 | UN | 2 | 9.29 | 6,89 | 18.58 | 13.78 | 32.36
| 88315 | SINAPI | SERRALHEIRO COM ENCARGOS COMPLEMENTARES | H | 2 | 8.45 | 25,61 | 16.9 | 51.22 | 68.12
| 88316 | SINAPI | SERVENTE COM ENCARGOS COMPLEMENTARES | H | 2 | 8.33 | 20,99 | 16.66 | 41.98 | 58.64
| 88309 | SINAPI | PEDREIRO COM ENCARGOS COMPLEMENTARES | H | 2 | 8.45 | 25,23 | 16.9 | 50.46 | 67.36
[6 empty] | PREÇO TOTAL UNIT. (c/ taxa): |  | 10719.1462 | 1224.2755 | 11943.4217
[5 empty] | COEF | MAT(UNIT) | MO(UNIT) | MAT (TOTAL) | MO (TOTAL)
C12 | C12-BASA | BASE | FORNECIMENTO E INSTALAÇÃO DE PLACA TIPO BANDEIRA DE IDENTIFICAÇÃO HORIZONTAL 1,20X 0,90M, EM CHAPA DE ALUMÍNIO, ESP=3MM, ESTRUTURA INTERNA EM METALON 30X20 NA 18 E PERFIL ENRIJECIDO NA CHAPA 14, COM PINTURA NAS CORES PADRÃO DO BANCO, SÍMBOLO E LETRAS RECORTADAS DIGITALMENTE NA BANDEJA EM ALUMÍNIO, REVESTIDAS INTERNAMENTE COM CHAPA ACRÍLICA TRANSLÚCIDA NAS CORES PADRÃO DO BANCO E ILUMINAÇÃO INTERNA EM LED | UND |  |  |  | 4219.8044 | 916.7564 | 5136.5608
| c279 | Painel em alumínio composto (acm) constituído por chapas de alumínio, pintadas em ambas as faces, e núcleo de polietileno, espessura total 3,00 mm, incluindo estrutura de fixação | Painel em alumínio composto (acm) constituído por chapas de alumínio, pintadas em ambas as faces, e núcleo de polietileno, espessura total 3,00 mm, incluindo estrutura de fixação | M2 | 4.32 | 691.41 | 178.52 | 2986.8912 | 771.2064 | 3758.0976
| in166 | ORSE-07407 | Placa em acrílico branco leitoso dupla, tipo sanduiche, com aplicação de adesivo sobreposto | M2 | 0.72 | 1629.56 | 0 | 1173.2832 | 0 | 1173.2832
| 97610 | SINAPI | LÂMPADA COMPACTA DE LED 10 W, BASE E27 - FORNECIMENTO E INSTALAÇÃO. AF_09/2024 | UN | 1 | 9.29 | 6,89 | 9.29 | 6.89 | 16.18
| 88309 | SINAPI | PEDREIRO COM ENCARGOS COMPLEMENTARES | H | 3 | 8.45 | 25,23 | 25.35 | 75.69 | 101.04
| 88316 | SINAPI | SERVENTE COM ENCARGOS COMPLEMENTARES | H | 3 | 8.33 | 20,99 | 24.99 | 62.97 | 87.96
[6 empty] | PREÇO TOTAL UNIT. (c/ taxa): |  | 4219.8044 | 916.7564 | 5136.5608
[5 empty] | COEF | MAT(UNIT) | MO(UNIT) | MAT (TOTAL) | MO (TOTAL)
C13 | C13-BASA | BASE | REVITALIZAÇÃO DA PINTURA COM A SUBSTITUIÇÃO DE ELEMENTOS DE INDENTIFICAÇÃO VISUAL DO SUPORTE METÁLICO | UND |  |  |  | 227.6572 | 72.1136 | 299.7708
| in13 | 11392/ORSE | Adesivo em vinil para plotagem em letreiro de chapa galvanizada (c/aplicação) | m2 | 1 | 154.67 | 0 | 154.67 | 0 | 154.67
| 100717 | SINAPI | LIXAMENTO MANUAL EM SUPERFÍCIES METÁLICAS EM OBRA. AF_01/2020 | M2 | 2.08 | 4.08 | 7,67 | 8.4864 | 15.9536 | 24.44
| 100761 | SINAPI | PINTURA COM TINTA ALQUÍDICA DE ACABAMENTO (ESMALTE SINTÉTICO FOSCO) PULVERIZADA SOBRE SUPERFÍCIES METÁLICAS (EXCETO PERFIL) EXECUTADO EM OBRA (02 DEMÃOS). AF_01/2020_PE | M2 | 2.08 | 31.01 | 27,00 | 64.5008 | 56.16 | 120.6608
[6 empty] | PREÇO TOTAL UNIT. (c/ taxa): |  | 227.6572 | 72.1136 | 299.7708
[5 empty] | COEF | MAT(UNIT) | MO(UNIT) | MAT (TOTAL) | MO (TOTAL)
C15 | C15-BASA | BASE | SUPORTE TIPO PEDESTAL PARA MAPA TÁTIL, EM AÇO ESCOVADO E PLANO DE MAPA TÁTIL EM BRAILLE, PADRÃO BASA | UND |  |  |  | 2342.68 | 0 | 2342.68
| IN24 | CONT-2019/097-Alenquer-Basa-Atual. INCC-Dez-24 | suporte tipo pedestal para mapa tátil, em aço escovado e plano de mapa tátil em braille | UN | 1 | 2342.68 | 0 | 2342.68 | 0 | 2342.68
[5 empty] | PREÇO TOTAL (unit.): |  |  | 2342.68 | 0 | 2342.68
[5 empty] | COEF | MAT(UNIT) | MO(UNIT) | MAT (TOTAL) | MO (TOTAL)
C16 | C16-BASA | BASE | COLETE EM NYLON 600 PARA CADEIRAS COM INDICATIVOS DE ATENDIMENTO PRIORITÁRIOS | UND |  |  |  | 109.9 | 0 | 109.9
| IN25 | www.mercado.livre.com.br | colete em nylon/corvin para cadeiras com indicativos de atendimento prioritários | UN | 1 | 109.9 | 0 | 109.9 | 0 | 109.9
[5 empty] | PREÇO TOTAL (unit.): |  |  | 109.9 | 0 | 100
[5 empty] | COEF | MAT(UNIT) | MO(UNIT) | MAT (TOTAL) | MO (TOTAL)
C20 | C20-BASA | BASE | FORNECIMENTO E INSTALAÇÃO DE PELÍCULA ADESIVA OPACA, DIM. 12X12CM, CONTENDO SÍMBOLO INTERNACIONAL DE ACESSO,TIPO 1a | UND |  |  |  | 14.3368 | 1.0495 | 15.3863
| IN13 | 11392/ORSE | Adesivo em vinil para plotagem em letreiro de chapa galvanizada (c/aplicação) | m2 | 0.09 | 154.67 | 0 | 13.9203 | 0 | 13.9203
| 88316 | SINAPI | SERVENTE COM ENCARGOS COMPLEMENTARES | H | 0.05 | 8.33 | 20,99 | 0.4165 | 1.0495 | 1.466
[6 empty] | PREÇO TOTAL UNIT. (c/ taxa): |  | 14.3368 | 1.0495 | 15.3863
[5 empty] | COEF | MAT(UNIT) | MO(UNIT) | MAT (TOTAL) | MO (TOTAL)
C22 | C22-BASA | BASE | FORNECIMENTO E INSTALAÇÃO DE FAIXA HORIZONTAL ADESIVADA NA ESPESSURA DE 5CM NOS VIDROS | M |  |  |  | 3.3327 | 4.198 | 7.5307
| IN29 | https://www.jurunense.com/ | faixa horizontal adesivada na espessura de 5cm nos vidros do autoatendimento | m | 1 | 1.6667 | 0 | 1.6667 | 0 | 1.6667
| 88316 | SINAPI | SERVENTE COM ENCARGOS COMPLEMENTARES | H | 0.2 | 8.33 | 20,99 | 1.666 | 4.198 | 5.864
[6 empty] | PREÇO TOTAL UNIT. (c/ taxa): |  | 3.3327 | 4.198 | 7.5307
[5 empty] | COEF | MAT(UNIT) | MO(UNIT) | MAT (TOTAL) | MO (TOTAL)
C25 | C25-BASA-ORSE-07317 | BASE | FORNECIMENTO E INSTALAÇÃO DE PLACA TÁTIL BRAILE/RELEVO AÇO INOX 60X15CM - PERSONALIZADO USO CORRIMÃO., TIPO 2j | UND |  |  |  | 29.6 | 0 | 29.6
| 88309 | SINAPI | PEDREIRO COM ENCARGOS COMPLEMENTARES | H | 0.2 | 8.45 | 25,23 | 1.69 | 5.046 | 6.736
| IN31 | 06889/ORSE | Sinalização para deficientes - placa metálica para corrimão em braille, dim 90 x 25 mm | UN | 1 | 29.6 | 0 | 29.6 | 0 | 29.6
[6 empty] | PREÇO TOTAL UNIT. (c/ taxa): |  | 29.6 | 0 | 29.6
[5 empty] | COEF | MAT(UNIT) | MO(UNIT) | MAT (TOTAL) | MO (TOTAL)
C26 | C26-BASA-07318 | BASE | FORNECIMENTO E INSTALAÇÃO DE ANEL DE TEXTURA PARA CORRIMÃO EM BORRACHA FLEXÍVEL PRETO, TIPO 2k | UND |  |  |  | 47.83 | 5.046 | 52.876
| IN32 | 06889/ORSE | Sinalização para deficientes - anel de borracha para guia de deficiente em corrimão | UN | 1 | 46.14 | 0 | 46.14 | 0 | 46.14
| 88309 | SINAPI | PEDREIRO COM ENCARGOS COMPLEMENTARES | H | 0.2 | 8.45 | 25,23 | 1.69 | 5.046 | 6.736
[6 empty] | PREÇO TOTAL UNIT. (c/ taxa): |  | 47.83 | 5.046 | 52.876
[5 empty] | COEF | MAT(UNIT) | MO(UNIT) | MAT (TOTAL) | MO (TOTAL)
C27 | C27-BASA | BASE | FORNECIMENTO E INSTALAÇÃO DE PAPELEIRA PLÁSTICA TIPO PORTA TOALHA | UND |  |  |  | 58.9125 | 5.2475 | 64.16
| 37401 | SINAPI | TOALHEIRO PLASTICO TIPO DISPENSER PARA PAPEL TOALHA INTERFOLHADO | UN | 1 | 56,11 | 0,00 | 56.11 | 0 | 56.11
| 7568 | SINAPI | BUCHA DE NYLON SEM ABA S10, COM PARAFUSO DE 6,10 X 65 MM EM ACO ZINCADO COM ROSCA SOBERBA, CABECA CHATA E FENDA PHILLIPS | UN | 2 | 0,36 | 0,00 | 0.72 | 0 | 0.72
| 88316 | SINAPI | SERVENTE COM ENCARGOS COMPLEMENTARES | H | 0.25 | 8.33 | 20,99 | 2.0825 | 5.2475 | 7.33
[6 empty] | PREÇO TOTAL UNIT. (c/ taxa): |  | 58.9125 | 5.2475 | 64.16
[5 empty] | COEF | MAT(UNIT) | MO(UNIT) | MAT (TOTAL) | MO (TOTAL)
C31 | C31-BASA-SINAPI-100849 | BASE | FORNECIMENTO E INSTALAÇÃO DE ASSENTO SANITÁRIO EM POLIPROPILENO | UND |  |  |  | 340.4451 | 5.6101 | 346.0552
| IN34 | 12620/ORSE | Assento para vaso sanitário , linha vogue plus AP50, da DECA (ou similar) | UN | 1 | 338.85 | 0 | 338.85 | 0 | 338.85
| 88267 | SINAPI | ENCANADOR OU BOMBEIRO HIDRÁULICO COM ENCARGOS COMPLEMENTARES | H | 0.1536 | 7.76 | 29,91 | 1.1919 | 4.5942 | 5.7861
| 88316 | SINAPI | SERVENTE COM ENCARGOS COMPLEMENTARES | H | 0.0484 | 8.33 | 20,99 | 0.40317 | 1.0159 | 1.4191
[6 empty] | PREÇO TOTAL UNIT. (c/ taxa): |  | 340.4451 | 5.6101 | 346.0552
[5 empty] | COEF | MAT(UNIT) | MO(UNIT) | MAT (TOTAL) | MO (TOTAL)
C32 | C32-BASA | BASE | FORNECIMENTO E INSTALAÇÃO DE PORTA OBJETO EM VIDRO INCOLOR DE 10X50CM | UND |  |  |  | 47.7025 | 5.2475 | 52.95
| IN35 | www.MAGALU.COM | porta objeto em vidro incolor 10x50xm | UN | 1 | 44.9 | 0 | 44.9 | 0 | 44.9
| 7568 | SINAPI | BUCHA DE NYLON SEM ABA S10, COM PARAFUSO DE 6,10 X 65 MM EM ACO ZINCADO COM ROSCA SOBERBA, CABECA CHATA E FENDA PHILLIPS | UN | 2 | 0,36 | 0,00 | 0.72 | 0 | 0.72
| 88316 | SINAPI | SERVENTE COM ENCARGOS COMPLEMENTARES | H | 0.25 | 8.33 | 20,99 | 2.0825 | 5.2475 | 7.33
[6 empty] | PREÇO TOTAL UNIT. (c/ taxa): |  | 47.7025 | 5.2475 | 52.95
[5 empty] | COEF | MAT(UNIT) | MO(UNIT) | MAT (TOTAL) | MO (TOTAL)
C33 | C33-BASA-ORSE-11961 | BASE | FORNECIMENTO E INSTALAÇÃO DE ALARME AUDIOVISUAL SEM FIO BIVOLT 110/220V PARA SANITÁRIO ACESSÍVEL DEF. AUDITIVOS E VISUAIS, PLACA TÁTIL EM ALTO RELEVO E BRAILLE ESCRITO: "EMERGÊNCIA: ACIONE O BOTÃO" ) CONFORME NORMA NBR9050. KIT COMPLETO | UND |  |  |  | 553.3696 | 9.9637 | 563.3333
| IN36 | ORSE-12838 | Alarme Banheiro Pne Deficiente Físico Conforme Nbr 9050 com acionador | UN | 1 | 550.5 | 0 | 550.5 | 0 | 550.5
| 88264 | SINAPI | ELETRICISTA COM ENCARGOS COMPLEMENTARES | H | 0.17 | 8.44 | 34,81 | 1.4348 | 5.9177 | 7.3525
| 88247 | SINAPI | AUXILIAR DE ELETRICISTA COM ENCARGOS COMPLEMENTARES | H | 0.17 | 8.44 | 23,80 | 1.4348 | 4.046 | 5.4808
[6 empty] | PREÇO TOTAL UNIT. (c/ taxa): |  | 553.3696 | 9.9637 | 563.3333
[5 empty] | COEF | MAT(UNIT) | MO(UNIT) | MAT (TOTAL) | MO (TOTAL)
C34 | C34-BASA | BASE | FORNECIMENTO E INSTALAÇÃO DE CABIDE/GANCHO EM METAL CROMADO | UND |  |  |  | 34.0525 | 5.2475 | 39.3
| 37399 | SINAPI | CABIDE/GANCHO DE BANHEIRO SIMPLES EM METAL CROMADO | UN | 1 | 31,25 | 0,00 | 31.25 | 0 | 31.25
| 7568 | SINAPI | BUCHA DE NYLON SEM ABA S10, COM PARAFUSO DE 6,10 X 65 MM EM ACO ZINCADO COM ROSCA SOBERBA, CABECA CHATA E FENDA PHILLIPS | UN | 2 | 0,36 | 0,00 | 0.72 | 0 | 0.72
| 88316 | SINAPI | SERVENTE COM ENCARGOS COMPLEMENTARES | H | 0.25 | 8.33 | 20,99 | 2.0825 | 5.2475 | 7.33
[6 empty] | PREÇO TOTAL UNIT. (c/ taxa): |  | 34.0525 | 5.2475 | 39.3
[5 empty] | COEF | MAT(UNIT) | MO(UNIT) | MAT (TOTAL) | MO (TOTAL)
C35 | C35-BASA | BASE | FIXAÇÃO DE PAPELEIRA DE PAREDE NA ALTURA CORRETA | UND |  |  |  | 2.8025 | 5.2475 | 8.05
| 7568 | SINAPI | BUCHA DE NYLON SEM ABA S10, COM PARAFUSO DE 6,10 X 65 MM EM ACO ZINCADO COM ROSCA SOBERBA, CABECA CHATA E FENDA PHILLIPS | UN | 2 | 0,36 | 0,00 | 0.72 | 0 | 0.72
| 88316 | SINAPI | SERVENTE COM ENCARGOS COMPLEMENTARES | H | 0.25 | 8.33 | 20,99 | 2.0825 | 5.2475 | 7.33
[6 empty] | PREÇO TOTAL UNIT. (c/ taxa): |  | 2.8025 | 5.2475 | 8.05
[5 empty] | COEF | MAT(UNIT) | MO(UNIT) | MAT (TOTAL) | MO (TOTAL)
C36 | C36-BASA | BASE | FIXAÇÃO DE ESPELHO DE PAREDE NA ALTURA CORRETA | UND |  |  |  | 2.8025 | 5.2475 | 8.05
| 7568 | SINAPI | BUCHA DE NYLON SEM ABA S10, COM PARAFUSO DE 6,10 X 65 MM EM ACO ZINCADO COM ROSCA SOBERBA, CABECA CHATA E FENDA PHILLIPS | UN | 2 | 0,36 | 0,00 | 0.72 | 0 | 0.72
| 88316 | SINAPI | SERVENTE COM ENCARGOS COMPLEMENTARES | H | 0.25 | 8.33 | 20,99 | 2.0825 | 5.2475 | 7.33
[6 empty] | PREÇO TOTAL UNIT. (c/ taxa): |  | 2.8025 | 5.2475 | 8.05
[5 empty] | COEF | MAT(UNIT) | MO(UNIT) | MAT (TOTAL) | MO (TOTAL)
C37 | C37-ORSE-13417 | BASE | BATEDOR PARA PORTA EM CHAPA DE ALUMÍNIO TIPO XADREZ LAVRADA ESP. 3mm C/ FIXAÇÃO SOBRE MADEIRA LISA OU REVESTIMENTO MELAMÍNICO COM FITA DUPLA FACE | UND |  |  |  | 125.7352 | 14.472 | 140.2072
| IN172 | ORSE-06641 | Chapa de alumínio 1mm - dimensão 2,00 x 1,00 m | M2 | 0.72 | 115.61 | 0 | 83.2392 | 0 | 83.2392
| 1339 | SINAPI | COLA A BASE DE RESINA SINTETICA PARA CHAPA DE LAMINADO MELAMINICO E OUTROS | KG | 1 | 37,51 | 0,00 | 37.51 | 0 | 37.51
| 88261 | SINAPI | CARPINTEIRO DE ESQUADRIA COM ENCARGOS COMPLEMENTARES | H | 0.3 | 8.31 | 25,04 | 2.493 | 7.512 | 10.005
| 88239 | SINAPI | AJUDANTE DE CARPINTEIRO COM ENCARGOS COMPLEMENTARES | H | 0.3 | 8.31 | 23,20 | 2.493 | 6.96 | 9.453
[6 empty] | PREÇO TOTAL UNIT. (c/ taxa): |  | 125.7352 | 14.472 | 140.2072
[5 empty] | COEF | MAT(UNIT) | MO(UNIT) | MAT (TOTAL) | MO (TOTAL)
C39 | C39-SINAPI | BASE | FORNECIMENTO/INSTALACAO LONA PLASTICA PRETA, PARA PROTEÇÃO DA COBERTURA. | M2 |  |  |  | 2.579 | 4.198 | 6.777
| 3777 | SINAPI | LONA PLASTICA PESADA PRETA, E = 150 MICRA | M2 | 1.1 | 0,83 | 0,00 | 0.913 | 0 | 0.913
| 88316 | SINAPI | SERVENTE COM ENCARGOS COMPLEMENTARES | H | 0.2 | 8.33 | 20,99 | 1.666 | 4.198 | 5.864
[6 empty] | PREÇO TOTAL UNIT. (c/ taxa): |  | 2.579 | 4.198 | 6.777
[5 empty] | COEF | MAT(UNIT) | MO(UNIT) | MAT (TOTAL) | MO (TOTAL)
C41 | C41-SEINFRA-C3894 | BASE | LIMPEZA E DESOBSTRUÇÃO DE DESCIDA DÁGUA PLUVIAL | M |  |  |  | 0.5432 | 2.0716 | 2.6148
| 88267 | SINAPI | ENCANADOR OU BOMBEIRO HIDRÁULICO COM ENCARGOS COMPLEMENTARES | H | 0.066667 | 7.76 | 29,91 | 0.51733 | 1.994 | 2.5113
| 88248 | SINAPI | AUXILIAR DE ENCANADOR OU BOMBEIRO HIDRÁULICO COM ENCARGOS COMPLEMENTARES | H | 0.0033333 | 7.76 | 23,29 | 0.025867 | 0.077633 | 0.1035
[6 empty] | PREÇO TOTAL UNIT. (c/ taxa): |  | 0.5432 | 2.0716 | 2.6148
[5 empty] | COEF | MAT(UNIT) | MO(UNIT) | MAT (TOTAL) | MO (TOTAL)
C42 | C42-SEINFRA-C4212 | BASE | LIMPEZA DE CAIXAS DE INSPEÇÃO | UND |  |  |  | 7.76 | 25.4911 | 33.2511
| 88267 | SINAPI | ENCANADOR OU BOMBEIRO HIDRÁULICO COM ENCARGOS COMPLEMENTARES | H | 0.3325 | 7.76 | 29,91 | 2.5802 | 9.9451 | 12.5253
| 88248 | SINAPI | AUXILIAR DE ENCANADOR OU BOMBEIRO HIDRÁULICO COM ENCARGOS COMPLEMENTARES | H | 0.6675 | 7.76 | 23,29 | 5.1798 | 15.5461 | 20.7259
[6 empty] | PREÇO TOTAL UNIT. (c/ taxa): |  | 7.76 | 25.4911 | 33.2511
[5 empty] | COEF | MAT(UNIT) | MO(UNIT) | MAT (TOTAL) | MO (TOTAL)
C43 | C43-BASA | BASE | FORNECIMENTO E INSTALAÇÃO DE CAIXA COLETORA DE OBJETOS, COM ANTIFURTO EM ACRÍLICO INCOLOR E TRANSPARENTE DE 6MM DE ESPEC. DE 40 X 30CM, | UND |  |  |  | 1001.666 | 4.198 | 1005.864
| IN45 | https://www.mercadolivre.com.br | caixa coletora de objetos, com antifurto em acrílico incolor e transparente de 6mm de espec. de 40 x 30cm | UN | 1 | 1000 | 0 | 1000 | 0 | 1000
| 88316 | SINAPI | SERVENTE COM ENCARGOS COMPLEMENTARES | H | 0.2 | 8.33 | 20,99 | 1.666 | 4.198 | 5.864
[6 empty] | PREÇO TOTAL UNIT. (c/ taxa): |  | 1001.666 | 4.198 | 1005.864
[5 empty] | COEF | MAT(UNIT) | MO(UNIT) | MAT (TOTAL) | MO (TOTAL)
C44 | C44-BASA | BASE | FORNECIMENTO E INSTALAÇÃO DE DIVISÓRIA P/PRIVACIDADE DOS CASH'S - BIOMBO, EM CHAPA METÁLICA N.º 16, PINTADA NAS CORES VERDE E AMARELO, COM ADESIVOS DA LOGOMARCA DO BANCO | UND |  |  |  | 705.77 | 46.03 | 751.8
| IN46 | CONT-2019/097-Alenquer-Basa-Atual. INCC-Dez-24 | divisória p/privacidade dos cash's - biombo, em chapa metálica n.º 16, pintada nas cores verde e amarelo, com adesivos da logomarca do banco | UN | 1 | 689.13 | 0 | 689.13 | 0 | 689.13
| 88261 | SINAPI | CARPINTEIRO DE ESQUADRIA COM ENCARGOS COMPLEMENTARES | H | 1 | 8.31 | 25,04 | 8.31 | 25.04 | 33.35
| 88316 | SINAPI | SERVENTE COM ENCARGOS COMPLEMENTARES | H | 1 | 8.33 | 20,99 | 8.33 | 20.99 | 29.32
[6 empty] | PREÇO TOTAL UNIT. (c/ taxa): |  | 705.77 | 46.03 | 751.8
[5 empty] | COEF | MAT(UNIT) | MO(UNIT) | MAT (TOTAL) | MO (TOTAL)
C45 | C45-BASA | BASE | RECUPERAÇÃO DA ADESIVAGEM E DA PINTURA DE BIOMBO DE P/PRIVACIDADE DOS CASH'S COM ADESIVOS DA LOGOMARCA DO BANCO | UND |  |  |  | 238.4466 | 85.3258 | 323.7724
| in13 | 11392/ORSE | Adesivo em vinil para plotagem em letreiro de chapa galvanizada (c/aplicação) | m2 | 1 | 154.67 | 0 | 154.67 | 0 | 154.67
| 100717 | SINAPI | LIXAMENTO MANUAL EM SUPERFÍCIES METÁLICAS EM OBRA. AF_01/2020 | M2 | 2.34 | 4.08 | 7,67 | 9.5472 | 17.9478 | 27.495
| 100761 | SINAPI | PINTURA COM TINTA ALQUÍDICA DE ACABAMENTO (ESMALTE SINTÉTICO FOSCO) PULVERIZADA SOBRE SUPERFÍCIES METÁLICAS (EXCETO PERFIL) EXECUTADO EM OBRA (02 DEMÃOS). AF_01/2020_PE | M2 | 2.34 | 31.01 | 27,00 | 72.5634 | 63.18 | 135.7434
| 88316 | SINAPI | SERVENTE COM ENCARGOS COMPLEMENTARES | H | 0.2 | 8.33 | 20,99 | 1.666 | 4.198 | 5.864
[6 empty] | PREÇO TOTAL UNIT. (c/ taxa): |  | 238.4466 | 85.3258 | 323.7724
[5 empty] | COEF | MAT(UNIT) | MO(UNIT) | MAT (TOTAL) | MO (TOTAL)
C46 | C46-BASA | BASE | FORNECIMENTO E INSTALAÇÃO DE BANQUETA DO BIOMBO, EM CHAPA METÁLICA N.º 16, PINTADA NA COR VERDE, CONFORME DETALHES A SER FORNECIDO PELO BANCO | UND |  |  |  | 81.0651 | 12.5886 | 93.6537
| 100701 | SINAPI | PORTA DE FERRO, DE ABRIR, TIPO GRADE COM CHAPA, COM GUARNIÇÕES. AF_12/2019 | M2 | 0.1157 | 624.23 | 18,52 | 72.2234 | 2.1428 | 74.3662
| 100761 | SINAPI | PINTURA COM TINTA ALQUÍDICA DE ACABAMENTO (ESMALTE SINTÉTICO FOSCO) PULVERIZADA SOBRE SUPERFÍCIES METÁLICAS (EXCETO PERFIL) EXECUTADO EM OBRA (02 DEMÃOS). AF_01/2020_PE | M2 | 0.2314 | 31.01 | 27,00 | 7.1757 | 6.2478 | 13.4235
| 88316 | SINAPI | SERVENTE COM ENCARGOS COMPLEMENTARES | H | 0.2 | 8.33 | 20,99 | 1.666 | 4.198 | 5.864
[6 empty] | PREÇO TOTAL UNIT. (c/ taxa): |  | 81.0651 | 12.5886 | 93.6537
[5 empty] | COEF | MAT(UNIT) | MO(UNIT) | MAT (TOTAL) | MO (TOTAL)
C47 | C47-BASA | BASE | FORNECIMENTO E INSTALAÇÃO DE PAINEL DE IDENTIFICAÇÃO DOS CASH’S, SENDO PLACA DE FUNDO EM CHAPA DE ALUMÍNIO DOBRADA DE 3MM, NA COR AMARELA, TAMANHO DE 1,20M E PLACA INDICADORA DE FUNÇÃO EM CHAPA DE ALUMINIO TAMANHO DE 80X40 CM NA COR VERDE, COM LOGOMARCA EM PELÍCULA OPACA AUTO-ADESIVA NA VERSÃO NEGATIVA | UND |  |  |  | 587.9926 | 209.47 | 797.4626
| IN13 | 11392/ORSE | Adesivo em vinil para plotagem em letreiro de chapa galvanizada (c/aplicação) | m2 | 1 | 154.67 | 0 | 154.67 | 0 | 154.67
| 43701 | SINAPI | CHAPA/BOBINA LISA EM ALUMINIO, LIGA 1.200 - H14, QUALQUER ESPESSURA, QUALQUER LARGURA | KG | 7.6545 | 41,50 | 0,00 | 317.6617 | 0 | 317.6617
| 100761 | SINAPI | PINTURA COM TINTA ALQUÍDICA DE ACABAMENTO (ESMALTE SINTÉTICO FOSCO) PULVERIZADA SOBRE SUPERFÍCIES METÁLICAS (EXCETO PERFIL) EXECUTADO EM OBRA (02 DEMÃOS). AF_01/2020_PE | M2 | 1.89 | 31.01 | 27,00 | 58.6089 | 51.03 | 109.6389
| 88315 | SINAPI | SERRALHEIRO COM ENCARGOS COMPLEMENTARES | H | 3.4 | 8.45 | 25,61 | 28.73 | 87.074 | 115.804
| 88316 | SINAPI | SERVENTE COM ENCARGOS COMPLEMENTARES | H | 3.4 | 8.33 | 20,99 | 28.322 | 71.366 | 99.688
[6 empty] | PREÇO TOTAL UNIT. (c/ taxa): |  | 587.9926 | 209.47 | 797.4626
[5 empty] | COEF | MAT(UNIT) | MO(UNIT) | MAT (TOTAL) | MO (TOTAL)
C48 | C48-BASA | BASE | RECUPERAÇÃO DE ADESIVAGEM E PINTURA DE TOTEM INTERNO DE SINALIZAÇÃO E INFORMAÇÕES (50 X 175 X 15)CM, NAS CORES VERDE E AMARELO, LOGOMARCAS ADESIVADAS | UND |  |  |  | 492.2237 | 127.3779 | 619.6016
| in13 | 11392/ORSE | Adesivo em vinil para plotagem em letreiro de chapa galvanizada (c/aplicação) | m2 | 1.75 | 154.67 | 0 | 270.6725 | 0 | 270.6725
| 100717 | SINAPI | LIXAMENTO MANUAL EM SUPERFÍCIES METÁLICAS EM OBRA. AF_01/2020 | M2 | 3.51 | 4.08 | 7,67 | 14.3208 | 26.9217 | 41.2425
| 100761 | SINAPI | PINTURA COM TINTA ALQUÍDICA DE ACABAMENTO (ESMALTE SINTÉTICO FOSCO) PULVERIZADA SOBRE SUPERFÍCIES METÁLICAS (EXCETO PERFIL) EXECUTADO EM OBRA (02 DEMÃOS). AF_01/2020_PE | M2 | 3.51 | 31.01 | 27,00 | 108.8451 | 94.77 | 203.6151
| 100727 | SINAPI | PINTURA COM TINTA EPOXÍDICA DE FUNDO PULVERIZADA SOBRE PERFIL METÁLICO EXECUTADO EM FÁBRICA (POR DEMÃO). AF_01/2020_PE | M2 | 3.51 | 28.03 | 1,62 | 98.3853 | 5.6862 | 104.0715
[6 empty] | PREÇO TOTAL UNIT. (c/ taxa): |  | 492.2237 | 127.3779 | 619.6016
[5 empty] | COEF | MAT(UNIT) | MO(UNIT) | MAT (TOTAL) | MO (TOTAL)
C51 | C51-SINAPI-95471 | BASE | INSTALAÇÃO DE APARELHOS SANITÁRIOS | UND |  |  |  | 84.2093 | 33.5774 | 117.7867
| 37329 | SINAPI | REJUNTE EPOXI, QUALQUER COR | KG | 0.1469 | 97,70 | 0,00 | 14.3521 | 0 | 14.3521
| 4384 | SINAPI | PARAFUSO NIQUELADO COM ACABAMENTO CROMADO PARA FIXAR PECA SANITARIA, INCLUI PORCA CEGA, ARRUELA E BUCHA DE NYLON TAMANHO S-10 | UN | 2 | 24,41 | 0,00 | 48.82 | 0 | 48.82
| 6138 | SINAPI | ANEL DE VEDACAO, PVC FLEXIVEL, 100 MM, PARA SAIDA DE BACIA / VASO SANITARIO | UN | 1 | 11,57 | 0,00 | 11.57 | 0 | 11.57
| 88267 | SINAPI | ENCANADOR OU BOMBEIRO HIDRÁULICO COM ENCARGOS COMPLEMENTARES | H | 0.78 | 7.76 | 29,91 | 6.0528 | 23.3298 | 29.3826
| 88248 | SINAPI | AUXILIAR DE ENCANADOR OU BOMBEIRO HIDRÁULICO COM ENCARGOS COMPLEMENTARES | H | 0.44 | 7.76 | 23,29 | 3.4144 | 10.2476 | 13.662
[6 empty] | PREÇO TOTAL UNIT. (c/ taxa): |  | 84.2093 | 33.5774 | 117.7867
[5 empty] | COEF | MAT(UNIT) | MO(UNIT) | MAT (TOTAL) | MO (TOTAL)
C53 | C53-BASA | BASE | TELA ARAME GALVANIZADO, MALHA 1MM, MALHA 15X15MM E MOLDURA DE ACO | M2 |  |  |  | 322.5772 | 445.15 | 767.7272
| 574 | SINAPI | CANTONEIRA (ABAS IGUAIS) EM ACO CARBONO, 38,1 MM X 3,17 MM (L X E), 3,48 KG/M | M | 4 | 31,14 | 0,00 | 124.56 | 0 | 124.56
| 7167 | SINAPI | TELA DE ARAME GALVANIZADA QUADRANGULAR / LOSANGULAR, FIO 2,11 MM (14 BWG), MALHA 5 X 5 CM, H = 2 M | M2 | 1.1 | 25,19 | 0,00 | 27.709 | 0 | 27.709
| 98764 | SINAPI | INVERSOR DE SOLDA MONOFÁSICO DE 160 A, POTÊNCIA DE 5400 W, TENSÃO DE 220 V, PARA SOLDA COM ELETRODOS DE 2,0 A 4,0 MM E PROCESSO TIG - CHP DIURNO. AF_06/2018 | CHP | 3.82 | 3.65 | 0,00 | 13.943 | 0 | 13.943
| 98765 | SINAPI | INVERSOR DE SOLDA MONOFÁSICO DE 160 A, POTÊNCIA DE 5400 W, TENSÃO DE 220 V, PARA SOLDA COM ELETRODOS DE 2,0 A 4,0 MM E PROCESSO TIG - CHI DIURNO. AF_06/2018 | CHI | 0.67 | 0.06 | 0,00 | 0.0402 | 0 | 0.0402
| 88315 | SINAPI | SERRALHEIRO COM ENCARGOS COMPLEMENTARES | H | 7 | 8.45 | 25,61 | 59.15 | 179.27 | 238.42
| 88251 | SINAPI | AUXILIAR DE SERRALHEIRO COM ENCARGOS COMPLEMENTARES | H | 11.5 | 8.45 | 23,12 | 97.175 | 265.88 | 363.055
[6 empty] | PREÇO TOTAL UNIT. (c/ taxa): |  | 322.5772 | 445.15 | 767.7272
[5 empty] | COEF | MAT(UNIT) | MO(UNIT) | MAT (TOTAL) | MO (TOTAL)
C55 | C55-BASA | BASE | DESMONTAGEM E MONTAGEM DE ESTAÇÃO DE TRABALHO E BATERIA DOS CAIXAS | UND |  |  |  | 20.84 | 65.645 | 86.485
| 88239 | SINAPI | AJUDANTE DE CARPINTEIRO COM ENCARGOS COMPLEMENTARES | H | 1 | 8.31 | 23,20 | 8.31 | 23.2 | 31.51
| 88264 | SINAPI | ELETRICISTA COM ENCARGOS COMPLEMENTARES | H | 0.5 | 8.44 | 34,81 | 4.22 | 17.405 | 21.625
| 88273 | SINAPI | MARCENEIRO COM ENCARGOS COMPLEMENTARES | H | 1 | 8.31 | 25,04 | 8.31 | 25.04 | 33.35
[6 empty] | PREÇO TOTAL UNIT. (c/ taxa): |  | 20.84 | 65.645 | 86.485
[5 empty] | COEF | MAT(UNIT) | MO(UNIT) | MAT (TOTAL) | MO (TOTAL)
C56 | C56-BASA | BASE | REVITALIZAÇÃO DE PAINEL DE IDENTIFICAÇÃO DOS CASH’S, NA COR AMARELA, TAMANHO DE 1,20M E PLACA INDICADORA DE FUNÇÃO EM CHAPA DE ALUMINIO TAMANHO DE 80X40 CM NA COR VERDE, COM LOGOMARCA EM PELÍCULA OPACA AUTO-ADESIVA NA VERSÃO NEGATIVA | UND |  |  |  | 77.4034 | 24.3 | 101.7034
| IN13 | 11392/ORSE | Adesivo em vinil para plotagem em letreiro de chapa galvanizada (c/aplicação) | m2 | 0.32 | 154.67 | 0 | 49.4944 | 0 | 49.4944
| 100761 | SINAPI | PINTURA COM TINTA ALQUÍDICA DE ACABAMENTO (ESMALTE SINTÉTICO FOSCO) PULVERIZADA SOBRE SUPERFÍCIES METÁLICAS (EXCETO PERFIL) EXECUTADO EM OBRA (02 DEMÃOS). AF_01/2020_PE | M2 | 0.9 | 31.01 | 27,00 | 27.909 | 24.3 | 52.209
[6 empty] | PREÇO TOTAL UNIT. (c/ taxa): |  | 77.4034 | 24.3 | 101.7034
[5 empty] | COEF | MAT(UNIT) | MO(UNIT) | MAT (TOTAL) | MO (TOTAL)
C57 | C57-SINAPI-101905 | BASE | INSTALAÇÃO DE EXTINTOR INCENDIO | UND |  |  |  | 8.4788 | 24.3337 | 32.8125
| 4350 | SINAPI | BUCHA DE NYLON, DIAMETRO DO FURO 8 MM, COMPRIMENTO 40 MM, COM PARAFUSO DE ROSCA SOBERBA, CABECA CHATA, FENDA SIMPLES, 4,8 X 50 MM | UN | 2 | 0,69 | 0,00 | 1.38 | 0 | 1.38
| 88248 | SINAPI | AUXILIAR DE ENCANADOR OU BOMBEIRO HIDRÁULICO COM ENCARGOS COMPLEMENTARES | H | 0.4574 | 7.76 | 23,29 | 3.5494 | 10.6528 | 14.2023
| 88267 | SINAPI | ENCANADOR OU BOMBEIRO HIDRÁULICO COM ENCARGOS COMPLEMENTARES | H | 0.4574 | 7.76 | 29,91 | 3.5494 | 13.6808 | 17.2303
[6 empty] | PREÇO TOTAL UNIT. (c/ taxa): |  | 8.4788 | 24.3337 | 32.8125
[5 empty] | COEF | MAT(UNIT) | MO(UNIT) | MAT (TOTAL) | MO (TOTAL)
C65 | C65-BASA | BASE | REMOÇÃO DE CAIXA COLETORA EM ACRÍLICO FIXADA EM VIDRO | UND |  |  |  | 8.33 | 20.99 | 29.32
| 88316 | SINAPI | SERVENTE COM ENCARGOS COMPLEMENTARES | H | 1 | 8.33 | 20,99 | 8.33 | 20.99 | 29.32
[6 empty] | PREÇO TOTAL UNIT. (c/ taxa): |  | 8.33 | 20.99 | 29.32
[5 empty] | COEF | MAT(UNIT) | MO(UNIT) | MAT (TOTAL) | MO (TOTAL)
C66 | C66-SINAPI39390 | BASE | PROJETOR DE LED 30W, COMPLETA CONFORME A ESPECIFICAÇÃO | UND |  |  |  | 30.686 | 26.3745 | 57.0605
| 39390 | SINAPI | LUMINARIA LED REFLETOR RETANGULAR BIVOLT, LUZ BRANCA, 30 W | UN | 1 | 23,09 | 0,00 | 23.09 | 0 | 23.09
| 88264 | SINAPI | ELETRICISTA COM ENCARGOS COMPLEMENTARES | H | 0.45 | 8.44 | 34,81 | 3.798 | 15.6645 | 19.4625
| 88247 | SINAPI | AUXILIAR DE ELETRICISTA COM ENCARGOS COMPLEMENTARES | H | 0.45 | 8.44 | 23,80 | 3.798 | 10.71 | 14.508
[6 empty] | PREÇO TOTAL UNIT. (c/ taxa): |  | 30.686 | 26.3745 | 57.0605
[5 empty] | COEF | MAT(UNIT) | MO(UNIT) | MAT (TOTAL) | MO (TOTAL)
C67 | C67-BASA | BASE | FORNECIMENTO E INSTALAÇÃO DE PLACA DE PORTA (30 X 8)CM, EM ACRÍLICO 5MM, INCLUSIVE FITA ADESIVA DUPLA FACE | UND |  |  |  | 66.056 | 4.198 | 70.254
| 10851 | SINAPI | PLACA DE ACRILICO TRANSPARENTE ADESIVADA PARA SINALIZACAO DE PORTAS, BORDA POLIDA, DE *25 X 8*, E = 6 MM (NAO INCLUI ACESSORIOS PARA FIXACAO) | UN | 1 | 64,39 | 0,00 | 64.39 | 0 | 64.39
| 88316 | SINAPI | SERVENTE COM ENCARGOS COMPLEMENTARES | H | 0.2 | 8.33 | 20,99 | 1.666 | 4.198 | 5.864
[6 empty] | PREÇO TOTAL UNIT. (c/ taxa): |  | 66.056 | 4.198 | 70.254
[5 empty] | COEF | MAT(UNIT) | MO(UNIT) | MAT (TOTAL) | MO (TOTAL)
C68 | C68-SINAPI-102184 | BASE | AJUSTE DA PORTA DE VIDRO TEMPERADO EXISTENTE | UND |  |  |  | 0 | 133.26 | 133.26
| 102184 | SINAPI | PORTA DE ABRIR COM MOLA HIDRÁULICA, EM VIDRO TEMPERADO, 90X210 CM, ESPESSURA 10 MM, INCLUSIVE ACESSÓRIOS. AF_01/2021 | UN | 1 | 0 | 133,26 | 0 | 133.26 | 133.26
[6 empty] | PREÇO TOTAL UNIT. (c/ taxa): |  | 0 | 133.26 | 133.26
[5 empty] | COEF | MAT(UNIT) | MO(UNIT) | MAT (TOTAL) | MO (TOTAL)
C70 | C70-BASA | BASE | FORNECIMENTO E INSTALAÇÃO DE PLACA DE PAREDE TÁTIL (TIPO 2b E 2c) PARA SANITÁRIO PÚBLICO MAS/FEM (20X10CM) EM ACRÍLICO 5MM, INCLUSIVE FITA DESIVADA DUPLA FACE | UND |  |  |  | 225.666 | 4.198 | 229.864
| IN68 | https://totalacessibilidade.com.br/nº 16 | PLACA TÁTIL BRAILLE/RELEVO/SONORA DS TOTAL TECH ® NFC ACRÍLICO 30X15CM - USO SINALIZAÇÃO DIVERSAS. ATÉ 60 CARACTERES (04 PALAVRAS. EX: GABINETE DO PREFEITO DE SÃO PAULO-SP, SECRETARIA DE PLANEJAMENTO E URBANISMO) | UND | 1 | 224 | 0 | 224 | 0 | 224
| 88316 | SINAPI | SERVENTE COM ENCARGOS COMPLEMENTARES | H | 0.2 | 8.33 | 20,99 | 1.666 | 4.198 | 5.864
[6 empty] | PREÇO TOTAL UNIT. (c/ taxa): |  | 225.666 | 4.198 | 229.864
[5 empty] | COEF | MAT(UNIT) | MO(UNIT) | MAT (TOTAL) | MO (TOTAL)
C71 | C71-SINAPI | BASE | ORGANIZAÇÃO DA FIAÇÃO INTERNA DO RACK NO CPD (REMOÇÃO DE PAT CORDS, TESTE DE CONTINUIDADE,DENT. DE CABOS, ETC) | UND |  |  |  | 135.04 | 468.88 | 603.92
| 88264 | SINAPI | ELETRICISTA COM ENCARGOS COMPLEMENTARES | H | 8 | 8.44 | 34,81 | 67.52 | 278.48 | 346
| 88247 | SINAPI | AUXILIAR DE ELETRICISTA COM ENCARGOS COMPLEMENTARES | H | 8 | 8.44 | 23,80 | 67.52 | 190.4 | 257.92
[6 empty] | PREÇO TOTAL UNIT. (c/ taxa): |  | 135.04 | 468.88 | 603.92
[5 empty] | COEF | MAT(UNIT) | MO(UNIT) | MAT (TOTAL) | MO (TOTAL)
C72 | C72-SEDOP-250643 | BASE | Concertina simples em aco galvanizado de alta resistencia, com espiral de 300 m 12,16mm, d =2,76 mm no muro (fundos e lateral) | M |  |  |  | 50.11 | 92.44 | 142.55
| 34347 | SINAPI | CONCERTINA SIMPLES EM ACO GALVANIZADO DE ALTA RESISTENCIA, COM ESPIRAL DE 300 MM, D = 2,76 MM | M | 1 | 16,55 | 0,00 | 16.55 | 0 | 16.55
| 88309 | SINAPI | PEDREIRO COM ENCARGOS COMPLEMENTARES | H | 2 | 8.45 | 25,23 | 16.9 | 50.46 | 67.36
| 88316 | SINAPI | SERVENTE COM ENCARGOS COMPLEMENTARES | H | 2 | 8.33 | 20,99 | 16.66 | 41.98 | 58.64
[6 empty] | PREÇO TOTAL UNIT. (c/ taxa): |  | 50.11 | 92.44 | 142.55
[5 empty] | COEF | MAT(UNIT) | MO(UNIT) | MAT (TOTAL) | MO (TOTAL)
C74 | C74- SINAPI-90822 | BASE | INSTALAÇÃO DE PORTA DE MADEIRA EM MELAMINICO | UND |  |  |  | 19.2709 | 56.6454 | 75.9163
| 88261 | SINAPI | CARPINTEIRO DE ESQUADRIA COM ENCARGOS COMPLEMENTARES | H | 1.546 | 8.31 | 25,04 | 12.8473 | 38.7118 | 51.5591
| 88239 | SINAPI | AJUDANTE DE CARPINTEIRO COM ENCARGOS COMPLEMENTARES | H | 0.773 | 8.31 | 23,20 | 6.4236 | 17.9336 | 24.3572
[6 empty] | PREÇO TOTAL UNIT. (c/ taxa): |  | 19.2709 | 56.6454 | 75.9163
[5 empty] | COEF | MAT(UNIT) | MO(UNIT) | MAT (TOTAL) | MO (TOTAL)
C85 | C85-BASA-ORSE-03692 | BASE | FORNECIMENTO E INSTALAÇÃO DE TORNEIRA CROMADA DE LAVATÓRIO TIPO MONOCOMANDO COM CICLO DE FECHAMENTO AUTOMÁTICO, FAB. DECA, MOLDEO DECAMATIC, REF. 1170C | UND |  |  |  | 384.9821 | 3.6897 | 388.6718
| IN39 | ORSE- 02747 | Torneira cromada para lavatório, DECA 1173C (Decamatic Eco) ou similar | UN | 1 | 383.9 | 0 | 383.9 | 0 | 383.9
| 3146 | SINAPI | FITA VEDA ROSCA, EM PTFE, ROLO DE 18 MM X 10 M (L X C) | UN | 0.0304 | 2,41 | 0,00 | 0.073264 | 0 | 0.073264
| 88267 | SINAPI | ENCANADOR OU BOMBEIRO HIDRÁULICO COM ENCARGOS COMPLEMENTARES | H | 0.1 | 7.76 | 29,91 | 0.776 | 2.991 | 3.767
| 88248 | SINAPI | AUXILIAR DE ENCANADOR OU BOMBEIRO HIDRÁULICO COM ENCARGOS COMPLEMENTARES | H | 0.03 | 7.76 | 23,29 | 0.2328 | 0.6987 | 0.9315
[6 empty] | PREÇO TOTAL UNIT. (c/ taxa): |  | 384.9821 | 3.6897 | 388.6718
[5 empty] | COEF | MAT(UNIT) | MO(UNIT) | MAT (TOTAL) | MO (TOTAL)
C86 | C86-BASA | BASE | FORNECIMENTO E INSTALAÇÃO DE PERSIANA VERTICAL EM PVC, 9CM , BRANCO GELO | M2 |  |  |  | 309.325 | 73.625 | 382.95
| IN51 | BB-7421-PE 2024/01419 | persianas verticais em pvc, branco gelo, largura de 9 cm | M2 | 1 | 295.21 | 35.78 | 295.21 | 35.78 | 330.99
| 7568 | SINAPI | BUCHA DE NYLON SEM ABA S10, COM PARAFUSO DE 6,10 X 65 MM EM ACO ZINCADO COM ROSCA SOBERBA, CABECA CHATA E FENDA PHILLIPS | UN | 4 | 0,36 | 0,00 | 1.44 | 0 | 1.44
| 88309 | SINAPI | PEDREIRO COM ENCARGOS COMPLEMENTARES | H | 1.5 | 8.45 | 25,23 | 12.675 | 37.845 | 50.52
[6 empty] | PREÇO TOTAL UNIT. (c/ taxa): |  | 309.325 | 73.625 | 382.95
[5 empty] | COEF | MAT(UNIT) | MO(UNIT) | MAT (TOTAL) | MO (TOTAL)
C89 | C89-BASA | BASE | DESINSTALAÇÃO DE NO-BREAKS | UND |  |  |  | 33.76 | 117.22 | 150.98
| 88264 | SINAPI | ELETRICISTA COM ENCARGOS COMPLEMENTARES | H | 2 | 8.44 | 34,81 | 16.88 | 69.62 | 86.5
| 88247 | SINAPI | AUXILIAR DE ELETRICISTA COM ENCARGOS COMPLEMENTARES | H | 2 | 8.44 | 23,80 | 16.88 | 47.6 | 64.48
[6 empty] | PREÇO TOTAL UNIT. (c/ taxa): |  | 33.76 | 117.22 | 150.98
[5 empty] | COEF | MAT(UNIT) | MO(UNIT) | MAT (TOTAL) | MO (TOTAL)
C91 | C91-SINAPI-10527 | BASE | LOCACAO DE ANDAIME METALICO TUBULAR DE ENCAIXE, TIPO DE TORRE, CADA PAINEL COM LARGURA DE 1 ATE 1,5 M E ALTURA DE *1,00* M, INCLUINDO DIAGONAL, BARRAS DE LIGACAO, SAPATAS OU RODIZIOS E DEMAIS ITENS NECESSARIOS A MONTAGEM (NAO INCLUI INSTALACAO) | MXMES |  |  |  | 28 | 0 | 28
| 10527 | SINAPI | LOCACAO DE ANDAIME METALICO TUBULAR DE ENCAIXE, TIPO DE TORRE, CADA PAINEL COM LARGURA DE 1 ATE 1,5 M E ALTURA DE *1,00* M, INCLUINDO DIAGONAL, BARRAS DE LIGACAO, SAPATAS OU RODIZIOS E DEMAIS ITENS NECESSARIOS A MONTAGEM (NAO INCLUI INSTALACAO) | MXMES | 1 | 28,00 | 0,00 | 28 | 0 | 28
[6 empty] | PREÇO TOTAL UNIT. (c/ taxa): |  | 28 | 0 | 28
|  |  |  | UND | COEF | MAT(UNIT) | MO(UNIT) | MAT (TOTAL) | MO (TOTAL) | TOTAL
C92 | C92-BASA | BASE | REMOÇÃO DE PLACA DE IDENTIFICAÇÃO HORIZONTAL METÁLICA DA FACHADA DO BANCO | UND |  |  |  | 296.78 | 79.82 | 376.6
| 5928 | SINAPI | GUINDAUTO HIDRÁULICO, CAPACIDADE MÁXIMA DE CARGA 6200 KG, MOMENTO MÁXIMO DE CARGA 11,7 TM, ALCANCE MÁXIMO HORIZONTAL 9,70 M, INCLUSIVE CAMINHÃO TOCO PBT 16.000 KG, POTÊNCIA DE 189 CV - CHP DIURNO. AF_06/2014 | CHP | 1 | 252.68 | 32,36 | 252.68 | 32.36 | 285.04
| 89259 | SINAPI | GUINDAUTO HIDRÁULICO, CAPACIDADE MÁXIMA DE CARGA 6200 KG, MOMENTO MÁXIMO DE CARGA 11,7 TM, ALCANCE MÁXIMO HORIZONTAL 9,70 M, INCLUSIVE CAMINHÃO TOCO PBT 16.000 KG, POTÊNCIA DE 189 CV - DEPRECIAÇÃO. AF_06/2014 | H | 1 | 27.32 | 0,00 | 27.32 | 0 | 27.32
| 88309 | SINAPI | PEDREIRO COM ENCARGOS COMPLEMENTARES | H | 1 | 8.45 | 25,23 | 8.45 | 25.23 | 33.68
| 88243 | SINAPI | AJUDANTE ESPECIALIZADO COM ENCARGOS COMPLEMENTARES | H | 1 | 8.33 | 22,23 | 8.33 | 22.23 | 30.56
[6 empty] | PREÇO TOTAL UNIT. (c/ taxa): |  | 296.78 | 79.82 | 376.6
|  |  |  | UND | COEF | MAT(UNIT) | MO(UNIT) | MAT (TOTAL) | MO (TOTAL) | TOTAL
C93 | C93-BASA | BASE | REMOÇÃO DE ADESIVOS NA VIDRAÇARIA | UND |  |  |  | 0.833 | 2.099 | 2.932
| 88316 | SINAPI | SERVENTE COM ENCARGOS COMPLEMENTARES | H | 0.1 | 8.33 | 20,99 | 0.833 | 2.099 | 2.932
[6 empty] | PREÇO TOTAL UNIT. (c/ taxa): |  | 0.833 | 2.099 | 2.932
|  |  |  | UND | COEF | MAT(UNIT) | MO(UNIT) | MAT (TOTAL) | MO (TOTAL) | TOTAL
C94 | C94-BASA | BASE | REMOÇÃO DE PLACA METÁLICA DE IDENTIFICAÇÃO VISUAL DOS CASH'S DO BANCO | UND |  |  |  | 16.64 | 45.94 | 62.58
| 88316 | SINAPI | SERVENTE COM ENCARGOS COMPLEMENTARES | H | 1 | 8.33 | 20,99 | 8.33 | 20.99 | 29.32
| 88262 | SINAPI | CARPINTEIRO DE FORMAS COM ENCARGOS COMPLEMENTARES | H | 1 | 8.31 | 24,95 | 8.31 | 24.95 | 33.26
[6 empty] | PREÇO TOTAL UNIT. (c/ taxa): |  | 16.64 | 45.94 | 62.58
|  |  |  | UND | COEF | MAT(UNIT) | MO(UNIT) | MAT (TOTAL) | MO (TOTAL) | TOTAL
C95 | C95-BASA | BASE | REMOÇÃO DE BIOMBO DE PRIVACIDADE METÁLICO DOS CASH'S DO BANCO | UND |  |  |  | 8.39 | 23.11 | 31.5
| 88309 | SINAPI | PEDREIRO COM ENCARGOS COMPLEMENTARES | H | 0.5 | 8.45 | 25,23 | 4.225 | 12.615 | 16.84
| 88316 | SINAPI | SERVENTE COM ENCARGOS COMPLEMENTARES | H | 0.5 | 8.33 | 20,99 | 4.165 | 10.495 | 14.66
[6 empty] | PREÇO TOTAL UNIT. (c/ taxa): |  | 8.39 | 23.11 | 31.5
|  |  |  | UND | COEF | MAT(UNIT) | MO(UNIT) | MAT (TOTAL) | MO (TOTAL) | TOTAL
C96 | C96-BASA | BASE | REMOÇÃO DE TOTEM METÁLICO INTERNO DO BANCO | UND |  |  |  | 3.332 | 8.396 | 11.728
| 88316 | SINAPI | SERVENTE COM ENCARGOS COMPLEMENTARES | H | 0.4 | 8.33 | 20,99 | 3.332 | 8.396 | 11.728
[6 empty] | PREÇO TOTAL UNIT. (c/ taxa): |  | 3.332 | 8.396 | 11.728
|  |  |  | UND | COEF | MAT(UNIT) | MO(UNIT) | MAT (TOTAL) | MO (TOTAL) | TOTAL
C97 | C97-BASA-ORSE- 12376 | BASE | DESINSTALAÇÃO DE AR CONDICIONADO TIPO SPLITS (9000 A 36000 BTUS)-CONDENSADORA, EVAPORADORAS E REDES FRIGORÍGENAS | UND |  |  |  | 8.385 | 27.9 | 36.285
| 88264 | SINAPI | ELETRICISTA COM ENCARGOS COMPLEMENTARES | H | 0.5 | 8.44 | 34,81 | 4.22 | 17.405 | 21.625
| 88316 | SINAPI | SERVENTE COM ENCARGOS COMPLEMENTARES | H | 0.5 | 8.33 | 20,99 | 4.165 | 10.495 | 14.66
[6 empty] | PREÇO TOTAL UNIT. (c/ taxa): |  | 8.385 | 27.9 | 36.285
|  |  |  | UND | COEF | MAT(UNIT) | MO(UNIT) | MAT (TOTAL) | MO (TOTAL) | TOTAL
C98 | C98-BASA | BASE | REMOÇÃO DE PORTA CARTAZ DE PAREDE | UND |  |  |  | 4.165 | 10.495 | 14.66
| 88316 | SINAPI | SERVENTE COM ENCARGOS COMPLEMENTARES | H | 0.5 | 8.33 | 20,99 | 4.165 | 10.495 | 14.66
[6 empty] | PREÇO TOTAL UNIT. (c/ taxa): |  | 4.165 | 10.495 | 14.66
|  |  |  | UND | COEF | MAT(UNIT) | MO(UNIT) | MAT (TOTAL) | MO (TOTAL) | TOTAL
C99 | C99-BASA | BASE | REMOÇÃO DE PLACA DE PORTA | UND |  |  |  | 1.666 | 4.198 | 5.864
| 88316 | SINAPI | SERVENTE COM ENCARGOS COMPLEMENTARES | H | 0.2 | 8.33 | 20,99 | 1.666 | 4.198 | 5.864
[6 empty] | PREÇO TOTAL UNIT. (c/ taxa): |  | 1.666 | 4.198 | 5.864
|  |  |  | UND | COEF | MAT(UNIT) | MO(UNIT) | MAT (TOTAL) | MO (TOTAL) | TOTAL
C100 | C100-BASA | BASE | REMOÇÃO DE PLACA AÉREA EM PVC INDICATIVO DE GERÊNCIA | UND |  |  |  | 3.332 | 8.396 | 11.728
| 88316 | SINAPI | SERVENTE COM ENCARGOS COMPLEMENTARES | H | 0.4 | 8.33 | 20,99 | 3.332 | 8.396 | 11.728
[6 empty] | PREÇO TOTAL UNIT. (c/ taxa): |  | 3.332 | 8.396 | 11.728
|  |  |  | UND | COEF | MAT(UNIT) | MO(UNIT) | MAT (TOTAL) | MO (TOTAL) | TOTAL
C101 | C101-BASA | BASE | DESMONTAGEM DE ESTANTE DE AÇO COM PRATELEIRA | UND |  |  |  | 3.92 | 11.11 | 15.03
| 97065 | SINAPI | MONTAGEM E DESMONTAGEM DE ANDAIME MULTIDIRECIONAL (EXCLUSIVE ANDAIME E LIMPEZA). AF_03/2024 | M3 | 1 | 3.92 | 11,11 | 3.92 | 11.11 | 15.03
[6 empty] | PREÇO TOTAL UNIT. (c/ taxa): |  | 3.92 | 11.11 | 15.03
|  |  |  | UND | COEF | MAT(UNIT) | MO(UNIT) | MAT (TOTAL) | MO (TOTAL) | TOTAL
C102 | C102-BASA | BASE | DESMONTAGEM DE ARQUIVO DESLIZANTE DE DE AÇO DE 6 FACES DE APROX. 1,20X3,35X2,20M | UND |  |  |  | 0 | 230.4 | 230.4
| IN70 | www.portaldomontador.com.br/calculadora-montagem-de-moveis-convencionais-novos/ | DESMONTAGEM DE ARQUIVO DESLIZANTE DE 6 FACE | UND | 1 | 0 | 230.4 | 0 | 230.4 | 230.4
[6 empty] | PREÇO TOTAL UNIT. (c/ taxa): |  | 0 | 230.4 | 230.4
|  |  |  | UND | COEF | MAT(UNIT) | MO(UNIT) | MAT (TOTAL) | MO (TOTAL) | TOTAL
C103 | C103-SEDOP-170510 | BASE | DESINSTALAÇÃO DE GRUPO GERADOR, TANQUE E QUADRO DE COMANDO - USCA | UND |  |  |  | 201.68 | 781.6 | 983.28
| 88243 | SINAPI | AJUDANTE ESPECIALIZADO COM ENCARGOS COMPLEMENTARES | H | 8 | 8.33 | 22,23 | 66.64 | 177.84 | 244.48
| 88264 | SINAPI | ELETRICISTA COM ENCARGOS COMPLEMENTARES | H | 8 | 8.44 | 34,81 | 67.52 | 278.48 | 346
| 88266 | SINAPI | ELETROTÉCNICO COM ENCARGOS COMPLEMENTARES | H | 8 | 8.44 | 40,66 | 67.52 | 325.28 | 392.8
[6 empty] | PREÇO TOTAL UNIT. (c/ taxa): |  | 201.68 | 781.6 | 983.28
|  |  |  | UND | COEF | MAT(UNIT) | MO(UNIT) | MAT (TOTAL) | MO (TOTAL) | TOTAL
C104 | C104-BASA | BASE | DESINSTAÇÃO E EMBALAGEM DE CENTRAL TELEFONICA | UND |  |  |  | 16.88 | 58.61 | 75.49
| 88264 | SINAPI | ELETRICISTA COM ENCARGOS COMPLEMENTARES | H | 1 | 8.44 | 34,81 | 8.44 | 34.81 | 43.25
| 88247 | SINAPI | AUXILIAR DE ELETRICISTA COM ENCARGOS COMPLEMENTARES | H | 1 | 8.44 | 23,80 | 8.44 | 23.8 | 32.24
[6 empty] | PREÇO TOTAL UNIT. (c/ taxa): |  | 16.88 | 58.61 | 75.49
|  |  |  | UND | COEF | MAT(UNIT) | MO(UNIT) | MAT (TOTAL) | MO (TOTAL) | TOTAL
C106 | C106-BASA | BASE | DESINSTALAÇÃO DE RACK DO CPD | UND |  |  |  | 135.04 | 468.88 | 603.92
| 88264 | SINAPI | ELETRICISTA COM ENCARGOS COMPLEMENTARES | H | 8 | 8.44 | 34,81 | 67.52 | 278.48 | 346
| 88247 | SINAPI | AUXILIAR DE ELETRICISTA COM ENCARGOS COMPLEMENTARES | H | 8 | 8.44 | 23,80 | 67.52 | 190.4 | 257.92
[6 empty] | PREÇO TOTAL UNIT. (c/ taxa): |  | 135.04 | 468.88 | 603.92
|  |  |  | UND | COEF | MAT(UNIT) | MO(UNIT) | MAT (TOTAL) | MO (TOTAL) | TOTAL
C107 | C107-BASA | BASE | REMOÇÃO DE PAINEL ELETRÔNICO DE SENHA OU TV PLANA | UND |  |  |  | 2.499 | 6.297 | 8.796
| 88316 | SINAPI | SERVENTE COM ENCARGOS COMPLEMENTARES | H | 0.3 | 8.33 | 20,99 | 2.499 | 6.297 | 8.796
[6 empty] | PREÇO TOTAL UNIT. (c/ taxa): |  | 2.499 | 6.297 | 8.796
|  |  |  | UND | COEF | MAT(UNIT) | MO(UNIT) | MAT (TOTAL) | MO (TOTAL) | TOTAL
C108 | C108-BASA-ORSE- 01778 | BASE | FORNECIMENTO E INSTALAÇÃO DE MOLA AÉREA PARA PORTA | UND |  |  |  | 230.52 | 24.95 | 255.47
| 11561 | SINAPI | MOLA HIDRAULICA AEREA, PARA PORTAS DE ATE 1.100 MM E PESO DE ATE 85 KG, COM CORPO EM ALUMINIO E BRACO EM ACO, SEM BRACO DE PARADA | UN | 1 | 222,21 | 0,00 | 222.21 | 0 | 222.21
| 88262 | SINAPI | CARPINTEIRO DE FORMAS COM ENCARGOS COMPLEMENTARES | H | 1 | 8.31 | 24,95 | 8.31 | 24.95 | 33.26
[6 empty] | PREÇO TOTAL UNIT. (c/ taxa): |  | 230.52 | 24.95 | 255.47
|  |  |  | UND | COEF | MAT(UNIT) | MO(UNIT) | MAT (TOTAL) | MO (TOTAL) | TOTAL
C109 | C109-BASA | BASE | FORNECIMENTO E INSTALAÇÃO DE SUPORTE METÁLICO EM CHAPA DE AÇO Nº 18, COM 15X35CM DE BASE E 2,10M ALTURA, DOBRADA, INCLUINDO PINTURA E ADESIVAGEM | UND |  |  |  | 1562.959 | 155.312 | 1718.271
| IN13 | 11392/ORSE | Adesivo em vinil para plotagem em letreiro de chapa galvanizada (c/aplicação) | m2 | 1 | 154.67 | 0 | 154.67 | 0 | 154.67
| 100701 | SINAPI | PORTA DE FERRO, DE ABRIR, TIPO GRADE COM CHAPA, COM GUARNIÇÕES. AF_12/2019 | M2 | 2.1 | 624.23 | 18,52 | 1310.883 | 38.892 | 1349.775
| 100761 | SINAPI | PINTURA COM TINTA ALQUÍDICA DE ACABAMENTO (ESMALTE SINTÉTICO FOSCO) PULVERIZADA SOBRE SUPERFÍCIES METÁLICAS (EXCETO PERFIL) EXECUTADO EM OBRA (02 DEMÃOS). AF_01/2020_PE | M2 | 2.6 | 31.01 | 27,00 | 80.626 | 70.2 | 150.826
| 88316 | SINAPI | SERVENTE COM ENCARGOS COMPLEMENTARES | H | 1 | 8.33 | 20,99 | 8.33 | 20.99 | 29.32
| 88309 | SINAPI | PEDREIRO COM ENCARGOS COMPLEMENTARES | H | 1 | 8.45 | 25,23 | 8.45 | 25.23 | 33.68
[6 empty] | PREÇO TOTAL UNIT. (c/ taxa): |  | 1562.959 | 155.312 | 1718.271
|  |  |  | UND | COEF | MAT(UNIT) | MO(UNIT) | MAT (TOTAL) | MO (TOTAL) | TOTAL
C110 | C110-BASA | BASE | FORNECIMENTO E INSTALAÇÃO DE FECHADURA ELETROMAGNÉTICA 150 KGF (KIT ATM) AUTOMATIZA OU SIMILAR, COM INTERRUPTOR PARA PROGRAMAÇÃO DE HORÁRIO MARCA COEL OU SIMILAR. PARA PORTA DO AUTO-ATENDIMENTO. | UND |  |  |  | 2697.02 | 937.76 | 3634.78
| IN71 | BB-7421-PE 2024/01419 | FECHADURA ELETROMAGNÉTICA FORÇA DE TRAÇÃO 150 KGF COM CAIXA QUEBRA VIDRO, COMPLETA | UND | 1 | 2426.94 | 0 | 2426.94 | 0 | 2426.94
| 88264 | SINAPI | ELETRICISTA COM ENCARGOS COMPLEMENTARES | H | 16 | 8.44 | 34,81 | 135.04 | 556.96 | 692
| 88247 | SINAPI | AUXILIAR DE ELETRICISTA COM ENCARGOS COMPLEMENTARES | H | 16 | 8.44 | 23,80 | 135.04 | 380.8 | 515.84
[6 empty] | PREÇO TOTAL UNIT. (c/ taxa): |  | 2697.02 | 937.76 | 3634.78
|  |  |  | UND | COEF | MAT(UNIT) | MO(UNIT) | MAT (TOTAL) | MO (TOTAL) | TOTAL
C112 | C112-BASA | BASE | FORNECIMENTO E INSTALAÇÃO DE PLACA AÉREA TIPO 1K (50X70) CM, EM CHAPA DE FERRO GALVANIZADA, PARA INDICAÇÃO DE ESTACIONAMENTO, COM POSTE METÁLICODE 3" DE DIAMETRO, COM 1,60M DE ALTURA TOTAL | UND |  |  |  | 616.0602 | 17.3748 | 633.435
| 11059 | SINAPI | PARAFUSO ROSCA SOBERBA ZINCADO CABECA CHATA FENDA SIMPLES 5,5 X 50 MM (2 ") | UN | 2 | 0,34 | 0,00 | 0.68 | 0 | 0.68
| 11928 | SINAPI | ABRACADEIRA, GALVANIZADA/ZINCADA, ROSCA SEM FIM, PARAFUSO INOX, LARGURA FITA *12,6 A *14 MM, D = 3" A 3 3/4" | UN | 2 | 9,64 | 0,00 | 19.28 | 0 | 19.28
| IN23 | 06891/ORSE | Sinalização para deficientes - placa metálica 50 x 70 cm - "Estacionamento Reservado" | UN | 1 | 337.13 | 0 | 337.13 | 0 | 337.13
| 7694 | SINAPI | TUBO ACO GALVANIZADO COM COSTURA, CLASSE MEDIA, DN 3", E = *4,05* MM, PESO *8,47* KG/M (NBR 5580) | M | 2 | 125,60 | 0,00 | 251.2 | 0 | 251.2
| 88309 | SINAPI | PEDREIRO COM ENCARGOS COMPLEMENTARES | H | 0.5 | 8.45 | 25,23 | 4.225 | 12.615 | 16.84
| 88316 | SINAPI | SERVENTE COM ENCARGOS COMPLEMENTARES | H | 0.2 | 8.33 | 20,99 | 1.666 | 4.198 | 5.864
| 94962 | SINAPI | CONCRETO MAGRO PARA LASTRO, TRAÇO 1:4,5:4,5 (EM MASSA SECA DE CIMENTO/ AREIA MÉDIA/ BRITA 1) - PREPARO MECÂNICO COM BETONEIRA 400 L. AF_05/2021 | M3 | 0.007 | 268.45 | 80,26 | 1.8791 | 0.56182 | 2.441
[6 empty] | PREÇO TOTAL UNIT. (c/ taxa): |  | 616.0602 | 17.3748 | 633.435
|  |  |  | UND | COEF | MAT(UNIT) | MO(UNIT) | MAT (TOTAL) | MO (TOTAL) | TOTAL
C113 | C113-BASA | BASE | SERVIÇO DE FORNECIMENTO E INSTALAÇÃO DE PLACA AÉREA 90X15 CM, KIT DISPLAY SYSTEM MODELO CF1, CF9 OU CF16 (UNIFITTING), INCLUINDO INSTALAÇÃO | UND |  |  |  | 244.946 | 123.374 | 368.32
| IN75 | BB-7421-PE 2024/01419 | PLACA AÉREA INFORMATIVA, 90 X 28 CM, EM ACRÍLICO TRANSPARENTE (E=8MM), INCLUSIVE ACESSÓRIOS DE FIXAÇÃO | UND | 1 | 241,59 | 114,13 | 241.59 | 114.13 | 355.72
| 88309 | SINAPI | PEDREIRO COM ENCARGOS COMPLEMENTARES | H | 0.2 | 8.45 | 25,23 | 1.69 | 5.046 | 6.736
| 88316 | SINAPI | SERVENTE COM ENCARGOS COMPLEMENTARES | H | 0.2 | 8.33 | 20,99 | 1.666 | 4.198 | 5.864
[6 empty] | PREÇO TOTAL UNIT. (c/ taxa): |  | 244.946 | 123.374 | 368.32
|  |  |  | UND | COEF | MAT(UNIT) | MO(UNIT) | MAT (TOTAL) | MO (TOTAL) | TOTAL
C114 | C114-BASA | BASE | FORNECIMENTO E INSTALAÇÃO DE SINALIZAÇÃO TÁTIL, C/ INSCRIÇÕES EM BRAILLE E RELEVO SOBRE CHAPA METÁLICA, TIPO 2g (18X30) CM, EM SUPORTE DE ACESSO DO AUTO-ATENDIMENTO | UND |  |  |  | 202.866 | 4.198 | 207.064
| IN72 | ORSE-10720 | Placa indicativa em alumínio e ferro fundido com texto em braile em alto relevo, dim.: 15 x 23 cm | UND | 1 | 201.2 | 0 | 201.2 | 0 | 201.2
| 88316 | SINAPI | SERVENTE COM ENCARGOS COMPLEMENTARES | H | 0.2 | 8.33 | 20,99 | 1.666 | 4.198 | 5.864
[6 empty] | PREÇO TOTAL UNIT. (c/ taxa): |  | 202.866 | 4.198 | 207.064
|  |  |  | UND | COEF | MAT(UNIT) | MO(UNIT) | MAT (TOTAL) | MO (TOTAL) | TOTAL
C115 | SINAPI | BASE | PLACA DE MESA EM ACRÍLICO CRISTAL E=5MM, TIPO 1b (15X15X5) CM, EM ESTAÇÕES ADAPTADAS DE ATENDIMENTOCOM TINTA ACRÍLICA NITROCELULOSE PRÉ-MISTURADA, CONTENDO SÍMBOLO INTERNACIONAL DE ACESSO. | UND |  |  |  | 64.39 | 0 | 64.39
| 10851 | SINAPI | PLACA DE ACRILICO TRANSPARENTE ADESIVADA PARA SINALIZACAO DE PORTAS, BORDA POLIDA, DE *25 X 8*, E = 6 MM (NAO INCLUI ACESSORIOS PARA FIXACAO) | UN | 1 | 64,39 | 0,00 | 64.39 | 0 | 64.39
[6 empty] | PREÇO TOTAL UNIT. (c/ taxa): |  | 64.39 | 0 | 64.39
|  |  |  | UND | COEF | MAT(UNIT) | MO(UNIT) | MAT (TOTAL) | MO (TOTAL) | TOTAL
C116 | C116-BASA | BASE | FORNECIMENTO E INSTALAÇÃO DE PLACA DE PAREDE TÁTIL BOTÃO DE ALARME/SAÍDA DE EMERGÊNCIA (20X10CM), TIPO 3a ou 3b, EM ACRÍLICO 5MM, INCLUSIVE FITA DESIVADA DUPLA FACE | UND |  |  |  | 75.666 | 4.198 | 79.864
| IN73 | https://totalacessibilidade.com.br/nº 30 | PLACA TÁTIL BRAILLE/RELEVO PVC 20X8CM - USO SINALIZAÇÃO DIVERSAS. ATÉ 20 CARACTERES (EX: 01 PALAVRA. EX: AUDITÓRIO) | UND | 1 | 74 | 0 | 74 | 0 | 74
| 88316 | SINAPI | SERVENTE COM ENCARGOS COMPLEMENTARES | H | 0.2 | 8.33 | 20,99 | 1.666 | 4.198 | 5.864
[6 empty] | PREÇO TOTAL UNIT. (c/ taxa): |  | 75.666 | 4.198 | 79.864
|  |  |  | UND | COEF | MAT(UNIT) | MO(UNIT) | MAT (TOTAL) | MO (TOTAL) | TOTAL
C117 | C117-BASA-ORSE-02228 | BASE | FITA ADESIVA ANTIDERRAPANTE PARA DEGRAUS DE ESCADA OU RAMPAS | M |  |  |  | 0.6664 | 1.6792 | 2.3456
| IN95 | ORSE-00976 | Fita antiderrapante safety-walk "3m" - l=5cm ou similar | M | 1 | 12.75 | 0 | 12.75 | 0 | 12.75
| 88316 | SINAPI | SERVENTE COM ENCARGOS COMPLEMENTARES | H | 0.08 | 8.33 | 20,99 | 0.6664 | 1.6792 | 2.3456
[6 empty] | PREÇO TOTAL UNIT. (c/ taxa): |  | 0.6664 | 1.6792 | 2.3456
|  |  |  | UND | COEF | MAT(UNIT) | MO(UNIT) | MAT (TOTAL) | MO (TOTAL) | TOTAL
C118 | C118-BASA | BASE | FORNECIMENTO E INSTALAÇÃO DE PORTA CARTAZ DE PAREDE (45 X 75 X 5) CM, EM CHAPA DE AÇO Nº 20, DOBRADA, NAS CORES VERDE E AMARELO, ELEMENTOS EM CHAPA DUPLA DE ACRÍLICO 3MM, LOGOMARCAS ADESIVADAS, ESTRUTURA, FIXADO NA PAREDE | UND |  |  |  | 370.5767 | 106.8485 | 477.4252
| IN13 | 11392/ORSE | Adesivo em vinil para plotagem em letreiro de chapa galvanizada (c/aplicação) | m2 | 1 | 154.67 | 0 | 154.67 | 0 | 154.67
| 11026 | SINAPI | CHAPA DE ACO GALVANIZADA BITOLA GSG 14, E = 1,95 MM (15,60 KG/M2) | KG | 7.8858 | 10,40 | 0,00 | 82.0123 | 0 | 82.0123
| 10851 | SINAPI | PLACA DE ACRILICO TRANSPARENTE ADESIVADA PARA SINALIZACAO DE PORTAS, BORDA POLIDA, DE *25 X 8*, E = 6 MM (NAO INCLUI ACESSORIOS PARA FIXACAO) | UN | 1 | 64,39 | 0,00 | 64.39 | 0 | 64.39
| 88315 | SINAPI | SERRALHEIRO COM ENCARGOS COMPLEMENTARES | H | 2 | 8.45 | 25,61 | 16.9 | 51.22 | 68.12
| 39914 | SINAPI | SOLDA EM VARETA FOSCOPER, D = *2,5* MM X COMPRIMENTO 500 MM | KG | 0.08 | 253,36 | 0,00 | 20.2688 | 0 | 20.2688
| 100761 | SINAPI | PINTURA COM TINTA ALQUÍDICA DE ACABAMENTO (ESMALTE SINTÉTICO FOSCO) PULVERIZADA SOBRE SUPERFÍCIES METÁLICAS (EXCETO PERFIL) EXECUTADO EM OBRA (02 DEMÃOS). AF_01/2020_PE | M2 | 0.5055 | 31.01 | 27,00 | 15.6756 | 13.6485 | 29.3241
| 88316 | SINAPI | SERVENTE COM ENCARGOS COMPLEMENTARES | H | 2 | 8.33 | 20,99 | 16.66 | 41.98 | 58.64
[6 empty] | PREÇO TOTAL UNIT. (c/ taxa): |  | 370.5767 | 106.8485 | 477.4252
|  |  |  | UND | COEF | MAT(UNIT) | MO(UNIT) | MAT (TOTAL) | MO (TOTAL) | TOTAL
C119 | C119-BASA | BASE | TOTEM INTERNO PARA SINALIZAÇÃO DE INFORMAÇÃO (50 X 175 X 15)CM, EM CHAPA DE AÇO Nº 18, DOBRADA, NAS CORES VERDE E AMARELO, ELEMENTOS EM CHAPA DUPLA DE ACRÍLICO 3MM, LOGOMARCAS ADESIVADAS, INCLUINDO ESTRUTURA METÁLICA | UND |  |  | 0,00 | 558.4082 | 511.6 | 1070.0082
| 4777 | SINAPI | CANTONEIRA ACO ABAS IGUAIS (QUALQUER BITOLA), ESPESSURA ENTRE 1/8" E 1/4" | KG | 7.56 | 8,02 | 0,00 | 60.6312 | 0 | 60.6312
| 11026 | SINAPI | CHAPA DE ACO GALVANIZADA BITOLA GSG 14, E = 1,95 MM (15,60 KG/M2) | KG | 13.98 | 10,40 | 0,00 | 145.392 | 0 | 145.392
| 100761 | SINAPI | PINTURA COM TINTA ALQUÍDICA DE ACABAMENTO (ESMALTE SINTÉTICO FOSCO) PULVERIZADA SOBRE SUPERFÍCIES METÁLICAS (EXCETO PERFIL) EXECUTADO EM OBRA (02 DEMÃOS). AF_01/2020_PE | M2 | 0.9 | 31.01 | 27,00 | 27.909 | 24.3 | 52.209
| 10851 | SINAPI | PLACA DE ACRILICO TRANSPARENTE ADESIVADA PARA SINALIZACAO DE PORTAS, BORDA POLIDA, DE *25 X 8*, E = 6 MM (NAO INCLUI ACESSORIOS PARA FIXACAO) | UN | 2 | 64,39 | 0,00 | 128.78 | 0 | 128.78
| 88315 | SINAPI | SERRALHEIRO COM ENCARGOS COMPLEMENTARES | H | 10 | 8.45 | 25,61 | 84.5 | 256.1 | 340.6
| 39914 | SINAPI | SOLDA EM VARETA FOSCOPER, D = *2,5* MM X COMPRIMENTO 500 MM | KG | 0.1 | 253,36 | 0,00 | 25.336 | 0 | 25.336
| 11059 | SINAPI | PARAFUSO ROSCA SOBERBA ZINCADO CABECA CHATA FENDA SIMPLES 5,5 X 50 MM (2 ") | UN | 4 | 0,34 | 0,00 | 1.36 | 0 | 1.36
| 88251 | SINAPI | AUXILIAR DE SERRALHEIRO COM ENCARGOS COMPLEMENTARES | H | 10 | 8.45 | 23,12 | 84.5 | 231.2 | 315.7
[6 empty] | PREÇO TOTAL UNIT. (c/ taxa): |  | 558.4082 | 511.6 | 1070.0082
|  |  |  | UND | COEF | MAT(UNIT) | MO(UNIT) | MAT (TOTAL) | MO (TOTAL) | TOTAL
C120 | C120-BASA | BASE | FORNECIMENTO E INSTALAÇÃO DE PLACA DE NUMERAÇÃO DOS CAIXAS (15 X 16,4) CM, EM ACRÍLICO 5MM, INCLUSIVE FITA ADESIVA DUPLA FACE | UND |  |  |  | 66.056 | 4.198 | 70.254
| 10851 | SINAPI | PLACA DE ACRILICO TRANSPARENTE ADESIVADA PARA SINALIZACAO DE PORTAS, BORDA POLIDA, DE *25 X 8*, E = 6 MM (NAO INCLUI ACESSORIOS PARA FIXACAO) | UN | 1 | 64,39 | 0,00 | 64.39 | 0 | 64.39
| 88316 | SINAPI | SERVENTE COM ENCARGOS COMPLEMENTARES | H | 0.2 | 8.33 | 20,99 | 1.666 | 4.198 | 5.864
[6 empty] | PREÇO TOTAL UNIT. (c/ taxa): |  | 66.056 | 4.198 | 70.254
|  |  |  | UND | COEF | MAT(UNIT) | MO(UNIT) | MAT (TOTAL) | MO (TOTAL) | TOTAL
C121 | C121-BASA | BASE | PLACA DE MESA (20 X 5) CM, " GERENTE" E "GERENTE ADJUNTO" EM ACRÍLICO 5MM | UND |  |  |  | 64.39 | 0 | 64.39
| 10851 | SINAPI | PLACA DE ACRILICO TRANSPARENTE ADESIVADA PARA SINALIZACAO DE PORTAS, BORDA POLIDA, DE *25 X 8*, E = 6 MM (NAO INCLUI ACESSORIOS PARA FIXACAO) | UN | 1 | 64,39 | 0,00 | 64.39 | 0 | 64.39
[6 empty] | PREÇO TOTAL UNIT. (c/ taxa): |  | 64.39 | 0 | 64.39
|  |  |  | UND | COEF | MAT(UNIT) | MO(UNIT) | MAT (TOTAL) | MO (TOTAL) | TOTAL
C122 | C122-BASA | BASE | FORNECIMENTO E INSTALAÇÃO DE PLACA DE PORTA (20 X 22)CM, "BANHEIRO MASC/FEM/COPA", EM ACRÍLICO 5MM, INCLUSIVE FITA ADESIVA DUPLA FACE | UND |  |  |  | 66.056 | 4.198 | 70.254
| 88316 | SINAPI | SERVENTE COM ENCARGOS COMPLEMENTARES | H | 0.2 | 8.33 | 20,99 | 1.666 | 4.198 | 5.864
| 10851 | SINAPI | PLACA DE ACRILICO TRANSPARENTE ADESIVADA PARA SINALIZACAO DE PORTAS, BORDA POLIDA, DE *25 X 8*, E = 6 MM (NAO INCLUI ACESSORIOS PARA FIXACAO) | UN | 1 | 64,39 | 0,00 | 64.39 | 0 | 64.39
[6 empty] | PREÇO TOTAL UNIT. (c/ taxa): |  | 66.056 | 4.198 | 70.254
|  |  |  | UND | COEF | MAT(UNIT) | MO(UNIT) | MAT (TOTAL) | MO (TOTAL) | TOTAL
C123 | C123-BASA | BASE | FORNECIMENTO E INSTALAÇÃO DE ADESIVO DE AVISO (40X20CM) SOBRE SEGURANÇA SOBRE COFRE E CFTV | UND |  |  |  | 24.8665 | 4.198 | 29.0645
| IN13 | 11392/ORSE | Adesivo em vinil para plotagem em letreiro de chapa galvanizada (c/aplicação) | m2 | 0.15 | 154.67 | 0 | 23.2005 | 0 | 23.2005
| 88316 | SINAPI | SERVENTE COM ENCARGOS COMPLEMENTARES | H | 0.2 | 8.33 | 20,99 | 1.666 | 4.198 | 5.864
[6 empty] | PREÇO TOTAL UNIT. (c/ taxa): |  | 24.8665 | 4.198 | 29.0645
|  |  |  | UND | COEF | MAT(UNIT) | MO(UNIT) | MAT (TOTAL) | MO (TOTAL) | TOTAL
C124 | C124-BASA | BASE | FORNECIMENTO E INSTALAÇÃO DE PLACA DE PAREDE – COFRE E CFTV (VERDE) 30X20 CM, EM ACRÍLICO 5MM, INCLUSIVE FITA ADESIVA DUPLA FACE | UND |  |  |  | 66.056 | 4.198 | 70.254
| 10851 | SINAPI | PLACA DE ACRILICO TRANSPARENTE ADESIVADA PARA SINALIZACAO DE PORTAS, BORDA POLIDA, DE *25 X 8*, E = 6 MM (NAO INCLUI ACESSORIOS PARA FIXACAO) | UN | 1 | 64,39 | 0,00 | 64.39 | 0 | 64.39
| 88316 | SINAPI | SERVENTE COM ENCARGOS COMPLEMENTARES | H | 0.2 | 8.33 | 20,99 | 1.666 | 4.198 | 5.864
[6 empty] | PREÇO TOTAL UNIT. (c/ taxa): |  | 66.056 | 4.198 | 70.254
|  |  |  | UND | COEF | MAT(UNIT) | MO(UNIT) | MAT (TOTAL) | MO (TOTAL) | TOTAL
C125 | C125-BASA | BASE | FORNECIMENTO E INSTALAÇÃO DE PLACA DE PAREDE (15 X 15)CM, DE PROIBIDO FUMAR, EM ACRÍLICO 5MM, INCLUSIVE FITA ADESIVA DUPLA FACE | UND |  |  |  | 66.056 | 4.198 | 70.254
| 10851 | SINAPI | PLACA DE ACRILICO TRANSPARENTE ADESIVADA PARA SINALIZACAO DE PORTAS, BORDA POLIDA, DE *25 X 8*, E = 6 MM (NAO INCLUI ACESSORIOS PARA FIXACAO) | UN | 1 | 64,39 | 0,00 | 64.39 | 0 | 64.39
| 88316 | SINAPI | SERVENTE COM ENCARGOS COMPLEMENTARES | H | 0.2 | 8.33 | 20,99 | 1.666 | 4.198 | 5.864
[6 empty] | PREÇO TOTAL UNIT. (c/ taxa): |  | 66.056 | 4.198 | 70.254
|  |  |  | UND | COEF | MAT(UNIT) | MO(UNIT) | MAT (TOTAL) | MO (TOTAL) | TOTAL
C126 | C126-BASA | BASE | FORNECIMENTO E INSTALAÇÃO DE TEXTO ENTRADA/SAÍDA DE 11X5CM CONFECCIONADA EM FITA ADESIVADA SIMPLES-FACE | UND |  |  |  | 15.286 | 4.198 | 19.484
| IN11 | 13664/ORSE | Adesivo cortado eletronicamente, Puxe-Empurre, dimensões:50 x 10cm. | UN | 1 | 13.62 | 0 | 13.62 | 0 | 13.62
| 88316 | SINAPI | SERVENTE COM ENCARGOS COMPLEMENTARES | H | 0.2 | 8.33 | 20,99 | 1.666 | 4.198 | 5.864
[6 empty] | PREÇO TOTAL UNIT. (c/ taxa): |  | 15.286 | 4.198 | 19.484
|  |  |  | UND | COEF | MAT(UNIT) | MO(UNIT) | MAT (TOTAL) | MO (TOTAL) | TOTAL
C127 | C127-BASA | BASE | FORNECIMENTO E INSTALAÇÃO DE ADESIVO DE REDE INTERLIGA BANCO 24 HORAS 11X4,2CM | UND |  |  |  | 15.286 | 4.198 | 19.484
| IN11 | 13664/ORSE | Adesivo cortado eletronicamente, Puxe-Empurre, dimensões:50 x 10cm. | UN | 1 | 13.62 | 0 | 13.62 | 0 | 13.62
| 88316 | SINAPI | SERVENTE COM ENCARGOS COMPLEMENTARES | H | 0.2 | 8.33 | 20,99 | 1.666 | 4.198 | 5.864
[6 empty] | PREÇO TOTAL UNIT. (c/ taxa): |  | 15.286 | 4.198 | 19.484
|  |  |  | UND | COEF | MAT(UNIT) | MO(UNIT) | MAT (TOTAL) | MO (TOTAL) | TOTAL
C128 | C128-BASA | BASE | FORNECIMENTO E INSTALAÇÃO DE LOGOMARCA ADESIVADA(PICTOGRAMA DA LOGOMARCA "A" L=38CM, H=25CM, PADRÃO DO BANCO, APLICAÇÃO EM PAINÉIS DE VIDRO TEMPERADO | UND |  |  |  | 20.2264 | 4.198 | 24.4244
| IN13 | 11392/ORSE | Adesivo em vinil para plotagem em letreiro de chapa galvanizada (c/aplicação) | m2 | 0.12 | 154.67 | 0 | 18.5604 | 0 | 18.5604
| 88316 | SINAPI | SERVENTE COM ENCARGOS COMPLEMENTARES | H | 0.2 | 8.33 | 20,99 | 1.666 | 4.198 | 5.864
[6 empty] | PREÇO TOTAL UNIT. (c/ taxa): |  | 20.2264 | 4.198 | 24.4244
|  |  |  | UND | COEF | MAT(UNIT) | MO(UNIT) | MAT (TOTAL) | MO (TOTAL) | TOTAL
C129 | C129-BASA | BASE | FORNECIMENTO E INSTALAÇÃO DE PLACA DE IDENTIFICAÇÃO FRONTAL DO BANCO DE 2,00 X 2,00 M EM CHAPA DE AÇO GALVANIZADO Nº 24, ACABAMENTO EM PINTURA AUTOMOTIVA | UND |  |  |  | 2111.1713 | 953.03 | 3064.2013
| 11026 | SINAPI | CHAPA DE ACO GALVANIZADA BITOLA GSG 14, E = 1,95 MM (15,60 KG/M2) | KG | 54.756 | 10,40 | 0,00 | 569.4624 | 0 | 569.4624
| IN13 | 11392/ORSE | Adesivo em vinil para plotagem em letreiro de chapa galvanizada (c/aplicação) | m2 | 1 | 154.67 | 0 | 154.67 | 0 | 154.67
| 4777 | SINAPI | CANTONEIRA ACO ABAS IGUAIS (QUALQUER BITOLA), ESPESSURA ENTRE 1/8" E 1/4" | KG | 72.69 | 8,02 | 0,00 | 582.9738 | 0 | 582.9738
| 5928 | SINAPI | GUINDAUTO HIDRÁULICO, CAPACIDADE MÁXIMA DE CARGA 6200 KG, MOMENTO MÁXIMO DE CARGA 11,7 TM, ALCANCE MÁXIMO HORIZONTAL 9,70 M, INCLUSIVE CAMINHÃO TOCO PBT 16.000 KG, POTÊNCIA DE 189 CV - CHP DIURNO. AF_06/2014 | CHP | 1 | 252.68 | 32,36 | 252.68 | 32.36 | 285.04
| 88315 | SINAPI | SERRALHEIRO COM ENCARGOS COMPLEMENTARES | H | 16 | 8.45 | 25,61 | 135.2 | 409.76 | 544.96
| 88251 | SINAPI | AUXILIAR DE SERRALHEIRO COM ENCARGOS COMPLEMENTARES | H | 16 | 8.45 | 23,12 | 135.2 | 369.92 | 505.12
| 100761 | SINAPI | PINTURA COM TINTA ALQUÍDICA DE ACABAMENTO (ESMALTE SINTÉTICO FOSCO) PULVERIZADA SOBRE SUPERFÍCIES METÁLICAS (EXCETO PERFIL) EXECUTADO EM OBRA (02 DEMÃOS). AF_01/2020_PE | M2 | 3.51 | 31.01 | 27,00 | 108.8451 | 94.77 | 203.6151
| 89259 | SINAPI | GUINDAUTO HIDRÁULICO, CAPACIDADE MÁXIMA DE CARGA 6200 KG, MOMENTO MÁXIMO DE CARGA 11,7 TM, ALCANCE MÁXIMO HORIZONTAL 9,70 M, INCLUSIVE CAMINHÃO TOCO PBT 16.000 KG, POTÊNCIA DE 189 CV - DEPRECIAÇÃO. AF_06/2014 | H | 1 | 27.32 | 0,00 | 27.32 | 0 | 27.32
| 39914 | SINAPI | SOLDA EM VARETA FOSCOPER, D = *2,5* MM X COMPRIMENTO 500 MM | KG | 0.5 | 253,36 | 0,00 | 126.68 | 0 | 126.68
| 11059 | SINAPI | PARAFUSO ROSCA SOBERBA ZINCADO CABECA CHATA FENDA SIMPLES 5,5 X 50 MM (2 ") | UN | 4 | 0,34 | 0,00 | 1.36 | 0 | 1.36
| 88309 | SINAPI | PEDREIRO COM ENCARGOS COMPLEMENTARES | H | 1 | 8.45 | 25,23 | 8.45 | 25.23 | 33.68
| 88316 | SINAPI | SERVENTE COM ENCARGOS COMPLEMENTARES | H | 1 | 8.33 | 20,99 | 8.33 | 20.99 | 29.32
[6 empty] | PREÇO TOTAL UNIT. (c/ taxa): |  | 2111.1713 | 953.03 | 3064.2013
|  |  |  | UND | COEF | MAT(UNIT) | MO(UNIT) | MAT (TOTAL) | MO (TOTAL) | TOTAL
C130 | C130-BASA | BASE | FORNECIMENTO E INSTALAÇÃO DE TOTEM EM ACM 3MM NA MEDIDA 540X90CM,ESTRUTURA INTERNA EM METALON 30X20 NA 18 E PERFIL ENRIJECIDO NA CHAPA 14, COM ESTRUTURA INTERNA EM METALON 30X20 NA 18 E PERFIL ENRIJECIDO NA CHAPA 14, COM PINTURA NAS CORES PADRÃO DO BANCO, SÍMBOLO E LETRAS RECORTADAS DIGITALMENTE NA BANDEJA EM ALUMÍNIO, REVESTIDAS INTERNAMENTE COM CHAPA ACRÍLICA TRANSLÚCIDA NAS CORES PADRÃO DO BANCO E ILUMINAÇÃO INTERNA EM LED, FIXADA EM BASE DE CONCRETO ARMADO. | UND |  |  |  | 13052.4502 | 487.4576 | 13539.9078
| IN188 | ORSE-09633 | Totem de sinalização c/estrutura em chapa galvanizada, hastes c/seção 14x8cm e altura total=2,86m, c/aplicação de adesivo em recort sobreposto em dupla face, pintura esmalte sintetico, conforme modelo p/obra do Parque dos Cajueiros | UND | 1 | 12748.54 | 0 | 12748.54 | 0 | 12748.54
| C132 | BASE EM CONCRETO ARMADO PARA TOTEM EXTERNO DE 90X50X40CM | BASE EM CONCRETO ARMADO PARA TOTEM EXTERNO DE 90X50X40CM | UND | 1 | 138.7802 | 173.5276 | 138.7802 | 173.5276 | 312.3078
| 101663 | SINAPI | ABRAÇADEIRA DE FIXAÇÃO DE BRAÇOS DE LUMINÁRIAS DE 2" - FORNECIMENTO E INSTALAÇÃO. AF_08/2020 | UN | 4 | 14.59 | 21,55 | 58.36 | 86.2 | 144.56
| 100903 | SINAPI | LÂMPADA TUBULAR LED DE 18/20 W, COM SOQUETE, BASE G13 - FORNECIMENTO E INSTALAÇÃO. AF_09/2024_PS | UN | 4 | 19.05 | 16,91 | 76.2 | 67.64 | 143.84
| 88316 | SINAPI | SERVENTE COM ENCARGOS COMPLEMENTARES | H | 2 | 8.33 | 20,99 | 16.66 | 41.98 | 58.64
| 90776 | SINAPI | ENCARREGADO GERAL COM ENCARGOS COMPLEMENTARES | H | 2 | 2.73 | 46,44 | 5.46 | 92.88 | 98.34
| 88309 | SINAPI | PEDREIRO COM ENCARGOS COMPLEMENTARES | H | 1 | 8.45 | 25,23 | 8.45 | 25.23 | 33.68
[6 empty] | PREÇO TOTAL UNIT. (c/ taxa): |  | 13052.4502 | 487.4576 | 13539.9078
|  |  |  | UND | COEF | MAT(UNIT) | MO(UNIT) | MAT (TOTAL) | MO (TOTAL) | TOTAL
C131 | C131-BASA | BASE | INSTALAÇÃO DE RACK FECHADO 19", P/ REDE OU SERVIDOR | UND |  |  |  | 135.04 | 468.88 | 603.92
| 88247 | SINAPI | AUXILIAR DE ELETRICISTA COM ENCARGOS COMPLEMENTARES | H | 8 | 8.44 | 23,80 | 67.52 | 190.4 | 257.92
| 88264 | SINAPI | ELETRICISTA COM ENCARGOS COMPLEMENTARES | H | 8 | 8.44 | 34,81 | 67.52 | 278.48 | 346
[6 empty] | PREÇO TOTAL UNIT. (c/ taxa): |  | 135.04 | 468.88 | 603.92
|  |  |  | UND | COEF | MAT(UNIT) | MO(UNIT) | MAT (TOTAL) | MO (TOTAL) | TOTAL
C132 | C132-BASA | BASE | BASE EM CONCRETO ARMADO PARA TOTEM EXTERNO DE 90X50X40CM | UND |  |  |  | 138.7802 | 173.5276 | 312.3078
| 88309 | SINAPI | PEDREIRO COM ENCARGOS COMPLEMENTARES | H | 3.26 | 8.45 | 25,23 | 27.547 | 82.2498 | 109.7968
| 88316 | SINAPI | SERVENTE COM ENCARGOS COMPLEMENTARES | H | 3.26 | 8.33 | 20,99 | 27.1558 | 68.4274 | 95.5832
| 94970 | SINAPI | CONCRETO FCK = 20MPA, TRAÇO 1:2,7:3 (EM MASSA SECA DE CIMENTO/ AREIA MÉDIA/ BRITA 1) - PREPARO MECÂNICO COM BETONEIRA 600 L. AF_05/2021 | M3 | 0.19 | 330.66 | 69,32 | 62.8254 | 13.1708 | 75.9962
| 92265 | SINAPI | FABRICAÇÃO DE FÔRMA PARA VIGAS, EM CHAPA DE MADEIRA COMPENSADA RESINADA, E = 17 MM. AF_09/2020 | M2 | 0.28 | 75.9 | 34,57 | 21.252 | 9.6796 | 30.9316
[6 empty] | PREÇO TOTAL UNIT. (c/ taxa): |  | 138.7802 | 173.5276 | 312.3078
|  |  |  | UND | COEF | MAT(UNIT) | MO(UNIT) | MAT (TOTAL) | MO (TOTAL) | TOTAL
C133 | C133-BASA | BASE | REMANEJAMENTO DO GERENCIADOR DE ENERGIA, INCLUINDO SUA INSTALAÇÃO NO CPD E OS TC'S NO ABRIGO DO GRUPO GERADOR | UND |  |  |  | 143.48 | 498.185 | 641.665
| 88247 | SINAPI | AUXILIAR DE ELETRICISTA COM ENCARGOS COMPLEMENTARES | H | 8.5 | 8.44 | 23,80 | 71.74 | 202.3 | 274.04
| 88264 | SINAPI | ELETRICISTA COM ENCARGOS COMPLEMENTARES | H | 8.5 | 8.44 | 34,81 | 71.74 | 295.885 | 367.625
[6 empty] | PREÇO TOTAL UNIT. (c/ taxa): |  | 143.48 | 498.185 | 641.665
|  |  |  | UND | COEF | MAT(UNIT) | MO(UNIT) | MAT (TOTAL) | MO (TOTAL) | TOTAL
C134 | C134-BASA | BASE | DESINSTALAÇÃO, TRANSPORTE E REINSTALAÇÃO DE GRUPO GERADOR 60KVA E QUADRO DE COMANDO (USCA) NA NOVA SEDE | UND |  |  |  | 1815.53 | 6974.47 | 8790
| 88275 | SINAPI | MECÃNICO DE EQUIPAMENTOS PESADOS COM ENCARGOS COMPLEMENTARES | H | 24 | 7.26 | 33,74 | 174.24 | 809.76 | 984
| 100223 | SINAPI | TRANSPORTE HORIZONTAL COM CARRINHO MINI PÁLETES, DE CAIXA COM REVESTIMENTO CERÂMICO (UNIDADE: M2XKM). AF_07/2019 | M2XKM | 10 | 2.14 | 5,50 | 21.4 | 55 | 76.4
| 5928 | SINAPI | GUINDAUTO HIDRÁULICO, CAPACIDADE MÁXIMA DE CARGA 6200 KG, MOMENTO MÁXIMO DE CARGA 11,7 TM, ALCANCE MÁXIMO HORIZONTAL 9,70 M, INCLUSIVE CAMINHÃO TOCO PBT 16.000 KG, POTÊNCIA DE 189 CV - CHP DIURNO. AF_06/2014 | CHP | 2 | 252.68 | 32,36 | 505.36 | 64.72 | 570.08
| 88316 | SINAPI | SERVENTE COM ENCARGOS COMPLEMENTARES | H | 9 | 8.33 | 20,99 | 74.97 | 188.91 | 263.88
| 88266 | SINAPI | ELETROTÉCNICO COM ENCARGOS COMPLEMENTARES | H | 48 | 8.44 | 40,66 | 405.12 | 1951.68 | 2356.8
| 88264 | SINAPI | ELETRICISTA COM ENCARGOS COMPLEMENTARES | H | 48 | 8.44 | 34,81 | 405.12 | 1670.88 | 2076
| 90776 | SINAPI | ENCARREGADO GERAL COM ENCARGOS COMPLEMENTARES | H | 48 | 2.73 | 46,44 | 131.04 | 2229.12 | 2360.16
| 93588 | SINAPI | TRANSPORTE COM CAMINHÃO BASCULANTE DE 10 M³, EM VIA URBANA EM LEITO NATURAL (UNIDADE: M3XKM). AF_07/2020 | M3XKM | 10 | 2.81 | 0,44 | 28.1 | 4.4 | 32.5
| 73335 | SINAPI | CAMINHÃO TOCO, PBT 14.300 KG, CARGA ÚTIL MÁX. 9.710 KG, DIST. ENTRE EIXOS 3,56 M, POTÊNCIA 185 CV, INCLUSIVE CARROCERIA FIXA ABERTA DE MADEIRA P/ TRANSPORTE GERAL DE CARGA SECA, DIMEN. APROX. 2,50 X 6,50 X 0,50 M - MANUTENÇÃO. AF_06/2014 | H | 2 | 35.09 | 0,00 | 70.18 | 0 | 70.18
[6 empty] | PREÇO TOTAL UNIT. (c/ taxa): |  | 1815.53 | 6974.47 | 8790
|  |  |  | UND | COEF | MAT(UNIT) | MO(UNIT) | MAT (TOTAL) | MO (TOTAL) | TOTAL
C135 | C135-BASA | BASE | PLACAS AÉREAS EM ACRÍLICO CRISTAL E=5MM, COM TINTA ACRÍLICA NITROCELULOSE PRÉ-MISTURADA, TEXTO "ATENDIMENTO PRIORITÁRIO,TIPO 1I (120X12) CM, SUSPENSA PARA INDICAÇÃO DE FILA ÚNICA PARA CAIXA PRIORITÁRIO | UND |  |  |  | 245.755 | 124.625 | 370.38
| IN75 | BB-7421-PE 2024/01419 | PLACA AÉREA INFORMATIVA, 90 X 28 CM, EM ACRÍLICO TRANSPARENTE (E=8MM), INCLUSIVE ACESSÓRIOS DE FIXAÇÃO | UND | 1 | 241,59 | 114,13 | 241.59 | 114.13 | 355.72
| 88316 | SINAPI | SERVENTE COM ENCARGOS COMPLEMENTARES | H | 0.5 | 8.33 | 20,99 | 4.165 | 10.495 | 14.66
[6 empty] | PREÇO TOTAL UNIT. (c/ taxa): |  | 245.755 | 124.625 | 370.38
|  |  |  | UND | COEF | MAT(UNIT) | MO(UNIT) | MAT (TOTAL) | MO (TOTAL) | TOTAL
C137 | C137-BASA | BASE | FORNECIMENTO E INSTALAÇÃO DE PLACA DE IDENTIFICAÇÃO EXTERNA TIPO "A" TAMANHO 0,94X1,41M EM CHAPA DE ALUMINIO ACM, E=3mm, COR VERDE PADRÃO BASA, COM ILUMINAÇÃO INTERNA EM LED, FRENTE EM CHAPA ACRÍLICA LEITOSA COR VERDE E AMARELA PADRÃO BASA | UND |  |  |  | 5434.01 | 143.66 | 5577.67
| IN149 | AC-COMUNICAÇÃO VISUAL-atualizado pelo INCC-Dez/24 | PLACA DE IDENTIFICAÇÃO EXTERNA TIPO "A" TAMANHO 0,94X1,41M EM CHAPA DE ALUMINIO AC, E=3MM COR VERDE | UND | 1 | 5383.55 | 0 | 5383.55 | 0 | 5383.55
| 88309 | SINAPI | PEDREIRO COM ENCARGOS COMPLEMENTARES | H | 2 | 8.45 | 25,23 | 16.9 | 50.46 | 67.36
| 88316 | SINAPI | SERVENTE COM ENCARGOS COMPLEMENTARES | H | 2 | 8.33 | 20,99 | 16.66 | 41.98 | 58.64
| 88315 | SINAPI | SERRALHEIRO COM ENCARGOS COMPLEMENTARES | H | 2 | 8.45 | 25,61 | 16.9 | 51.22 | 68.12
[6 empty] | PREÇO TOTAL UNIT. (c/ taxa): |  | 5434.01 | 143.66 | 5577.67
|  |  |  | UND | COEF | MAT(UNIT) | MO(UNIT) | MAT (TOTAL) | MO (TOTAL) | TOTAL
C139 | C139-BASA | BASE | FORNECIMENTO E INSTALAÇÃO DE CABO #50 MM² NÚ | M |  |  |  | 52.848 | 5.861 | 58.709
| 867 | SINAPI | CABO DE COBRE NU 50 MM2 MEIO-DURO | M | 1 | 51,16 | 0,00 | 51.16 | 0 | 51.16
| 88247 | SINAPI | AUXILIAR DE ELETRICISTA COM ENCARGOS COMPLEMENTARES | H | 0.1 | 8.44 | 23,80 | 0.844 | 2.38 | 3.224
| 88264 | SINAPI | ELETRICISTA COM ENCARGOS COMPLEMENTARES | H | 0.1 | 8.44 | 34,81 | 0.844 | 3.481 | 4.325
[6 empty] | PREÇO TOTAL UNIT. (c/ taxa): |  | 52.848 | 5.861 | 58.709
|  |  |  | UND | COEF | MAT(UNIT) | MO(UNIT) | MAT (TOTAL) | MO (TOTAL) | TOTAL
C140 | C140-BASA | BASE | FORNECIMENTO E INSTALAÇÃO DE PÁRA-RAIOS POLIMÉRICO DE DISTRIBUIÇÃO 12 KV VAL 15 KV | UND |  |  |  | 217.926 | 41.027 | 258.953
| 4276 | SINAPI | PARA-RAIOS DE DISTRIBUICAO, TENSAO NOMINAL 15 KV, CORRENTE NOMINAL DE DESCARGA 5 KA | UN | 1 | 206,11 | 0,00 | 206.11 | 0 | 206.11
| 88247 | SINAPI | AUXILIAR DE ELETRICISTA COM ENCARGOS COMPLEMENTARES | H | 0.7 | 8.44 | 23,80 | 5.908 | 16.66 | 22.568
| 88264 | SINAPI | ELETRICISTA COM ENCARGOS COMPLEMENTARES | H | 0.7 | 8.44 | 34,81 | 5.908 | 24.367 | 30.275
[6 empty] | PREÇO TOTAL UNIT. (c/ taxa): |  | 217.926 | 41.027 | 258.953
|  |  |  | UND | COEF | MAT(UNIT) | MO(UNIT) | MAT (TOTAL) | MO (TOTAL) | TOTAL
C141 | C141-SEDOP-PA-170415 | BASE | MURETA DE MEDIÇÃO EM ALVENARIA COM LAJE EM CONCRETO DIMENSÕES (C=2,20/L=0,5/H=2,0m) | UND |  |  |  | 1197.7969 | 889.9036 | 2087.7005
| 93358 | SINAPI | ESCAVAÇÃO MANUAL DE VALA. AF_09/2024 | M3 | 0.9 | 32.93 | 83,05 | 29.637 | 74.745 | 104.382
| 96622 | SINAPI | LASTRO COM MATERIAL GRANULAR, APLICADO EM PISOS OU LAJES SOBRE SOLO, ESPESSURA DE *5 CM*. AF_01/2024 | M3 | 0.9 | 131 | 65,06 | 117.9 | 58.554 | 176.454
| 96530 | SINAPI | FABRICAÇÃO, MONTAGEM E DESMONTAGEM DE FÔRMA PARA VIGA BALDRAME, EM MADEIRA SERRADA, E=25 MM, 1 UTILIZAÇÃO. AF_01/2024 | M2 | 1.6 | 92.85 | 52,78 | 148.56 | 84.448 | 233.008
| 94963 | SINAPI | CONCRETO FCK = 15MPA, TRAÇO 1:3,4:3,5 (EM MASSA SECA DE CIMENTO/ AREIA MÉDIA/ BRITA 1) - PREPARO MECÂNICO COM BETONEIRA 400 L. AF_05/2021 | M3 | 0.07 | 303.18 | 79,69 | 21.2226 | 5.5783 | 26.8009
| 96543 | SINAPI | ARMAÇÃO DE BLOCO UTILIZANDO AÇO CA-60 DE 5 MM - MONTAGEM. AF_01/2024 | KG | 0.7085 | 12.04 | 10,22 | 8.5303 | 7.2409 | 15.7712
| 103323 | SINAPI | ALVENARIA DE VEDAÇÃO DE BLOCOS CERÂMICOS FURADOS NA VERTICAL DE 9X19X39 CM (ESPESSURA 9 CM) E ARGAMASSA DE ASSENTAMENTO COM PREPARO MANUAL. AF_12/2021 | M2 | 6 | 40.59 | 23,50 | 243.54 | 141 | 384.54
| 98546 | SINAPI | IMPERMEABILIZAÇÃO DE SUPERFÍCIE COM MANTA ASFÁLTICA, UMA CAMADA, INCLUSIVE APLICAÇÃO DE PRIMER ASFÁLTICO, E=4MM. AF_09/2023 | M2 | 1.2 | 101.92 | 28,19 | 122.304 | 33.828 | 156.132
| 87878 | SINAPI | CHAPISCO APLICADO EM ALVENARIAS E ESTRUTURAS DE CONCRETO INTERNAS, COM COLHER DE PEDREIRO. ARGAMASSA TRAÇO 1:3 COM PREPARO MANUAL. AF_10/2022 | M2 | 13 | 2.28 | 3,15 | 29.64 | 40.95 | 70.59
| 87530 | SINAPI | MASSA ÚNICA, EM ARGAMASSA TRAÇO 1:2:8, PREPARO MANUAL, APLICADA MANUALMENTE EM PAREDES INTERNAS DE AMBIENTES COM ÁREA ENTRE 5M² E 10M², E = 17,5MM, COM TALISCAS. AF_03/2024 | M2 | 13 | 19.87 | 24,01 | 258.31 | 312.13 | 570.44
| 98680 | SINAPI | PISO CIMENTADO, TRAÇO 1:3 (CIMENTO E AREIA), ACABAMENTO LISO, ESPESSURA 3,0 CM, PREPARO MECÂNICO DA ARGAMASSA. AF_09/2020 | M2 | 1.4 | 28 | 17,93 | 39.2 | 25.102 | 64.302
| 96620 | SINAPI | LASTRO DE CONCRETO MAGRO, APLICADO EM PISOS, LAJES SOBRE SOLO OU RADIERS. AF_01/2024 | M3 | 0.14 | 430.45 | 266,41 | 60.263 | 37.2974 | 97.5604
| 88489 | SINAPI | PINTURA LÁTEX ACRÍLICA PREMIUM, APLICAÇÃO MANUAL EM PAREDES, DUAS DEMÃOS. AF_04/2023 | M2 | 13 | 9.13 | 5,31 | 118.69 | 69.03 | 187.72
[6 empty] | PREÇO TOTAL UNIT. (c/ taxa): |  | 1197.7969 | 889.9036 | 2087.7005
|  |  |  | UND | COEF | MAT(UNIT) | MO(UNIT) | MAT (TOTAL) | MO (TOTAL) | TOTAL
C142 | C142-BASA-SEDOP-171034 | BASE | Proteção contra surto Classe II,1P,20KA,175V | UND |  |  |  | 60.19 | 46.71 | 106.9
| IN182 | SEDOP-PA E00631 | Proteção contra surto Classe II,1P,20KA,175V | UND | 1 | 47.53 | 0 | 47.53 | 0 | 47.53
| 88247 | SINAPI | AUXILIAR DE ELETRICISTA COM ENCARGOS COMPLEMENTARES | H | 0.5 | 8.44 | 23,80 | 4.22 | 11.9 | 16.12
| 88264 | SINAPI | ELETRICISTA COM ENCARGOS COMPLEMENTARES | H | 1 | 8.44 | 34,81 | 8.44 | 34.81 | 43.25
[6 empty] | PREÇO TOTAL UNIT. (c/ taxa): |  | 60.19 | 46.71 | 106.9
|  |  |  | UND | COEF | MAT(UNIT) | MO(UNIT) | MAT (TOTAL) | MO (TOTAL) | TOTAL
C143 | C143-BASA | BASE | CAIXA DE MEDIÇÃO POLIFÁSICA PADRÃO CONCESSIONÁRIA LOCAL | UND |  |  |  | 337.03 | 73.2625 | 410.2925
| IN77 | BB-7421-PE 2024/01419 | CAIXA DE MEDIÇÃO POLIFÁSICA PADRÃO CONCESSIONÁRIA | UND | 1 | 315.93 | 0 | 315.93 | 0 | 315.93
| 88247 | SINAPI | AUXILIAR DE ELETRICISTA COM ENCARGOS COMPLEMENTARES | H | 1.25 | 8.44 | 23,80 | 10.55 | 29.75 | 40.3
| 88264 | SINAPI | ELETRICISTA COM ENCARGOS COMPLEMENTARES | H | 1.25 | 8.44 | 34,81 | 10.55 | 43.5125 | 54.0625
[6 empty] | PREÇO TOTAL UNIT. (c/ taxa): |  | 337.03 | 73.2625 | 410.2925
|  |  |  | UND | COEF | MAT(UNIT) | MO(UNIT) | MAT (TOTAL) | MO (TOTAL) | TOTAL
C144 | C144-BASA | BASE | CAIXA PARA TC PADRÃO CONCESSIONÁRIA LOCAL | UND |  |  |  | 970.1 | 73.2625 | 1043.3625
| IN78 | https://produto.mercadolivre.com.br | Quadro de Comando 1000x600x300 de Sobrepor | UND | 1 | 949 | 0 | 949 | 0 | 949
| 88247 | SINAPI | AUXILIAR DE ELETRICISTA COM ENCARGOS COMPLEMENTARES | H | 1.25 | 8.44 | 23,80 | 10.55 | 29.75 | 40.3
| 88264 | SINAPI | ELETRICISTA COM ENCARGOS COMPLEMENTARES | H | 1.25 | 8.44 | 34,81 | 10.55 | 43.5125 | 54.0625
[6 empty] | PREÇO TOTAL UNIT. (c/ taxa): |  | 970.1 | 73.2625 | 1043.3625
|  |  |  | UND | COEF | MAT(UNIT) | MO(UNIT) | MAT (TOTAL) | MO (TOTAL) | TOTAL
C145 | C145-BASA | BASE | CAIXA DE ATERRAMENTO EM CONCRETO PRÉ-MOLDADO, DIAMETRO DE 0,30 M E ALTURA DE 0,35 M, SEM FUNDO E COM TAMPA | UND |  |  |  | 118.814 | 13.866 | 132.68
| 34641 | SINAPI | CAIXA DE ATERRAMENTO EM CONCRETO PRE-MOLDADO, DIAMETRO DE 0,30 M E ALTURA DE 0,35 M, SEM FUNDO E COM TAMPA | UN | 1 | 113,78 | 0,00 | 113.78 | 0 | 113.78
| 88309 | SINAPI | PEDREIRO COM ENCARGOS COMPLEMENTARES | H | 0.3 | 8.45 | 25,23 | 2.535 | 7.569 | 10.104
| 88316 | SINAPI | SERVENTE COM ENCARGOS COMPLEMENTARES | H | 0.3 | 8.33 | 20,99 | 2.499 | 6.297 | 8.796
[6 empty] | PREÇO TOTAL UNIT. (c/ taxa): |  | 118.814 | 13.866 | 132.68
|  |  |  | UND | COEF | MAT(UNIT) | MO(UNIT) | MAT (TOTAL) | MO (TOTAL) | TOTAL
C150 | C150-BASA | BASE | SUPRESSOR DE TRANSIENTE TIPO VCL 175 40KA, FAB. CLAMPER OU SIMILAR (03 FASES+NEUTRO) | UND |  |  |  | 96.48 | 29.305 | 125.785
| 39467 | SINAPI | DISPOSITIVO DPS CLASSE II, 1 POLO, TENSAO MAXIMA DE 175 V, CORRENTE MAXIMA DE *45* KA (TIPO AC) | UN | 1 | 88,04 | 0,00 | 88.04 | 0 | 88.04
| 88247 | SINAPI | AUXILIAR DE ELETRICISTA COM ENCARGOS COMPLEMENTARES | H | 0.5 | 8.44 | 23,80 | 4.22 | 11.9 | 16.12
| 88264 | SINAPI | ELETRICISTA COM ENCARGOS COMPLEMENTARES | H | 0.5 | 8.44 | 34,81 | 4.22 | 17.405 | 21.625
[6 empty] | PREÇO TOTAL UNIT. (c/ taxa): |  | 96.48 | 29.305 | 125.785
|  |  |  | UND | COEF | MAT(UNIT) | MO(UNIT) | MAT (TOTAL) | MO (TOTAL) | TOTAL
C151 | C151-BASA-ORSE-11847 | BASE | TRANSFORMADOR DE CORRENTE (TC) 400:5A PARA INSTRUMENTOS DE MEDIÇÃO | UND |  |  |  | 273.44 | 29.305 | 302.745
| IN79 | ORSE-04497 | Transformador de corrente de 400/5 | UND | 1 | 265 | 0 | 265 | 0 | 265
| 88247 | SINAPI | AUXILIAR DE ELETRICISTA COM ENCARGOS COMPLEMENTARES | H | 0.5 | 8.44 | 23,80 | 4.22 | 11.9 | 16.12
| 88264 | SINAPI | ELETRICISTA COM ENCARGOS COMPLEMENTARES | H | 0.5 | 8.44 | 34,81 | 4.22 | 17.405 | 21.625
[6 empty] | PREÇO TOTAL UNIT. (c/ taxa): |  | 273.44 | 29.305 | 302.745
|  |  |  | UND | COEF | MAT(UNIT) | MO(UNIT) | MAT (TOTAL) | MO (TOTAL) | TOTAL
C152 | C152-BASA | BASE | TRANSFORMADOR DE CORRENTE (TC) 200:5A PARA INSTRUMENTOS DE MEDIÇÃO | UND |  |  |  | 284.908 | 20.5135 | 305.4215
| IN80 | https://produto.mercadolivre.com.br | Transformador de Corrente 200:5A PARA INSTRUMENTOS DE MEDIÇÃO. | UND | 1 | 279 | 0 | 279 | 0 | 279
| 88247 | SINAPI | AUXILIAR DE ELETRICISTA COM ENCARGOS COMPLEMENTARES | H | 0.35 | 8.44 | 23,80 | 2.954 | 8.33 | 11.284
| 88264 | SINAPI | ELETRICISTA COM ENCARGOS COMPLEMENTARES | H | 0.35 | 8.44 | 34,81 | 2.954 | 12.1835 | 15.1375
[6 empty] | PREÇO TOTAL UNIT. (c/ taxa): |  | 284.908 | 20.5135 | 305.4215
|  |  |  | UND | COEF | MAT(UNIT) | MO(UNIT) | MAT (TOTAL) | MO (TOTAL) | TOTAL
C153 | C153-BASA | BASE | VOLTÍMETRO 0-500V RS,ST,TR | UND |  |  |  | 121.438 | 20.5135 | 141.9515
| IN81 | https://produto.mercadolivre.com.br | VOLTÍMETRO 0-500V RS,ST,TR | UND | 1 | 115.53 | 0 | 115.53 | 0 | 115.53
| 88247 | SINAPI | AUXILIAR DE ELETRICISTA COM ENCARGOS COMPLEMENTARES | H | 0.35 | 8.44 | 23,80 | 2.954 | 8.33 | 11.284
| 88264 | SINAPI | ELETRICISTA COM ENCARGOS COMPLEMENTARES | H | 0.35 | 8.44 | 34,81 | 2.954 | 12.1835 | 15.1375
[6 empty] | PREÇO TOTAL UNIT. (c/ taxa): |  | 121.438 | 20.5135 | 141.9515
|  |  |  | UND | COEF | MAT(UNIT) | MO(UNIT) | MAT (TOTAL) | MO (TOTAL) | TOTAL
C154 | C154-BASA | BASE | AMPERÍMETRO 0-300A R,S,T | UND |  |  |  | 129.5296 | 53.9212 | 183.4508
| IN82 | www.eletrotrafo.com.br | AMPERÍMETRO 0-300A R,S,T | UND | 1 | 114 | 0 | 114 | 0 | 114
| 88247 | SINAPI | AUXILIAR DE ELETRICISTA COM ENCARGOS COMPLEMENTARES | H | 0.92 | 8.44 | 23,80 | 7.7648 | 21.896 | 29.6608
| 88264 | SINAPI | ELETRICISTA COM ENCARGOS COMPLEMENTARES | H | 0.92 | 8.44 | 34,81 | 7.7648 | 32.0252 | 39.79
[6 empty] | PREÇO TOTAL UNIT. (c/ taxa): |  | 129.5296 | 53.9212 | 183.4508
|  |  |  | UND | COEF | MAT(UNIT) | MO(UNIT) | MAT (TOTAL) | MO (TOTAL) | TOTAL
C155 | C155-BASA | BASE | CHAVE SELETORA P/ INSTRUMENTO DE MEDIÇÃO 03 POSIÇÕES | UND |  |  |  | 64.064 | 17.583 | 81.647
| IN83 | www.mercadolivre.com | CHAVE SELETORA P/ INSTRUMENTO DE MEDIÇÃO 03 POSIÇÕES | UND | 1 | 59 | 0 | 59 | 0 | 59
| 88247 | SINAPI | AUXILIAR DE ELETRICISTA COM ENCARGOS COMPLEMENTARES | H | 0.3 | 8.44 | 23,80 | 2.532 | 7.14 | 9.672
| 88264 | SINAPI | ELETRICISTA COM ENCARGOS COMPLEMENTARES | H | 0.3 | 8.44 | 34,81 | 2.532 | 10.443 | 12.975
[6 empty] | PREÇO TOTAL UNIT. (c/ taxa): |  | 64.064 | 17.583 | 81.647
|  |  |  | UND | COEF | MAT(UNIT) | MO(UNIT) | MAT (TOTAL) | MO (TOTAL) | TOTAL
C156 | C156-BASA | BASE | CONDUÍTE FLEXIVEL METÁLICO, TIPO "SEAL TUBES" DE 2" PARA ALIMENTAÇÃO USCA/GMG | M |  |  |  | 38.078 | 5.861 | 43.939
| 2500 | SINAPI | ELETRODUTO FLEXIVEL, EM FITA DE ACO GALVANIZADO, REVESTIDO COM PVC PRETO, DIAMETRO EXTERNO DE 60 MM, DN = 2", TIPO SEALTUBO | M | 1 | 36,39 | 0,00 | 36.39 | 0 | 36.39
| 88247 | SINAPI | AUXILIAR DE ELETRICISTA COM ENCARGOS COMPLEMENTARES | H | 0.1 | 8.44 | 23,80 | 0.844 | 2.38 | 3.224
| 88264 | SINAPI | ELETRICISTA COM ENCARGOS COMPLEMENTARES | H | 0.1 | 8.44 | 34,81 | 0.844 | 3.481 | 4.325
[6 empty] | PREÇO TOTAL UNIT. (c/ taxa): |  | 38.078 | 5.861 | 43.939
|  |  |  | UND | COEF | MAT(UNIT) | MO(UNIT) | MAT (TOTAL) | MO (TOTAL) | TOTAL
C157 | C157-BASA | BASE | ELETROCALHA 200X50X3000MM PERFURADA C/ 01 VIA, COM TAMPA, INCLUINDO ACESSÓRIOS E CONEX., SUPORTES DE FIXAÇÃO, ETC | M |  |  |  | 55.76 | 29.305 | 85.065
| IN84 | ORSE-02692 | Eletrocalha metálica perfurada 200 x 50 x 3000 mm (ref. mopa ou similar) | M | 1 | 26.12 | 0 | 26.12 | 0 | 26.12
| IN189 | ORSE-03991 | Tampa de encaixe 200 mm para eletrocalha metálica (ref.: mopa ou similar) | M | 1 | 18.2 | 0 | 18.2 | 0 | 18.2
| in191 | ORSE-03991 | Cartela de bucha S-8 com 10 conjuntos de bucha/parafuso | cartela | 0.6 | 5 | 0 | 3 | 0 | 3
| 88247 | SINAPI | AUXILIAR DE ELETRICISTA COM ENCARGOS COMPLEMENTARES | H | 0.5 | 8.44 | 23,80 | 4.22 | 11.9 | 16.12
| 88264 | SINAPI | ELETRICISTA COM ENCARGOS COMPLEMENTARES | H | 0.5 | 8.44 | 34,81 | 4.22 | 17.405 | 21.625
[6 empty] | PREÇO TOTAL UNIT. (c/ taxa): |  | 55.76 | 29.305 | 85.065
|  |  |  | UND | COEF | MAT(UNIT) | MO(UNIT) | MAT (TOTAL) | MO (TOTAL) | TOTAL
C158 | C158-BASA | BASE | ELETROCALHA 100X50X3000MM PERFURADA C/ 01 VIA, COM TAMPA, INCLUINDO ACESSÓRIOS E CONEX., SUPORTES DE FIXAÇÃO, ETC | M |  |  |  | 35.7233 | 29.305 | 65.0283
| IN85 | ORSE-03632 | Eletrocalha metálica perfurada 100 x 50 x 3000mm, peso, 1,47Kg/m, (ref.: mopa ou similar) | und | 0.33333 | 44.2 | 0 | 14.7333 | 0 | 14.7333
| IN190 | ORSE- 03991 | Tampa de encaixe 100 X3000 - Z para eletrocalha metálica (ref.: mopa ou similar) | M | 1 | 9.55 | 0 | 9.55 | 0 | 9.55
| in191 | ORSE-03991 | Cartela de bucha S-8 com 10 conjuntos de bucha/parafuso | cartela | 0.6 | 5 | 0 | 3 | 0 | 3
| 88247 | SINAPI | AUXILIAR DE ELETRICISTA COM ENCARGOS COMPLEMENTARES | H | 0.5 | 8.44 | 23,80 | 4.22 | 11.9 | 16.12
| 88264 | SINAPI | ELETRICISTA COM ENCARGOS COMPLEMENTARES | H | 0.5 | 8.44 | 34,81 | 4.22 | 17.405 | 21.625
[6 empty] | PREÇO TOTAL UNIT. (c/ taxa): |  | 35.7233 | 29.305 | 65.0283
|  |  |  | UND | COEF | MAT(UNIT) | MO(UNIT) | MAT (TOTAL) | MO (TOTAL) | TOTAL
C159 | C159-BASA | BASE | ELETROCALHA 50X50X3000MM PERFURADA C/ 01 VIA, COM TAMPA, INCLUINDO ACESSÓRIOS E CONEX., SUPORTES DE FIXAÇÃO, ETC | M |  |  |  | 55.564 | 17.583 | 73.147
| IN86 | ORSE-0857 | Eletrocalha metálica perfurada 50 x 50 x 3000 mm (ref. valemam ou similar) | und | 1 | 31.4 | 0 | 31.4 | 0 | 31.4
| in190 | ORSE- 03991 | Tampa de encaixe 100 X3000 - Z para eletrocalha metálica (ref.: mopa ou similar) | M | 1 | 9.55 | 0 | 9.55 | 0 | 9.55
| IN190 | ORSE- 03991 | Tampa de encaixe 100 X3000 - Z para eletrocalha metálica (ref.: mopa ou similar) | M | 1 | 9.55 | 0 | 9.55 | 0 | 9.55
| 88247 | SINAPI | AUXILIAR DE ELETRICISTA COM ENCARGOS COMPLEMENTARES | H | 0.3 | 8.44 | 23,80 | 2.532 | 7.14 | 9.672
| 88264 | SINAPI | ELETRICISTA COM ENCARGOS COMPLEMENTARES | H | 0.3 | 8.44 | 34,81 | 2.532 | 10.443 | 12.975
[6 empty] | PREÇO TOTAL UNIT. (c/ taxa): |  | 55.564 | 17.583 | 73.147
|  |  |  | UND | COEF | MAT(UNIT) | MO(UNIT) | MAT (TOTAL) | MO (TOTAL) | TOTAL
C160 | C160-BASA-ORSE-9051 | BASE | CAIXA DE EQUALIZAÇÃO P/ATERRAMENTO 20X20X10CM DE SOBREPOR P/11 TERMINAIS DE PRESSÃO C/BARRAMENTO (PÁRA-RAIO) | UND |  |  |  | 355.784 | 17.583 | 373.367
| IN88 | ORSE-09326 | Caixa de equalização p/aterramento 20x20x10cm de sobrepor p/11 terminais de pressão c/barramento (pára-raio) | UND | 1 | 350.72 | 0 | 350.72 | 0 | 350.72
| 88247 | SINAPI | AUXILIAR DE ELETRICISTA COM ENCARGOS COMPLEMENTARES | H | 0.3 | 8.44 | 23,80 | 2.532 | 7.14 | 9.672
| 88264 | SINAPI | ELETRICISTA COM ENCARGOS COMPLEMENTARES | H | 0.3 | 8.44 | 34,81 | 2.532 | 10.443 | 12.975
[6 empty] | PREÇO TOTAL UNIT. (c/ taxa): |  | 355.784 | 17.583 | 373.367
|  |  |  | UND | COEF | MAT(UNIT) | MO(UNIT) | MAT (TOTAL) | MO (TOTAL) | TOTAL
C161 | C161-BASA-ORSE-7996 | BASE | DISJUNTOR BIPOLAR DR 25 A - DISPOSITIVO RESIDUAL DIFERENCIAL, TIPO AC, 30MA, REF.5SM1 312-OMB, SIEMENS OU SIMILAR | UND |  |  |  | 288.628 | 35.166 | 323.794
| IN89 | ORSE-07943 | Disjuntor bipolar DR 25 A, dispositivo residual diferencial, tipo AC, 30mA | UND | 1 | 278.5 | 0 | 278.5 | 0 | 278.5
| 88247 | SINAPI | AUXILIAR DE ELETRICISTA COM ENCARGOS COMPLEMENTARES | H | 0.6 | 8.44 | 23,80 | 5.064 | 14.28 | 19.344
| 88264 | SINAPI | ELETRICISTA COM ENCARGOS COMPLEMENTARES | H | 0.6 | 8.44 | 34,81 | 5.064 | 20.886 | 25.95
[6 empty] | PREÇO TOTAL UNIT. (c/ taxa): |  | 288.628 | 35.166 | 323.794
|  |  |  | UND | COEF | MAT(UNIT) | MO(UNIT) | MAT (TOTAL) | MO (TOTAL) | TOTAL
C163 | C163-BASA-ORSE-13451 | BASE | PROGRAMADOR HORÁRIO COEL BIFÁSICO 16A PARA ACIONAMENTO DA ILUMINAÇÃO DO AUTO-ATENDIMENTO | UND |  |  |  | 262.376 | 11.722 | 274.098
| IN90 | ORSE-10814 | Programador digital 2 canais p/aparelhos iluminação, ciclo semanal, modelo EG203B, ref:Hager ou similar | UND | 1 | 259 | 0 | 259 | 0 | 259
| 88247 | SINAPI | AUXILIAR DE ELETRICISTA COM ENCARGOS COMPLEMENTARES | H | 0.2 | 8.44 | 23,80 | 1.688 | 4.76 | 6.448
| 88264 | SINAPI | ELETRICISTA COM ENCARGOS COMPLEMENTARES | H | 0.2 | 8.44 | 34,81 | 1.688 | 6.962 | 8.65
[6 empty] | PREÇO TOTAL UNIT. (c/ taxa): |  | 262.376 | 11.722 | 274.098
|  |  |  | UND | COEF | MAT(UNIT) | MO(UNIT) | MAT (TOTAL) | MO (TOTAL) | TOTAL
C164 | C164-BASA | BASE | CONTATOR 20A PARA ACIONAMENTO DA ILUMINAÇÃO DO AUTO-ATENDIMENTO | UND |  |  |  | 218.466 | 11.722 | 230.188
| IN91 | www.souzavirtual.com.br | CONTATOR 20A PARA ACIONAMENTO DA ILUMINAÇÃO DO AUTO-ATENDIMENTO | UND | 1 | 215.09 | 0 | 215.09 | 0 | 215.09
| 88247 | SINAPI | AUXILIAR DE ELETRICISTA COM ENCARGOS COMPLEMENTARES | H | 0.2 | 8.44 | 23,80 | 1.688 | 4.76 | 6.448
| 88264 | SINAPI | ELETRICISTA COM ENCARGOS COMPLEMENTARES | H | 0.2 | 8.44 | 34,81 | 1.688 | 6.962 | 8.65
[6 empty] | PREÇO TOTAL UNIT. (c/ taxa): |  | 218.466 | 11.722 | 230.188
|  |  |  | UND | COEF | MAT(UNIT) | MO(UNIT) | MAT (TOTAL) | MO (TOTAL) | TOTAL
C165 | C165-BASA-ORSE-13528/13529 | BASE | PLUGUE MACHO E FÊMEA,10A, 2P+T PARA LIGAÇÃO DAS LUMINÁRIAS | UND |  |  |  | 12.728 | 35.166 | 47.894
| IN92 | ORSE-13370 | Plug macho 2p + t, ABNT, de embutir, 10 A | UND | 1 | 2.6 | 0 | 2.6 | 0 | 2.6
| 88247 | SINAPI | AUXILIAR DE ELETRICISTA COM ENCARGOS COMPLEMENTARES | H | 0.6 | 8.44 | 23,80 | 5.064 | 14.28 | 19.344
| 88264 | SINAPI | ELETRICISTA COM ENCARGOS COMPLEMENTARES | H | 0.6 | 8.44 | 34,81 | 5.064 | 20.886 | 25.95
[6 empty] | PREÇO TOTAL UNIT. (c/ taxa): |  | 12.728 | 35.166 | 47.894
|  |  |  | UND | COEF | MAT(UNIT) | MO(UNIT) | MAT (TOTAL) | MO (TOTAL) | TOTAL
C166 | C166-BASA | BASE | REMANEJAMENTO E REINSTALAÇÃO DE CASH'S | UND |  |  |  | 33.32 | 83.96 | 117.28
| 88316 | SINAPI | SERVENTE COM ENCARGOS COMPLEMENTARES | H | 4 | 8.33 | 20,99 | 33.32 | 83.96 | 117.28
[6 empty] | PREÇO TOTAL UNIT. (c/ taxa): |  | 33.32 | 83.96 | 117.28
|  |  |  | UND | COEF | MAT(UNIT) | MO(UNIT) | MAT (TOTAL) | MO (TOTAL) | TOTAL
C167 | C167-BASA-ORSE-12630 | BASE | REINSTALAÇÃO DE DIVISÓRIA TIPO CHAPA EM MADEIRA | M2 |  |  |  | 8.32 | 23.015 | 31.335
| 88261 | SINAPI | CARPINTEIRO DE ESQUADRIA COM ENCARGOS COMPLEMENTARES | H | 0.5 | 8.31 | 25,04 | 4.155 | 12.52 | 16.675
| 88316 | SINAPI | SERVENTE COM ENCARGOS COMPLEMENTARES | H | 0.5 | 8.33 | 20,99 | 4.165 | 10.495 | 14.66
[6 empty] | PREÇO TOTAL UNIT. (c/ taxa): |  | 8.32 | 23.015 | 31.335
|  |  |  | UND | COEF | MAT(UNIT) | MO(UNIT) | MAT (TOTAL) | MO (TOTAL) | TOTAL
C169 | C169-BASA (SEDOP-170690) | BASE | PONTO DE LÓGICA COMPLETO-UTP (INCLUINDO CABO, CONEXÕES, TOMADA, CAIXA ELÉTRICA, ELETRODUTO PVC, RASGO, QUEBRA E CHUMBAMENTO) | PT |  |  |  | 373.82 | 442.22 | 816.04
| IN93 | SEDOP-PA H00342 | Anilha de identificação (pacote c/ 20un) | UND | 4 | 5,95 | 0 | 23.8 | 0 | 23.8
| 39600 | SINAPI | CONECTOR / TOMADA FEMEA RJ 45, CATEGORIA 5 E (CAT 5E) PARA CABOS | UN | 1 | 16,62 | 0,00 | 16.62 | 0 | 16.62
| 98295 | SINAPI | CABO ELETRÔNICO CATEGORIA 5E, INSTALADO EM EDIFICAÇÃO INSTITUCIONAL - FORNECIMENTO E INSTALAÇÃO. AF_11/2019 | M | 15 | 6.23 | 0,15 | 93.45 | 2.25 | 95.7
| 16.111.000902.SER | PINI | Eletroduto de aço carbono com costura galvanização a fogo inclusive conexões Ø 25 mm 1" | m | 3 | 25.77 | 15.35 | 77.31 | 46.05 | 123.36
| 88247 | SINAPI | AUXILIAR DE ELETRICISTA COM ENCARGOS COMPLEMENTARES | H | 8 | 8.44 | 23,80 | 67.52 | 190.4 | 257.92
| 88264 | SINAPI | ELETRICISTA COM ENCARGOS COMPLEMENTARES | H | 4 | 8.44 | 34,81 | 33.76 | 139.24 | 173
| 92866 | SINAPI | CAIXA SEXTAVADA 3" X 3", METÁLICA, INSTALADA EM LAJE - FORNECIMENTO E INSTALAÇÃO. AF_03/2023 | UN | 4 | 5.04 | 13,05 | 20.16 | 52.2 | 72.36
| 98307 | SINAPI | TOMADA DE REDE RJ45 - FORNECIMENTO E INSTALAÇÃO. AF_11/2019 | UN | 1 | 41.2 | 12,08 | 41.2 | 12.08 | 53.28
[6 empty] | PREÇO TOTAL UNIT. (c/ taxa): |  | 373.82 | 442.22 | 816.04
|  |  |  | UND | COEF | MAT(UNIT) | MO(UNIT) | MAT (TOTAL) | MO (TOTAL) | TOTAL
C171 | C171-BASA | BASE | ARAME RECOZIDO | KG |  |  |  | 25.486 | 11.722 | 37.208
| 43132 | SINAPI | ARAME RECOZIDO 16 BWG, D = 1,65 MM (0,016 KG/M) OU 18 BWG, D = 1,25 MM (0,01 KG/M) | KG | 1 | 22,11 | 0,00 | 22.11 | 0 | 22.11
| 88247 | SINAPI | AUXILIAR DE ELETRICISTA COM ENCARGOS COMPLEMENTARES | H | 0.2 | 8.44 | 23,80 | 1.688 | 4.76 | 6.448
| 88264 | SINAPI | ELETRICISTA COM ENCARGOS COMPLEMENTARES | H | 0.2 | 8.44 | 34,81 | 1.688 | 6.962 | 8.65
[6 empty] | PREÇO TOTAL UNIT. (c/ taxa): |  | 25.486 | 11.722 | 37.208
|  |  |  | UND | COEF | MAT(UNIT) | MO(UNIT) | MAT (TOTAL) | MO (TOTAL) | TOTAL
C172 | C172-BASA | BASE | Conduíte flexível "seal tubes" 3/4" e acessórios | M |  |  |  | 11.4052 | 2.3444 | 13.7496
| 2504 | SINAPI | ELETRODUTO FLEXIVEL, EM FITA DE ACO GALVANIZADO, REVESTIDO COM PVC PRETO, DIAMETRO EXTERNO DE 25 MM, DN = 3/4", TIPO SEALTUBO | M | 1 | 10,73 | 0,00 | 10.73 | 0 | 10.73
| 88247 | SINAPI | AUXILIAR DE ELETRICISTA COM ENCARGOS COMPLEMENTARES | H | 0.04 | 8.44 | 23,80 | 0.3376 | 0.952 | 1.2896
| 88264 | SINAPI | ELETRICISTA COM ENCARGOS COMPLEMENTARES | H | 0.04 | 8.44 | 34,81 | 0.3376 | 1.3924 | 1.73
[6 empty] | PREÇO TOTAL UNIT. (c/ taxa): |  | 11.4052 | 2.3444 | 13.7496
|  |  |  | UND | COEF | MAT(UNIT) | MO(UNIT) | MAT (TOTAL) | MO (TOTAL) | TOTAL
C173 | C173-BASA | BASE | REVITALIZAÇÃO DE FAIXA DE IDENTIFICAÇÃO HORIZONTAL (5,90X 0,90M), COM PINTURA PU PROTEÇÃO UV, NAS CORES VERDE E AMARELO, TEXTO E LOGOMARCAS ADESIVADAS | UND |  |  |  | 781.4611 | 416.04 | 1197.5011
| in13 | 11392/ORSE | Adesivo em vinil para plotagem em letreiro de chapa galvanizada (c/aplicação) | m2 | 2.33 | 154.67 | 0 | 360.3811 | 0 | 360.3811
| 100717 | SINAPI | LIXAMENTO MANUAL EM SUPERFÍCIES METÁLICAS EM OBRA. AF_01/2020 | M2 | 12 | 4.08 | 7,67 | 48.96 | 92.04 | 141
| 100761 | SINAPI | PINTURA COM TINTA ALQUÍDICA DE ACABAMENTO (ESMALTE SINTÉTICO FOSCO) PULVERIZADA SOBRE SUPERFÍCIES METÁLICAS (EXCETO PERFIL) EXECUTADO EM OBRA (02 DEMÃOS). AF_01/2020_PE | M2 | 12 | 31.01 | 27,00 | 372.12 | 324 | 696.12
[6 empty] | PREÇO TOTAL UNIT. (c/ taxa): |  | 781.4611 | 416.04 | 1197.5011
|  |  |  | UND | COEF | MAT(UNIT) | MO(UNIT) | MAT (TOTAL) | MO (TOTAL) | TOTAL
C174 | C174-BASA | BASE | IDENTIFICAÇÃO DE TODOS OS ELEMENTOS DO SISTEMA ELÉTRICO, COM ETIQUETAS DE LONGA DURABILIDADE, ANILHAS E ETC | UND |  |  |  | 170.908 | 386.826 | 557.734
| IN93 | SEDOP-PA H00342 | Anilha de identificação (pacote c/ 20un) | UND | 10 | 5,95 | 0 | 59.5 | 0 | 59.5
| 88247 | SINAPI | AUXILIAR DE ELETRICISTA COM ENCARGOS COMPLEMENTARES | H | 6.6 | 8.44 | 23,80 | 55.704 | 157.08 | 212.784
| 88264 | SINAPI | ELETRICISTA COM ENCARGOS COMPLEMENTARES | H | 6.6 | 8.44 | 34,81 | 55.704 | 229.746 | 285.45
[6 empty] | PREÇO TOTAL UNIT. (c/ taxa): |  | 170.908 | 386.826 | 557.734
|  |  |  | UND | COEF | MAT(UNIT) | MO(UNIT) | MAT (TOTAL) | MO (TOTAL) | TOTAL
C175 | C175-BASA | BASE | DESMONTAGEM E MONTAGEM DA PGDM (PORTA DETECTORA DE METAIS) | UND |  |  |  | 705.4 | 1985.744 | 2691.144
| 88266 | SINAPI | ELETROTÉCNICO COM ENCARGOS COMPLEMENTARES | H | 20 | 8.44 | 40,66 | 168.8 | 813.2 | 982
| 102180 | SINAPI | INSTALAÇÃO DE VIDRO TEMPERADO, E = 8 MM, ENCAIXADO EM PERFIL U. AF_01/2021_PS | M2 | 11.76 | 0 | 61,90 | 0 | 727.944 | 727.944
| 88243 | SINAPI | AJUDANTE ESPECIALIZADO COM ENCARGOS COMPLEMENTARES | H | 20 | 8.33 | 22,23 | 166.6 | 444.6 | 611.2
| IN59 | BASA | deslocamento do técnico a agencia | UN | 2 | 185 | 0 | 370 | 0 | 370
[6 empty] | PREÇO TOTAL UNIT. (c/ taxa): |  | 705.4 | 1985.744 | 2691.144
|  |  |  | UND | COEF | MAT(UNIT) | MO(UNIT) | MAT (TOTAL) | MO (TOTAL) | TOTAL
C177 | C177-BASA | BASE | Rack fechado 19" 44Ux800mm, de profundidade em aço SAE 1010/1020, ref. RTS40870 (Triunfo ou similar), com 1 porta, 03 bandejas de apoio, 02 réguas de tomadas 2P+T c/chicote, 6 anéis de guia vertical, exaustor, etc., conforme padrão do Banco (P/ REDE) | UND |  |  |  | 3055.98 | 703.32 | 3759.3
| IN99 | ORSE-13509 | Rack fechado tipo armário 19" x 44 U x 870 mm | UND | 1 | 2560 | 0 | 2560 | 0 | 2560
| IN37 | ORSE-01688 | Parafuso com porca gaiola | UN | 80 | 0.81 | 0 | 64.8 | 0 | 64.8
| IN146 | ORSE-11042 | Régua (filtro de linha) com 6 tomadas 2p+t | UND | 2 | 29 | 0 | 58 | 0 | 58
| IN50 | ORSE-01890 | Presilha de poliamida 4,5 x 180 mm | UN | 200 | 0.18 | 0 | 36 | 0 | 36
| IN104 | ORSE-01089 | Guia de cabos fechado 19" 1U | UND | 2 | 18.6 | 0 | 37.2 | 0 | 37.2
| IN145 | www.netcomputadores.com.br/ | Frente Falsa Painel De Fechamento Furukawa 1u Para Rack 19 P | UND | 2 | 28.71 | 0 | 57.42 | 0 | 57.42
| IN192 | www.mercadolivre.com.br/ | Ventilador Cooler Gc Metalica 120x120x38 110v 220v / Full | UND | 1 | 40 | 0 | 40 | 0 | 40
| 88247 | SINAPI | AUXILIAR DE ELETRICISTA COM ENCARGOS COMPLEMENTARES | H | 12 | 8.44 | 23,80 | 101.28 | 285.6 | 386.88
| 88264 | SINAPI | ELETRICISTA COM ENCARGOS COMPLEMENTARES | H | 12 | 8.44 | 34,81 | 101.28 | 417.72 | 519
[6 empty] | PREÇO TOTAL UNIT. (c/ taxa): |  | 3055.98 | 703.32 | 3759.3
|  |  |  | UND | COEF | MAT(UNIT) | MO(UNIT) | MAT (TOTAL) | MO (TOTAL) | TOTAL
C178 | C178-BASA | BASE | Adaptação das Instalações de lógica no Mobiliário | PT |  |  |  | 38.3188 | 0.6962 | 39.015
| 39605 | SINAPI | PATCH CORD (CABO DE REDE), CATEGORIA 5 E (CAT 5E) UTP, 24 AWG, 4 PARES, EXTENSAO DE 2,50 M | UN | 2.5 | 15,26 | 0,00 | 38.15 | 0 | 38.15
| 88264 | SINAPI | ELETRICISTA COM ENCARGOS COMPLEMENTARES | H | 0.02 | 8.44 | 34,81 | 0.1688 | 0.6962 | 0.865
[6 empty] | PREÇO TOTAL UNIT. (c/ taxa): |  | 38.3188 | 0.6962 | 39.015
|  |  |  | UND | COEF | MAT(UNIT) | MO(UNIT) | MAT (TOTAL) | MO (TOTAL) | TOTAL
C180 | C180-BASA | BASE | Porta em chapa de compensado naval, revestida em todas as faces com laminado melamínico tipo Fórmica Texturizada (90x210) cm, movimento de charneira, com chapa de proteção em aço inox na parte inferior, interna, com batente, guarnição e ferragem | UND |  |  |  | 582.908 | 32.221 | 615.129
| IN96 | SEDOP-PA D00100 | Porta divilux 0.80x2.10m c/ferragens - c/ perfil de aluminio | UND | 1 | 258.15 | 0 | 258.15 | 0 | 258.15
| 88261 | SINAPI | CARPINTEIRO DE ESQUADRIA COM ENCARGOS COMPLEMENTARES | H | 0.7 | 8.31 | 25,04 | 5.817 | 17.528 | 23.345
| 12759 | SINAPI | CHAPA ACO INOX AISI 304 NUMERO 9 (E = 4 MM), ACABAMENTO NUMERO 1 (LAMINADO A QUENTE, FOSCO) | M2 | 0.36 | 869,75 | 0,00 | 313.11 | 0 | 313.11
| 88316 | SINAPI | SERVENTE COM ENCARGOS COMPLEMENTARES | H | 0.7 | 8.33 | 20,99 | 5.831 | 14.693 | 20.524
[6 empty] | PREÇO TOTAL UNIT. (c/ taxa): |  | 582.908 | 32.221 | 615.129
|  |  |  | UND | COEF | MAT(UNIT) | MO(UNIT) | MAT (TOTAL) | MO (TOTAL) | TOTAL
C181 | C181-BASA | BASE | Adaptação das Instalações elétricas no Mobiliário | UND |  |  |  | 40.765 | 17 | 57.765
| 91926 | SINAPI | CABO DE COBRE FLEXÍVEL ISOLADO, 2,5 MM², ANTI-CHAMA 450/750 V, PARA CIRCUITOS TERMINAIS - FORNECIMENTO E INSTALAÇÃO. AF_03/2023 | M | 10 | 3.24 | 1,70 | 32.4 | 17 | 49.4
| 2688 | SINAPI | ELETRODUTO PVC FLEXIVEL CORRUGADO, COR AMARELA, DE 25 MM | M | 3.5 | 2,39 | 0,00 | 8.365 | 0 | 8.365
[6 empty] | PREÇO TOTAL UNIT. (c/ taxa): |  | 40.765 | 17 | 57.765
|  |  |  | UND | COEF | MAT(UNIT) | MO(UNIT) | MAT (TOTAL) | MO (TOTAL) | TOTAL
C183 | C183-BASA | BASE | Fechadura em metal cromado de embutir tipo tetra-chave | UND |  |  |  | 138.5725 | 27.2658 | 165.8383
| IN97 | www.mercadolivre.com.br/ | Kit De Fechaduras 1800/21 Inox Stam | UND | 1 | 129 | 0 | 129 | 0 | 129
| 88261 | SINAPI | CARPINTEIRO DE ESQUADRIA COM ENCARGOS COMPLEMENTARES | H | 0.767 | 8.31 | 25,04 | 6.3738 | 19.2057 | 25.5795
| 88316 | SINAPI | SERVENTE COM ENCARGOS COMPLEMENTARES | H | 0.384 | 8.33 | 20,99 | 3.1987 | 8.0602 | 11.2589
[6 empty] | PREÇO TOTAL UNIT. (c/ taxa): |  | 138.5725 | 27.2658 | 165.8383
|  |  |  | UND | COEF | MAT(UNIT) | MO(UNIT) | MAT (TOTAL) | MO (TOTAL) | TOTAL
C186 | C186-SEDOP-240618 | BASE | Escada de marinheiro c/ proteçao | M |  |  |  | 396.396 | 59.48 | 455.876
| in105 | SEDOP-PA D00212 | Escada tipo marinheiro c/ proteção | M | 1 | 347.7 | 0 | 347.7 | 0 | 347.7
| 87329 | SINAPI | ARGAMASSA TRAÇO 1:6 (EM VOLUME DE CIMENTO E AREIA MÉDIA ÚMIDA) COM ADIÇÃO DE PLASTIFICANTE PARA EMBOÇO/MASSA ÚNICA/ASSENTAMENTO DE ALVENARIA DE VEDAÇÃO, PREPARO MECÂNICO COM MISTURADOR DE EIXO HORIZONTAL DE 300 KG. AF_08/2019 | M3 | 0.1 | 319.16 | 132,60 | 31.916 | 13.26 | 45.176
| 88309 | SINAPI | PEDREIRO COM ENCARGOS COMPLEMENTARES | H | 1 | 8.45 | 25,23 | 8.45 | 25.23 | 33.68
| 88316 | SINAPI | SERVENTE COM ENCARGOS COMPLEMENTARES | H | 1 | 8.33 | 20,99 | 8.33 | 20.99 | 29.32
[6 empty] | PREÇO TOTAL UNIT. (c/ taxa): |  | 396.396 | 59.48 | 455.876
|  |  |  | UND | COEF | MAT(UNIT) | MO(UNIT) | MAT (TOTAL) | MO (TOTAL) | TOTAL
C189 | C189 - SEDOP-251027 | BASE | EXAUSTOR PARA RENOVAÇÃO DE AR EM AMBIENTES ATÉ 12 M2, ADAPTÁVEL A TUBOS DE Ø=150 MM, CAPACIDADE DE RENOVAÇÃO NOMINAL DE 280 M3/H | UND |  |  |  | 461.864 | 66.281 | 528.145
| IN123 | SEDOP-PA D00392 | Exaustor d=40cm | UND | 1 | 440 | 0 | 440 | 0 | 440
| 88309 | SINAPI | PEDREIRO COM ENCARGOS COMPLEMENTARES | H | 0.8 | 8.45 | 25,23 | 6.76 | 20.184 | 26.944
| 88316 | SINAPI | SERVENTE COM ENCARGOS COMPLEMENTARES | H | 0.8 | 8.33 | 20,99 | 6.664 | 16.792 | 23.456
| 88264 | SINAPI | ELETRICISTA COM ENCARGOS COMPLEMENTARES | H | 0.5 | 8.44 | 34,81 | 4.22 | 17.405 | 21.625
| 88247 | SINAPI | AUXILIAR DE ELETRICISTA COM ENCARGOS COMPLEMENTARES | H | 0.5 | 8.44 | 23,80 | 4.22 | 11.9 | 16.12
[6 empty] | PREÇO TOTAL UNIT. (c/ taxa): |  | 461.864 | 66.281 | 528.145
|  |  |  | UND | COEF | MAT(UNIT) | MO(UNIT) | MAT (TOTAL) | MO (TOTAL) | TOTAL
C190 | C190 - BASA | BASE | Sinalização de - cuidado, risco de choque elétrico - de forma retangular triangular, medindo 10 X20 cm, conforme projeto de combate a incêndio. | UND |  |  |  | 24.346 | 4.198 | 28.544
| 37556 | SINAPI | PLACA DE SINALIZACAO DE SEGURANCA CONTRA INCENDIO, FOTOLUMINESCENTE, QUADRADA, *20 X 20* CM, EM PVC *2* MM ANTI-CHAMAS (SIMBOLOS, CORES E PICTOGRAMAS CONFORME NBR 16820) | UN | 1 | 22,68 | 0,00 | 22.68 | 0 | 22.68
| 88316 | SINAPI | SERVENTE COM ENCARGOS COMPLEMENTARES | H | 0.2 | 8.33 | 20,99 | 1.666 | 4.198 | 5.864
[6 empty] | PREÇO TOTAL UNIT. (c/ taxa): |  | 24.346 | 4.198 | 28.544
|  |  |  | UND | COEF | MAT(UNIT) | MO(UNIT) | MAT (TOTAL) | MO (TOTAL) | TOTAL
C191 | C191 - BASA | BASE | Sinalização de - identificação continuada de saída de emergência - de forma retangular, medindo 10 x 20 cm, conforme projeto de combate a incêndio. | UND |  |  |  | 21.276 | 4.198 | 25.474
| 37539 | SINAPI | PLACA DE SINALIZACAO DE SEGURANCA CONTRA INCENDIO, FOTOLUMINESCENTE, RETANGULAR, *13 X 26* CM, EM PVC *2* MM ANTI-CHAMAS (SIMBOLOS, CORES E PICTOGRAMAS CONFORME NBR 16820) | UN | 1 | 19,61 | 0,00 | 19.61 | 0 | 19.61
| 88316 | SINAPI | SERVENTE COM ENCARGOS COMPLEMENTARES | H | 0.2 | 8.33 | 20,99 | 1.666 | 4.198 | 5.864
[6 empty] | PREÇO TOTAL UNIT. (c/ taxa): |  | 21.276 | 4.198 | 25.474
|  |  |  | UND | COEF | MAT(UNIT) | MO(UNIT) | MAT (TOTAL) | MO (TOTAL) | TOTAL
C192 | C192 - BASA | BASE | Tela metálica para fechamento de abertura da cobertura | M² |  |  |  | 28.546 | 9.244 | 37.79
| 7167 | SINAPI | TELA DE ARAME GALVANIZADA QUADRANGULAR / LOSANGULAR, FIO 2,11 MM (14 BWG), MALHA 5 X 5 CM, H = 2 M | M2 | 1 | 25,19 | 0,00 | 25.19 | 0 | 25.19
| 88316 | SINAPI | SERVENTE COM ENCARGOS COMPLEMENTARES | H | 0.2 | 8.33 | 20,99 | 1.666 | 4.198 | 5.864
| 88309 | SINAPI | PEDREIRO COM ENCARGOS COMPLEMENTARES | H | 0.2 | 8.45 | 25,23 | 1.69 | 5.046 | 6.736
[6 empty] | PREÇO TOTAL UNIT. (c/ taxa): |  | 28.546 | 9.244 | 37.79
|  |  |  | UND | COEF | MAT(UNIT) | MO(UNIT) | MAT (TOTAL) | MO (TOTAL) | TOTAL
C193 | C193 - BASA | BASE | Papeleira plástica tipo dispenser para papel higiênico rolão | UND |  |  |  | 58.9125 | 5.2475 | 64.16
| 37400 | SINAPI | PAPELEIRA PLASTICA TIPO DISPENSER PARA PAPEL HIGIENICO ROLAO | UN | 1 | 56,11 | 0,00 | 56.11 | 0 | 56.11
| 88316 | SINAPI | SERVENTE COM ENCARGOS COMPLEMENTARES | H | 0.25 | 8.33 | 20,99 | 2.0825 | 5.2475 | 7.33
| 7568 | SINAPI | BUCHA DE NYLON SEM ABA S10, COM PARAFUSO DE 6,10 X 65 MM EM ACO ZINCADO COM ROSCA SOBERBA, CABECA CHATA E FENDA PHILLIPS | UN | 2 | 0,36 | 0,00 | 0.72 | 0 | 0.72
[6 empty] | PREÇO TOTAL UNIT. (c/ taxa): |  | 58.9125 | 5.2475 | 64.16
|  |  |  | UND | COEF | MAT(UNIT) | MO(UNIT) | MAT (TOTAL) | MO (TOTAL) | TOTAL
C194 | C194 - BASA | BASE | Remoção de mobiliários e armários | UND |  |  |  | 0.833 | 2.099 | 2.932
| 88316 | SINAPI | SERVENTE COM ENCARGOS COMPLEMENTARES | H | 0.1 | 8.33 | 20,99 | 0.833 | 2.099 | 2.932
[6 empty] | PREÇO TOTAL UNIT. (c/ taxa): |  | 0.833 | 2.099 | 2.932
|  |  |  | UND | COEF | MAT(UNIT) | MO(UNIT) | MAT (TOTAL) | MO (TOTAL) | TOTAL
C195 | C195 - BASA | BASE | Instalação completa de split de até 48.000 btu's, incluindo Ponto de gás e força | UND |  |  |  | 410.683 | 546.581 | 957.264
| 19.105.001502.SER | PINI | Tubo de cobre com isolamento térmico - Ø 1/2" | m | 2 | 30.21 | 4.2 | 60.42 | 8.4 | 68.82
| 19.105.001506.SER | PINI | Tubo de cobre com isolamento térmico Ø 1 1/8" | m | 2 | 74.45 | 5.32 | 148.9 | 10.64 | 159.54
| 34629 | SINAPI | CABO FLEXIVEL PVC 750 V, 4 CONDUTORES DE 6,0 MM2 | M | 2 | 26,87 | 0,00 | 53.74 | 0 | 53.74
| 88247 | SINAPI | AUXILIAR DE ELETRICISTA COM ENCARGOS COMPLEMENTARES | H | 6 | 8.44 | 23,80 | 50.64 | 142.8 | 193.44
| 88264 | SINAPI | ELETRICISTA COM ENCARGOS COMPLEMENTARES | H | 10 | 8.44 | 34,81 | 84.4 | 348.1 | 432.5
| 88243 | SINAPI | AJUDANTE ESPECIALIZADO COM ENCARGOS COMPLEMENTARES | H | 0.7 | 8.33 | 22,23 | 5.831 | 15.561 | 21.392
| 88279 | SINAPI | MONTADOR ELETROMECÃNICO COM ENCARGOS COMPLEMENTARES | H | 0.8 | 8.44 | 26,35 | 6.752 | 21.08 | 27.832
[6 empty] | PREÇO TOTAL UNIT. (c/ taxa): |  | 410.683 | 546.581 | 957.264
|  |  |  | UND | COEF | MAT(UNIT) | MO(UNIT) | MAT (TOTAL) | MO (TOTAL) | TOTAL
C196 | C196 -SEDOP-231084 | BASE | Fornecimento e Instalação de ponto de dreno para split, incluindo tubo e conexões em PVC e tubo de espuma em polietileno) | UND |  |  |  | 158.2 | 260.14 | 418.34
| 89402 | SINAPI | TUBO, PVC, SOLDÁVEL, DE 25MM, INSTALADO EM RAMAL DE DISTRIBUIÇÃO DE ÁGUA - FORNECIMENTO E INSTALAÇÃO. AF_06/2022 | M | 12 | 6.71 | 8,46 | 80.52 | 101.52 | 182.04
| 89362 | SINAPI | JOELHO 90 GRAUS, PVC, SOLDÁVEL, DN 25MM, INSTALADO EM RAMAL OU SUB-RAMAL DE ÁGUA - FORNECIMENTO E INSTALAÇÃO. AF_06/2022 | UN | 2 | 4.01 | 8,12 | 8.02 | 16.24 | 24.26
| 39716 | SINAPI | TUBO DE ESPUMA DE POLIETILENO EXPANDIDO FLEXIVEL PARA ISOLAMENTO TERMICO DE TUBULACAO DE AR CONDICIONADO, AGUA QUENTE, DN 3/8", E= 10 MM | M | 12 | 1,61 | 0,00 | 19.32 | 0 | 19.32
| 88243 | SINAPI | AJUDANTE ESPECIALIZADO COM ENCARGOS COMPLEMENTARES | H | 3 | 8.33 | 22,23 | 24.99 | 66.69 | 91.68
| 88309 | SINAPI | PEDREIRO COM ENCARGOS COMPLEMENTARES | H | 3 | 8.45 | 25,23 | 25.35 | 75.69 | 101.04
[6 empty] | PREÇO TOTAL UNIT. (c/ taxa): |  | 158.2 | 260.14 | 418.34
|  |  |  | UND | COEF | MAT(UNIT) | MO(UNIT) | MAT (TOTAL) | MO (TOTAL) | TOTAL
C197 | C197 -ORSE- 04283 | BASE | Fornecimentor e instalação de ralos hemisféricos, tipo abacaxi, Ø 100mm nas descidas de águas pluviais | UND |  |  |  | 16.603 | 2.099 | 18.702
| 11708 | SINAPI | RALO FOFO SEMIESFERICO, 100 MM, PARA LAJES/ CALHAS | UN | 1 | 15,77 | 0,00 | 15.77 | 0 | 15.77
| 88316 | SINAPI | SERVENTE COM ENCARGOS COMPLEMENTARES | H | 0.1 | 8.33 | 20,99 | 0.833 | 2.099 | 2.932
[6 empty] | PREÇO TOTAL UNIT. (c/ taxa): |  | 16.603 | 2.099 | 18.702
|  |  |  | UND | COEF | MAT(UNIT) | MO(UNIT) | MAT (TOTAL) | MO (TOTAL) | TOTAL
C198 | C198 -SINAPI | BASE | Rejuntamento de paredes e piso | M² |  |  |  | 1.9442 | 2.223 | 4.1672
| 34357 | SINAPI | REJUNTE CIMENTICIO, QUALQUER COR | KG | 0.24 | 4,63 | 0,00 | 1.1112 | 0 | 1.1112
| 88243 | SINAPI | AJUDANTE ESPECIALIZADO COM ENCARGOS COMPLEMENTARES | H | 0.1 | 8.33 | 22,23 | 0.833 | 2.223 | 3.056
[6 empty] | PREÇO TOTAL UNIT. (c/ taxa): |  | 1.9442 | 2.223 | 4.1672
|  |  |  | UND | COEF | MAT(UNIT) | MO(UNIT) | MAT (TOTAL) | MO (TOTAL) | TOTAL
C199 | C199 -SINAPI | BASE | CURVA FG 135° Ø3" | UND |  |  |  | 110.4643 | 14.0078 | 124.4721
| 2629 | SINAPI | CURVA 135 GRAUS PARA ELETRODUTO, EM ACO GALVANIZADO ELETROLITICO, COM ROSCA, DIAMETRO DE 80 MM (3") | UN | 1 | 106,43 | 0,00 | 106.43 | 0 | 106.43
| 88247 | SINAPI | AUXILIAR DE ELETRICISTA COM ENCARGOS COMPLEMENTARES | H | 0.239 | 8.44 | 23,80 | 2.0172 | 5.6882 | 7.7054
| 88264 | SINAPI | ELETRICISTA COM ENCARGOS COMPLEMENTARES | H | 0.239 | 8.44 | 34,81 | 2.0172 | 8.3196 | 10.3367
[6 empty] | PREÇO TOTAL UNIT. (c/ taxa): |  | 110.4643 | 14.0078 | 124.4721
|  |  |  | UND | COEF | MAT(UNIT) | MO(UNIT) | MAT (TOTAL) | MO (TOTAL) | TOTAL
C200 | C200 -SINAPI | BASE | BUCHA E ARRUELA DE ALUMÍNIO Ø3" | UND |  |  |  | 19.2743 | 14.0078 | 33.2821
| 39181 | SINAPI | BUCHA EM ALUMINIO, COM ROSCA, DE 3", PARA ELETRODUTO | UN | 1 | 8,40 | 0,00 | 8.4 | 0 | 8.4
| 39215 | SINAPI | ARRUELA EM ALUMINIO, COM ROSCA, DE 3", PARA ELETRODUTO | UN | 1 | 6,84 | 0,00 | 6.84 | 0 | 6.84
| 88247 | SINAPI | AUXILIAR DE ELETRICISTA COM ENCARGOS COMPLEMENTARES | H | 0.239 | 8.44 | 23,80 | 2.0172 | 5.6882 | 7.7054
| 88264 | SINAPI | ELETRICISTA COM ENCARGOS COMPLEMENTARES | H | 0.239 | 8.44 | 34,81 | 2.0172 | 8.3196 | 10.3367
[6 empty] | PREÇO TOTAL UNIT. (c/ taxa): |  | 19.2743 | 14.0078 | 33.2821
|  |  |  | UND | COEF | MAT(UNIT) | MO(UNIT) | MAT (TOTAL) | MO (TOTAL) | TOTAL
C201 | C201 -SINAPI | BASE | LUVA FG Ø3" | UND |  |  |  | 111.9443 | 14.0078 | 125.9521
| 3914 | SINAPI | LUVA DE FERRO GALVANIZADO, COM ROSCA BSP, DE 3" | UN | 1 | 107,91 | 0,00 | 107.91 | 0 | 107.91
| 88247 | SINAPI | AUXILIAR DE ELETRICISTA COM ENCARGOS COMPLEMENTARES | H | 0.239 | 8.44 | 23,80 | 2.0172 | 5.6882 | 7.7054
| 88264 | SINAPI | ELETRICISTA COM ENCARGOS COMPLEMENTARES | H | 0.239 | 8.44 | 34,81 | 2.0172 | 8.3196 | 10.3367
[6 empty] | PREÇO TOTAL UNIT. (c/ taxa): |  | 111.9443 | 14.0078 | 125.9521
|  |  |  | UND | COEF | MAT(UNIT) | MO(UNIT) | MAT (TOTAL) | MO (TOTAL) | TOTAL
C202 | C202 -SEDOP-170781 | BASE | LUMINÁRIA COM LÂMPADA DE LED 4X10W, DE EMBUTIR, COM REFLETOR PARABÓLICO ESPELHADO, ALETAS ESPELHADAS, LAMPADAS E DEMAIS ACESSÓRIOS, CONFORME ESPECIFICAÇÃO | UND |  |  |  | 339.072 | 120.469 | 459.541
| IN117 | www.mercadolivre.com.br | Luminária para lâmpada de Aletada 62x62 de embutir, com refletor parabólico espelhado | UND | 1 | 258 | 0 | 258 | 0 | 258
| 100902 | SINAPI | LÂMPADA TUBULAR LED DE 9/10 W, COM SOQUETE, BASE G13 - FORNECIMENTO E INSTALAÇÃO. AF_09/2024_PS | UN | 4 | 16.47 | 16,93 | 65.88 | 67.72 | 133.6
| 88247 | SINAPI | AUXILIAR DE ELETRICISTA COM ENCARGOS COMPLEMENTARES | H | 0.9 | 8.44 | 23,80 | 7.596 | 21.42 | 29.016
| 88264 | SINAPI | ELETRICISTA COM ENCARGOS COMPLEMENTARES | H | 0.9 | 8.44 | 34,81 | 7.596 | 31.329 | 38.925
[6 empty] | PREÇO TOTAL UNIT. (c/ taxa): |  | 339.072 | 120.469 | 459.541
|  |  |  | UND | COEF | MAT(UNIT) | MO(UNIT) | MAT (TOTAL) | MO (TOTAL) | TOTAL
C203 | C203 -SEDOP-170781 | BASE | LUMINÁRIA COM LÂMPADA DE LED 2X18W, DE EMBUTIR, COM REFLETOR PARABÓLICO ESPELHADO, ALETAS ESPELHADAS, LAMPADAS E DEMAIS ACESSÓRIOS, CONFORME ESPECIFICAÇÃO | UND |  |  |  | 312.252 | 52.749 | 365.001
| IN120 | SEDOP-PA E00775 | Luminária completa de embutir com aletas e 2 lâmpadas de Led de18W | UND | 1 | 297,06 | 0 | 297.06 | 0 | 297.06
| 88247 | SINAPI | AUXILIAR DE ELETRICISTA COM ENCARGOS COMPLEMENTARES | H | 0.9 | 8.44 | 23,80 | 7.596 | 21.42 | 29.016
| 88264 | SINAPI | ELETRICISTA COM ENCARGOS COMPLEMENTARES | H | 0.9 | 8.44 | 34,81 | 7.596 | 31.329 | 38.925
[6 empty] | PREÇO TOTAL UNIT. (c/ taxa): |  | 312.252 | 52.749 | 365.001
|  |  |  | UND | COEF | MAT(UNIT) | MO(UNIT) | MAT (TOTAL) | MO (TOTAL) | TOTAL
C204 | C204 -SEDOP-171189 | BASE | PATCH CABLE M8V CAT 5E 1,5M | UND |  |  |  | 31.63 | 23.355 | 54.985
| IN119 | SEDOP-PA L00007 | Patch cable M8V cat 5e 1,5m | UND | 1 | 25.3 | 0 | 25.3 | 0 | 25.3
| 88247 | SINAPI | AUXILIAR DE ELETRICISTA COM ENCARGOS COMPLEMENTARES | H | 0.25 | 8.44 | 23,80 | 2.11 | 5.95 | 8.06
| 88264 | SINAPI | ELETRICISTA COM ENCARGOS COMPLEMENTARES | H | 0.5 | 8.44 | 34,81 | 4.22 | 17.405 | 21.625
[6 empty] | PREÇO TOTAL UNIT. (c/ taxa): |  | 31.63 | 23.355 | 54.985
|  |  |  | UND | COEF | MAT(UNIT) | MO(UNIT) | MAT (TOTAL) | MO (TOTAL) | TOTAL
C205 | C205 -ORSE-6411 | BASE | TAMPA EM CONCRETO ARMADO PARA CAIXA DE INSPEÇÃO 60X60X7CM | UND |  |  |  | 39.6914 | 32.0256 | 71.717
| 97086 | SINAPI | FABRICAÇÃO, MONTAGEM E DESMONTAGEM DE FORMA PARA RADIER, PISO DE CONCRETO OU LAJE SOBRE SOLO, EM MADEIRA SERRADA, 4 UTILIZAÇÕES. AF_09/2021 | M2 | 0.1 | 65.9 | 92,34 | 6.59 | 9.234 | 15.824
| 94964 | SINAPI | CONCRETO FCK = 20MPA, TRAÇO 1:2,7:3 (EM MASSA SECA DE CIMENTO/ AREIA MÉDIA/ BRITA 1) - PREPARO MECÂNICO COM BETONEIRA 400 L. AF_05/2021 | M3 | 0.0252 | 332.8 | 86,83 | 8.3866 | 2.1881 | 10.5747
| 43132 | SINAPI | ARAME RECOZIDO 16 BWG, D = 1,65 MM (0,016 KG/M) OU 18 BWG, D = 1,25 MM (0,01 KG/M) | KG | 0.02 | 22,11 | 0,00 | 0.4422 | 0 | 0.4422
| 96543 | SINAPI | ARMAÇÃO DE BLOCO UTILIZANDO AÇO CA-60 DE 5 MM - MONTAGEM. AF_01/2024 | KG | 2.016 | 12.04 | 10,22 | 24.2726 | 20.6035 | 44.8762
[6 empty] | PREÇO TOTAL UNIT. (c/ taxa): |  | 39.6914 | 32.0256 | 71.717
|  |  |  | UND | COEF | MAT(UNIT) | MO(UNIT) | MAT (TOTAL) | MO (TOTAL) | TOTAL
C206 | C206 -SEDOP-020023 | BASE | REMOÇÃO DE IMPERMEABILIZAÇÃO E PROTEÇÃO MECÂNICA DAS CALHAS E LAJES | M2 |  |  |  | 5.855 | 15.541 | 21.396
| 88309 | SINAPI | PEDREIRO COM ENCARGOS COMPLEMENTARES | H | 0.2 | 8.45 | 25,23 | 1.69 | 5.046 | 6.736
| 88316 | SINAPI | SERVENTE COM ENCARGOS COMPLEMENTARES | H | 0.5 | 8.33 | 20,99 | 4.165 | 10.495 | 14.66
[6 empty] | PREÇO TOTAL UNIT. (c/ taxa): |  | 5.855 | 15.541 | 21.396
|  |  |  | UND | COEF | MAT(UNIT) | MO(UNIT) | MAT (TOTAL) | MO (TOTAL) | TOTAL
C208 | C208 -SEDOP-050353 | BASE | RECUPERAÇÃO DE RUFO EM CONCRETO ARMADO | M3 |  |  |  | 2160.81 | 999.14 | 3159.95
| 92263 | SINAPI | FABRICAÇÃO DE FÔRMA PARA PILARES E ESTRUTURAS SIMILARES, EM CHAPA DE MADEIRA COMPENSADA RESINADA, E = 17 MM. AF_09/2020 | M2 | 10 | 108.22 | 43,17 | 1082.2 | 431.7 | 1513.9
| 103669 | SINAPI | CONCRETAGEM DE PILARES, FCK = 25 MPA, COM USO DE BALDES - LANÇAMENTO, ADENSAMENTO E ACABAMENTO. AF_02/2022 | M3 | 1 | 652.21 | 278,24 | 652.21 | 278.24 | 930.45
| 89999 | SINAPI | ARMAÇÃO DE VERGA E CONTRAVERGA DE ALVENARIA ESTRUTURAL; DIÂMETRO DE 8,0 MM. AF_09/2021 | KG | 40 | 10.66 | 7,23 | 426.4 | 289.2 | 715.6
[6 empty] | PREÇO TOTAL UNIT. (c/ taxa): |  | 2160.81 | 999.14 | 3159.95
|  |  |  | UND | COEF | MAT(UNIT) | MO(UNIT) | MAT (TOTAL) | MO (TOTAL) | TOTAL
C211 | C211-SEDOP-171189 | BASE | Patch cable M8V cat 5e 3,00m | UND |  |  |  | 56.93 | 23.355 | 80.285
| IN119 | SEDOP-PA L00007 | Patch cable M8V cat 5e 1,5m | UND | 2 | 25.3 | 0 | 50.6 | 0 | 50.6
| 88247 | SINAPI | AUXILIAR DE ELETRICISTA COM ENCARGOS COMPLEMENTARES | H | 0.25 | 8.44 | 23,80 | 2.11 | 5.95 | 8.06
| 88264 | SINAPI | ELETRICISTA COM ENCARGOS COMPLEMENTARES | H | 0.5 | 8.44 | 34,81 | 4.22 | 17.405 | 21.625
[6 empty] | PREÇO TOTAL UNIT. (c/ taxa): |  | 56.93 | 23.355 | 80.285
|  |  |  | UND | COEF | MAT(UNIT) | MO(UNIT) | MAT (TOTAL) | MO (TOTAL) | TOTAL
C212 | C212-SEDOP-171057 | BASE | Regua para as estações de trabalho 3m, com 4 tomadas 2P+T 10A | UND |  |  |  | 34.36 | 46.71 | 81.07
| IN121 | SEDOP-PA E00656 | Regua de 04 tomadas | UND | 1 | 21,70 | 0 | 21.7 | 0 | 0
| 88247 | SINAPI | AUXILIAR DE ELETRICISTA COM ENCARGOS COMPLEMENTARES | H | 0.5 | 8.44 | 23,80 | 4.22 | 11.9 | 16.12
| 88264 | SINAPI | ELETRICISTA COM ENCARGOS COMPLEMENTARES | H | 1 | 8.44 | 34,81 | 8.44 | 34.81 | 43.25
[6 empty] | PREÇO TOTAL UNIT. (c/ taxa): |  | 34.36 | 46.71 | 59.37
|  |  |  | UND | COEF | MAT(UNIT) | MO(UNIT) | MAT (TOTAL) | MO (TOTAL) | TOTAL
C214 | C214-SEDOP-180214 | BASE | Ponto de esgoto (incl. tubos, conexoes,cx. e ralos) | PT |  |  |  | 125.4 | 108.05 | 233.45
| 89707 | SINAPI | CAIXA SIFONADA, PVC, DN 100 X 100 X 50 MM, JUNTA ELÁSTICA, FORNECIDA E INSTALADA EM RAMAL DE DESCARGA OU EM RAMAL DE ESGOTO SANITÁRIO. AF_08/2022 | UN | 0.25 | 34.72 | 21,21 | 8.68 | 5.3025 | 13.9825
| 94676 | SINAPI | JOELHO 90 GRAUS, PVC, SOLDÁVEL, DN 40 MM INSTALADO EM RESERVAÇÃO PREDIAL DE ÁGUA - FORNECIMENTO E INSTALAÇÃO. AF_04/2024 | UN | 0.5 | 8.8 | 5,35 | 4.4 | 2.675 | 7.075
| 89519 | SINAPI | CURVA 45 GRAUS, PVC, SOLDÁVEL, DN 75MM, INSTALADO EM PRUMADA DE ÁGUA - FORNECIMENTO E INSTALAÇÃO. AF_06/2022 | UN | 0.5 | 37.33 | 9,82 | 18.665 | 4.91 | 23.575
| 89829 | SINAPI | TE, PVC, SERIE NORMAL, ESGOTO PREDIAL, DN 75 X 75 MM, JUNTA ELÁSTICA, FORNECIDO E INSTALADO EM PRUMADA DE ESGOTO SANITÁRIO OU VENTILAÇÃO. AF_08/2022 | UN | 0.25 | 30.45 | 8,91 | 7.6125 | 2.2275 | 9.84
| 89711 | SINAPI | TUBO PVC, SERIE NORMAL, ESGOTO PREDIAL, DN 40 MM, FORNECIDO E INSTALADO EM RAMAL DE DESCARGA OU RAMAL DE ESGOTO SANITÁRIO. AF_08/2022 | M | 4 | 12.09 | 15,60 | 48.36 | 62.4 | 110.76
| 89712 | SINAPI | TUBO PVC, SERIE NORMAL, ESGOTO PREDIAL, DN 50 MM, FORNECIDO E INSTALADO EM RAMAL DE DESCARGA OU RAMAL DE ESGOTO SANITÁRIO. AF_08/2022 | M | 1.5 | 17.39 | 16,94 | 26.085 | 25.41 | 51.495
| 89795 | SINAPI | JUNÇÃO SIMPLES, PVC, SERIE NORMAL, ESGOTO PREDIAL, DN 75 X 75 MM, JUNTA ELÁSTICA, FORNECIDO E INSTALADO EM RAMAL DE DESCARGA OU RAMAL DE ESGOTO SANITÁRIO. AF_08/2022 | UN | 0.25 | 33.52 | 11,72 | 8.38 | 2.93 | 11.31
| 89710 | SINAPI | RALO SECO, PVC, DN 100 X 40 MM, JUNTA SOLDÁVEL, FORNECIDO E INSTALADO EM RAMAL DE DESCARGA OU EM RAMAL DE ESGOTO SANITÁRIO. AF_08/2022 | UN | 0.25 | 12.87 | 8,78 | 3.2175 | 2.195 | 5.4125
[6 empty] | PREÇO TOTAL UNIT. (c/ taxa): |  | 125.4 | 108.05 | 233.45
|  |  |  | UND | COEF | MAT(UNIT) | MO(UNIT) | MAT (TOTAL) | MO (TOTAL) | TOTAL
C215 | C215-SEDOP-231086 | BASE | Ponto de gás e força p/ split até 60.000 BTU's (10m) | UND |  |  |  | 1764.04 | 763.24 | 2527.28
| 19.105.001502.SER | PINI | Tubo de cobre com isolamento térmico - Ø 1/2" | m | 12 | 30.21 | 4.2 | 362.52 | 50.4 | 412.92
| 19.105.001506.SER | PINI | Tubo de cobre com isolamento térmico Ø 1 1/8" | m | 12 | 74.45 | 5.32 | 893.4 | 63.84 | 957.24
| 34629 | SINAPI | CABO FLEXIVEL PVC 750 V, 4 CONDUTORES DE 6,0 MM2 | M | 12 | 26,87 | 0,00 | 322.44 | 0 | 322.44
| 88247 | SINAPI | AUXILIAR DE ELETRICISTA COM ENCARGOS COMPLEMENTARES | H | 6 | 8.44 | 23,80 | 50.64 | 142.8 | 193.44
| 88264 | SINAPI | ELETRICISTA COM ENCARGOS COMPLEMENTARES | H | 10 | 8.44 | 34,81 | 84.4 | 348.1 | 432.5
| 88279 | SINAPI | MONTADOR ELETROMECÃNICO COM ENCARGOS COMPLEMENTARES | H | 6 | 8.44 | 26,35 | 50.64 | 158.1 | 208.74
[6 empty] | PREÇO TOTAL UNIT. (c/ taxa): |  | 1764.04 | 763.24 | 2527.28
|  |  |  | UND | COEF | MAT(UNIT) | MO(UNIT) | MAT (TOTAL) | MO (TOTAL) | TOTAL
C216 | C216-SINAPI | BASE | Revisão geral em sistema de cobertura em telha de fibrocimento e estrutura de madeira, com substituição de telhas e peças de madeira danificadas e recomposição de parafusos de fixação (20% de substituição no máximo) | M2 |  |  |  | 13.192 | 4.37 | 17.562
| 92543 | SINAPI | TRAMA DE MADEIRA COMPOSTA POR TERÇAS PARA TELHADOS DE ATÉ 2 ÁGUAS PARA TELHA ONDULADA DE FIBROCIMENTO, METÁLICA, PLÁSTICA OU TERMOACÚSTICA, INCLUSO TRANSPORTE VERTICAL. AF_07/2019 | M2 | 0.2 | 22.07 | 4,67 | 4.414 | 0.934 | 5.348
| 97647 | SINAPI | REMOÇÃO DE TELHAS DE FIBROCIMENTO METÁLICA E CERÂMICA, DE FORMA MANUAL, SEM REAPROVEITAMENTO. AF_09/2023 | M2 | 0.2 | 1.25 | 3,48 | 0.25 | 0.696 | 0.946
| 97650 | SINAPI | REMOÇÃO DE TRAMA DE MADEIRA PARA COBERTURA, DE FORMA MANUAL, SEM REAPROVEITAMENTO. AF_09/2023 | M2 | 0.2 | 2.76 | 7,45 | 0.552 | 1.49 | 2.042
| 94207 | SINAPI | TELHAMENTO COM TELHA ONDULADA DE FIBROCIMENTO E = 6 MM, COM RECOBRIMENTO LATERAL DE 1/4 DE ONDA PARA TELHADO COM INCLINAÇÃO MAIOR QUE 10°, COM ATÉ 2 ÁGUAS, INCLUSO IÇAMENTO. AF_07/2019 | M2 | 0.2 | 39.88 | 6,25 | 7.976 | 1.25 | 9.226
[6 empty] | PREÇO TOTAL UNIT. (c/ taxa): |  | 13.192 | 4.37 | 17.562
|  |  |  | UND | COEF | MAT(UNIT) | MO(UNIT) | MAT (TOTAL) | MO (TOTAL) | TOTAL
C218 | C218-SEDOP-180299 | BASE | Ponto de agua fria (incl. tubos e conexoes) | PT |  |  |  | 268.96 | 488.0975 | 757.0575
| 89570 | SINAPI | ADAPTADOR CURTO COM BOLSA E ROSCA PARA REGISTRO, PVC, SOLDÁVEL, DN 40MM X 1.1/2 , INSTALADO EM PRUMADA DE ÁGUA - FORNECIMENTO E INSTALAÇÃO. AF_06/2022 | UN | 0.75 | 8.43 | 3,51 | 6.3225 | 2.6325 | 8.955
| 89440 | SINAPI | TE, PVC, SOLDÁVEL, DN 25MM, INSTALADO EM RAMAL DE DISTRIBUIÇÃO DE ÁGUA - FORNECIMENTO E INSTALAÇÃO. AF_06/2022 | UN | 0.75 | 5.41 | 9,66 | 4.0575 | 7.245 | 11.3025
| 89403 | SINAPI | TUBO, PVC, SOLDÁVEL, DE 32MM, INSTALADO EM RAMAL DE DISTRIBUIÇÃO DE ÁGUA - FORNECIMENTO E INSTALAÇÃO. AF_06/2022 | M | 9 | 12.06 | 10,08 | 108.54 | 90.72 | 199.26
| 89429 | SINAPI | ADAPTADOR CURTO COM BOLSA E ROSCA PARA REGISTRO, PVC, SOLDÁVEL, DN 25MM X 3/4 , INSTALADO EM RAMAL DE DISTRIBUIÇÃO DE ÁGUA - FORNECIMENTO E INSTALAÇÃO. AF_06/2022 | UN | 1 | 2.97 | 4,51 | 2.97 | 4.51 | 7.48
| 89412 | SINAPI | JOELHO 90 GRAUS, PVC, SOLDÁVEL, DN 25MM, X 3/4 INSTALADO EM RAMAL DE DISTRIBUIÇÃO DE ÁGUA - FORNECIMENTO E INSTALAÇÃO. AF_06/2022 | UN | 2 | 5.1 | 6,76 | 10.2 | 13.52 | 23.72
| 89447 | SINAPI | TUBO, PVC, SOLDÁVEL, DE 32MM, INSTALADO EM PRUMADA DE ÁGUA - FORNECIMENTO E INSTALAÇÃO. AF_06/2022 | M | 3 | 9.41 | 1,23 | 28.23 | 3.69 | 31.92
| 88267 | SINAPI | ENCANADOR OU BOMBEIRO HIDRÁULICO COM ENCARGOS COMPLEMENTARES | H | 6 | 7.76 | 29,91 | 46.56 | 179.46 | 226.02
| 88248 | SINAPI | AUXILIAR DE ENCANADOR OU BOMBEIRO HIDRÁULICO COM ENCARGOS COMPLEMENTARES | H | 8 | 7.76 | 23,29 | 62.08 | 186.32 | 248.4
[6 empty] | PREÇO TOTAL UNIT. (c/ taxa): |  | 268.96 | 488.0975 | 757.0575
|  |  |  | UND | COEF | MAT(UNIT) | MO(UNIT) | MAT (TOTAL) | MO (TOTAL) | TOTAL
C219 | C219-BASA | BASE | Manutenção preventiva e corretiva do Grupo gerador com troca de óleo 15W40, filtro lubrificante, aditivo p/ tanque, aditivo radiador, sensor de temperatura,filtros de combustível, filtro de ar | UND |  |  |  | 1812.2433 | 1307.735 | 3119.9783
| IN52 | https://www.fornecedoracaminhoes.com.br | filtro lubrificante | UN | 1 | 190.3 | 0 | 190.3 | 0 | 190.3
| IN53 | www.amazon.com.br | aditivo tanque | L | 1 | 29.9 | 0 | 29.9 | 0 | 29.9
| IN54 | https://produto.mercadolivre.com.br | aditivo radiador | L | 2 | 32.9 | 0 | 65.8 | 0 | 65.8
| IN55 | www.mercadolivre.com | sensor temperatura | UN | 1 | 210 | 0 | 210 | 0 | 210
| IN56 | https://loja.stemac.com.br | filtro combustível | UN | 1 | 126.62 | 0 | 126.62 | 0 | 126.62
| 101415 | SINAPI | MECÂNICO DE EQUIPAMENTOS PESADOS COM ENCARGOS COMPLEMENTARES | MES | 0.16667 | 1367.96 | 5.894,73 | 227.9933 | 982.455 | 1210.4483
| IN59 | BASA | deslocamento do técnico a agencia | UN | 1 | 185 | 0 | 185 | 0 | 185
| 88266 | SINAPI | ELETROTÉCNICO COM ENCARGOS COMPLEMENTARES |  | 8 | 8.44 | 40,66 | 67.52 | 325.28 | 392.8
| IN61 | ORSE-03532 | Óleo lubrificante | L | 8 | 26.72 | 0 | 213.76 | 0 | 213.76
| IN62 | www.loja.stemac.com.br | filtro de ar para grupo gerador | UN | 1 | 495.35 | 0 | 495.35 | 0 | 495.35
[6 empty] | PREÇO TOTAL UNIT. (c/ taxa): |  | 1812.2433 | 1307.735 | 3119.9783
|  |  |  | UND | COEF | MAT(UNIT) | MO(UNIT) | MAT (TOTAL) | MO (TOTAL) | TOTAL
C229 | C229-BASA | BASE | CHAVE COMUTADORA 63A, 4 POLOS DE 3 POSIÇÕES | UND |  |  |  | 320.256 | 70.332 | 390.588
| IN127 | www.mercadolivre.com.br/ | Chave comutadora 63A, 4 polos de 3 posições | UND | 1 | 300 | 0 | 300 | 0 | 300
| 88247 | SINAPI | AUXILIAR DE ELETRICISTA COM ENCARGOS COMPLEMENTARES | H | 1.2 | 8.44 | 23,80 | 10.128 | 28.56 | 38.688
| 88264 | SINAPI | ELETRICISTA COM ENCARGOS COMPLEMENTARES | H | 1.2 | 8.44 | 34,81 | 10.128 | 41.772 | 51.9
[6 empty] | PREÇO TOTAL UNIT. (c/ taxa): |  | 320.256 | 70.332 | 390.588
|  |  |  | UND | COEF | MAT(UNIT) | MO(UNIT) | MAT (TOTAL) | MO (TOTAL) | TOTAL
C233 | C233-SINAPI-102181 | BASE | REINSTALAÇÃO DA DIVISÓRIA EM VIDRO TEMPERADO INCOLOR, ESPESSURA 10MM, COM SUBSTITUIÇÃO DE FERRAGENS | M2 |  |  |  | 164.45 | 58.07 | 222.52
| 102181 | SINAPI | INSTALAÇÃO DE VIDRO TEMPERADO, E = 10 MM, ENCAIXADO EM PERFIL U. AF_01/2021_PS | M2 | 1 | 0 | 58,07 | 0 | 58.07 | 58.07
| IN131 | SEDOP-PA D00472 | Ferragens para painel fixo de vidro | CJ | 1 | 164,45 | 0 | 164.45 | 0 | 164.45
[6 empty] | PREÇO TOTAL UNIT. (c/ taxa): |  | 164.45 | 58.07 | 222.52
|  |  |  | UND | COEF | MAT(UNIT) | MO(UNIT) | MAT (TOTAL) | MO (TOTAL) | TOTAL
C235 | C235-BASA-SINAPI-100849 | BASE | ASSENTO SANITÁRIO PLÁSTICO ALMOFADADO | UND |  |  |  | 129.8451 | 5.6101 | 135.4552
| IN132 | SEDOP-PA H00317 | Assento plástico almofadado | UND | 1 | 128,25 | 0 | 128.25 | 0 | 128.25
| 88267 | SINAPI | ENCANADOR OU BOMBEIRO HIDRÁULICO COM ENCARGOS COMPLEMENTARES | H | 0.1536 | 7.76 | 29,91 | 1.1919 | 4.5942 | 5.7861
| 88316 | SINAPI | SERVENTE COM ENCARGOS COMPLEMENTARES | H | 0.0484 | 8.33 | 20,99 | 0.40317 | 1.0159 | 1.4191
[6 empty] | PREÇO TOTAL UNIT. (c/ taxa): |  | 129.8451 | 5.6101 | 135.4552
|  |  |  | UND | COEF | MAT(UNIT) | MO(UNIT) | MAT (TOTAL) | MO (TOTAL) | TOTAL
C236 | C236-BASA | BASE | ANEL DE VEDAÇÃO PARA VASO SANITÁRIO | UND |  |  |  | 13.122 | 5.982 | 19.104
| 6138 | SINAPI | ANEL DE VEDACAO, PVC FLEXIVEL, 100 MM, PARA SAIDA DE BACIA / VASO SANITARIO | UN | 1 | 11,57 | 0,00 | 11.57 | 0 | 11.57
| 88267 | SINAPI | ENCANADOR OU BOMBEIRO HIDRÁULICO COM ENCARGOS COMPLEMENTARES | H | 0.2 | 7.76 | 29,91 | 1.552 | 5.982 | 7.534
[6 empty] | PREÇO TOTAL UNIT. (c/ taxa): |  | 13.122 | 5.982 | 19.104
|  |  |  | UND | COEF | MAT(UNIT) | MO(UNIT) | MAT (TOTAL) | MO (TOTAL) | TOTAL
C237 | C237-BASA | BASE | TAPETE VINLICO PARA SINALIZAR ESPAÇO RESERVADO Á CADEIRANTES PCD (1,20X0,80M) | UND |  |  |  | 790 | 0 | 790
| IN26 | https://totalacessibilidade.com.br/ -nº 46 | TAPETE DE PVC PARA SINALIZAR ESPAÇO RESERVADO Á CADEIRANTES COM SÍMBOLO S.I.A. (CADEIRANTE) 1,20X0,80M - ESPESSURA 3MM - FUNDO AZUL OU FUNDO PRETO - SÍMBOLO BRANCO - FIXAÇÃO DUPLA FACE INTEGRADO | UN | 1 | 790 | 0 | 790 | 0 | 790
[6 empty] | PREÇO TOTAL UNIT. (c/ taxa): |  | 790 | 0 | 790
|  |  |  | UND | COEF | MAT(UNIT) | MO(UNIT) | MAT (TOTAL) | MO (TOTAL) | TOTAL
C238 | C238-BASA | BASE | INSTALAÇÃO DE TV, PAINEL DE SENHA E PLACAS E PAREDES | UND |  |  |  | 4.3225 | 5.2475 | 9.57
| 88316 | SINAPI | SERVENTE COM ENCARGOS COMPLEMENTARES | H | 0.25 | 8.33 | 20,99 | 2.0825 | 5.2475 | 7.33
| 7584 | SINAPI | BUCHA DE NYLON SEM ABA S12, COM PARAFUSO DE 5/16" X 80 MM EM ACO ZINCADO COM ROSCA SOBERBA E CABECA SEXTAVADA | UN | 4 | 0,56 | 0,00 | 2.24 | 0 | 2.24
[6 empty] | PREÇO TOTAL UNIT. (c/ taxa): |  | 4.3225 | 5.2475 | 9.57
|  |  |  | UND | COEF | MAT(UNIT) | MO(UNIT) | MAT (TOTAL) | MO (TOTAL) | TOTAL
C239 | C239-BASA | BASE | TOTEM EM ACM BRANCO E VERDE RECORTADO DIGITALMENTE, COM ACRÍLICO E ILUMINAÇÃO EM LED NA MEDIDA 450X70CM (ESTRUTURA INTERNA EM METALON 30X20 NA 18 E PERFIL ENRIJECIDO NA CHAPA 14 | UND |  |  |  | 11350 | 92.44 | 11442.44
| IN136 | AC COMUM VISUAL BELÉM-PA, atualizado pelo INCC-Dez/24 | TOTEM EM ACM BRANCO E VERDE RECORTADO DIGITALMENTE, COM ACRÍLICO E ILUMINAÇÃO EM LED NA MEDIDA 450X70CM (EXTRUTURA INTERNA EM METALON 30X20 NA 18 E PERFIL ENRIJECIDO NA CHAPA 14 | UND | 1 | 11316.44 | 0 | 11316.44 | 0 | 11316.44
| 88316 | SINAPI | SERVENTE COM ENCARGOS COMPLEMENTARES | H | 2 | 8.33 | 20,99 | 16.66 | 41.98 | 58.64
| 88309 | SINAPI | PEDREIRO COM ENCARGOS COMPLEMENTARES | H | 2 | 8.45 | 25,23 | 16.9 | 50.46 | 67.36
[6 empty] | PREÇO TOTAL UNIT. (c/ taxa): |  | 11350 | 92.44 | 11442.44
|  |  |  | UND | COEF | MAT(UNIT) | MO(UNIT) | MAT (TOTAL) | MO (TOTAL) | TOTAL
C240 | C240-BASA-SINAPI-102235 | BASE | DIVISÓRIA FIXA EM VIDRO TEMPERADO 8 MM, COM ESTRUTURA EM PERFIL DE ALUMÍNIO ANODIZADO COR N/B/P | M2 |  |  |  | 387.9513 | 60.9226 | 448.8739
| 10506 | SINAPI | VIDRO TEMPERADO INCOLOR E = 8 MM, SEM COLOCACAO | M2 | 0.987 | 356,08 | 0,00 | 351.451 | 0 | 351.451
| 11950 | SINAPI | BUCHA DE NYLON SEM ABA S6, COM PARAFUSO DE 4,20 X 40 MM EM ACO ZINCADO COM ROSCA SOBERBA, CABECA CHATA E FENDA PHILLIPS | UN | 2.37 | 0,12 | 0,00 | 0.2844 | 0 | 0.2844
| 34360 | SINAPI | PERFIL DE ALUMINIO ANODIZADO | KG | 0.284 | 44,09 | 0,00 | 12.5216 | 0 | 12.5216
| 39432 | SINAPI | FITA DE PAPEL REFORCADA COM LAMINA DE METAL PARA REFORCO DE CANTOS DE CHAPA DE GESSO PARA DRYWALL | M | 1.47 | 2,71 | 0,00 | 3.9837 | 0 | 3.9837
| 39961 | SINAPI | SILICONE ACETICO USO GERAL INCOLOR 280 G | UN | 0.23 | 22,53 | 0,00 | 5.1819 | 0 | 5.1819
| 88316 | SINAPI | SERVENTE COM ENCARGOS COMPLEMENTARES | H | 0.544 | 8.33 | 20,99 | 4.5315 | 11.4186 | 15.9501
| 88325 | SINAPI | VIDRACEIRO COM ENCARGOS COMPLEMENTARES | H | 1.088 | 8.45 | 20,57 | 9.1936 | 22.3802 | 31.5738
| 91692 | SINAPI | SERRA CIRCULAR DE BANCADA COM MOTOR ELÉTRICO POTÊNCIA DE 5HP, COM COIFA PARA DISCO 10" - CHP DIURNO. AF_08/2015 | CHP | 0.095 | 8.46 | 24,93 | 0.8037 | 2.3683 | 3.1721
| 91693 | SINAPI | SERRA CIRCULAR DE BANCADA COM MOTOR ELÉTRICO POTÊNCIA DE 5HP, COM COIFA PARA DISCO 10" - CHI DIURNO. AF_08/2015 | CHI | 0.993 |  | 24,93 | 0 | 24.7555 | 24.7555
[6 empty] | PREÇO TOTAL UNIT. (c/ taxa): |  | 387.9513 | 60.9226 | 448.8739
|  |  |  | UND | COEF | MAT(UNIT) | MO(UNIT) | MAT (TOTAL) | MO (TOTAL) | TOTAL
C241 | C241-BASA | BASE | REMANEJAMENTO COM REVITALIZAÇÃO DE PINTURA DE ELEMENTOS DE IDENTIFICAÇÃO VISUAL DO SUPORTE METÁLICO INCLUINDO ADESIVAGEM | UND |  |  |  | 139.595 | 167.565 | 307.16
| IN13 | 11392/ORSE | Adesivo em vinil para plotagem em letreiro de chapa galvanizada (c/aplicação) | m2 | 1 | 154.67 | 0 | 154.67 | 0 | 154.67
| 100761 | SINAPI | PINTURA COM TINTA ALQUÍDICA DE ACABAMENTO (ESMALTE SINTÉTICO FOSCO) PULVERIZADA SOBRE SUPERFÍCIES METÁLICAS (EXCETO PERFIL) EXECUTADO EM OBRA (02 DEMÃOS). AF_01/2020_PE | M2 | 3.5 | 31.01 | 27,00 | 108.535 | 94.5 | 203.035
| 100717 | SINAPI | LIXAMENTO MANUAL EM SUPERFÍCIES METÁLICAS EM OBRA. AF_01/2020 | M2 | 3.5 | 4.08 | 7,67 | 14.28 | 26.845 | 41.125
| 88316 | SINAPI | SERVENTE COM ENCARGOS COMPLEMENTARES | H | 1 | 8.33 | 20,99 | 8.33 | 20.99 | 29.32
| 88309 | SINAPI | PEDREIRO COM ENCARGOS COMPLEMENTARES | H | 1 | 8.45 | 25,23 | 8.45 | 25.23 | 33.68
[6 empty] | PREÇO TOTAL UNIT. (c/ taxa): |  | 139.595 | 167.565 | 307.16
|  |  |  | UND | COEF | MAT(UNIT) | MO(UNIT) | MAT (TOTAL) | MO (TOTAL) | TOTAL
C242 | C242-SINAPI-102182 | BASE | DESINSTALAÇÃO E INSTALAÇÃO DE PORTA PIVOTANTE EM VIDRO TEMPERADO EXISTENTE COM SUBSITUIÇÃO DO CONJ. DE FERRAGENS PARA PORTA DE VIDRO TEMPERADO, EM ZAMAC CROMADO, CONTEMPLANDO DOBRADICA INF., DOBRADICA SUP., PIVO PARA DOBRADICA INF., PIVO PARA DOBRADICA SUP., FECHADURA | UND |  |  |  | 211.5561 | 78.6827 | 290.2388
| 3104 | SINAPI | CONJ. DE FERRAGENS PARA PORTA DE VIDRO TEMPERADO, EM ZAMAC CROMADO, CONTEMPLANDO DOBRADICA INF., DOBRADICA SUP., PIVO PARA DOBRADICA INF., PIVO PARA DOBRADICA SUP., FECHADURA CENTRAL EM ZAMC. CROMADO, CONTRA FECHADURA DE PRESSAO | CJ | 1 | 179,78 | 0,00 | 179.78 | 0 | 179.78
| 88316 | SINAPI | SERVENTE COM ENCARGOS COMPLEMENTARES | H | 1.867 | 8.33 | 20,99 | 15.5521 | 39.1883 | 54.7404
| 88325 | SINAPI | VIDRACEIRO COM ENCARGOS COMPLEMENTARES | H | 1.92 | 8.45 | 20,57 | 16.224 | 39.4944 | 55.7184
[6 empty] | PREÇO TOTAL UNIT. (c/ taxa): |  | 211.5561 | 78.6827 | 290.2388
|  |  |  | UND | COEF | MAT(UNIT) | MO(UNIT) | MAT (TOTAL) | MO (TOTAL) | TOTAL
C243 | C243-SINAPI | BASE | FORNECIMENTO E INSTALAÇÃO DE FAIXA DE IDENTIFICAÇÃO HORIZONTAL (6,00X 1,45m), EM CHAPA DE ALUMÍNIO, ESP=3mm, COM PINTURA PU PROTEÇÃO UV, NAS CORES VERDE E AMARELO, E FAIXA HORIZONTAL (3,6X0,70m) EM CHAPA DE ACRÍLICIO LEITOSO, E=0,3mm, COR BRANCA, COM LETRAS RECORTADAS DIGITALMENTE EM ACRÍLICO LEITOSO E=3mm, CORES VERDE E AMARELO (VER DETALHES BASA), INCLUINDO ESTRUTURA E FERRAGEM DE FIXAÇÃO | UND |  |  |  | 6472.64 | 143.66 | 6616.3
| IN135 | CONT-2019/097-Alenquer-Basa-Atual. INCC-Dez-24 | FORNECIMENTO E INSTALAÇÃO DE FAIXA DE IDENTIFICAÇÃO HORIZONTAL (6,00X 1,45m), EM CHAPA DE ALUMÍNIO, ESP=3mm, COM PINTURA PU PROTEÇÃO UV, NAS CORES VERDE E AMARELO, E FAIXA HORIZONTAL (3,6X0,70m) EM CHAPA DE ACRÍLICIO LEITOSO, E=0,3mm, COR BRANCA, COM LETRAS RECORTADAS DIGITALMENTE EM ACRÍLICO LEITOSO E=3mm, CORES VERDE E AMARELO (VER DETALHES BASA) | UND | 1 | 6422.18 | 0 | 6422.18 | 0 | 6422.18
| 88309 | SINAPI | PEDREIRO COM ENCARGOS COMPLEMENTARES | H | 2 | 8.45 | 25,23 | 16.9 | 50.46 | 67.36
| 88316 | SINAPI | SERVENTE COM ENCARGOS COMPLEMENTARES | H | 2 | 8.33 | 20,99 | 16.66 | 41.98 | 58.64
| 88315 | SINAPI | SERRALHEIRO COM ENCARGOS COMPLEMENTARES | H | 2 | 8.45 | 25,61 | 16.9 | 51.22 | 68.12
[6 empty] | PREÇO TOTAL UNIT. (c/ taxa): |  | 6472.64 | 143.66 | 6616.3
|  |  |  | UND | COEF | MAT(UNIT) | MO(UNIT) | MAT (TOTAL) | MO (TOTAL) | TOTAL
C244 | C244- BASA | BASE | REMOÇÃO DE TOTEM METÁLICO EXTERNO DE APROX. 5,40 M DE ALTURA | UND |  |  |  | 582.12 | 199.58 | 781.7
| 5928 | SINAPI | GUINDAUTO HIDRÁULICO, CAPACIDADE MÁXIMA DE CARGA 6200 KG, MOMENTO MÁXIMO DE CARGA 11,7 TM, ALCANCE MÁXIMO HORIZONTAL 9,70 M, INCLUSIVE CAMINHÃO TOCO PBT 16.000 KG, POTÊNCIA DE 189 CV - CHP DIURNO. AF_06/2014 | CHP | 2 | 252.68 | 32,36 | 505.36 | 64.72 | 570.08
| 89259 | SINAPI | GUINDAUTO HIDRÁULICO, CAPACIDADE MÁXIMA DE CARGA 6200 KG, MOMENTO MÁXIMO DE CARGA 11,7 TM, ALCANCE MÁXIMO HORIZONTAL 9,70 M, INCLUSIVE CAMINHÃO TOCO PBT 16.000 KG, POTÊNCIA DE 189 CV - DEPRECIAÇÃO. AF_06/2014 | H | 2 | 27.32 | 0,00 | 54.64 | 0 | 54.64
| 88316 | SINAPI | SERVENTE COM ENCARGOS COMPLEMENTARES | H | 2 | 8.33 | 20,99 | 16.66 | 41.98 | 58.64
| 90776 | SINAPI | ENCARREGADO GERAL COM ENCARGOS COMPLEMENTARES | H | 2 | 2.73 | 46,44 | 5.46 | 92.88 | 98.34
[6 empty] | PREÇO TOTAL UNIT. (c/ taxa): |  | 582.12 | 199.58 | 781.7
|  |  |  | UND | COEF | MAT(UNIT) | MO(UNIT) | MAT (TOTAL) | MO (TOTAL) | TOTAL
C245 | C245- BASA | BASE | MAPA TÁTIL EM ACRÍLICO 40X40CM | UND |  |  |  | 1480.516 | 4.198 | 1484.714
| IN139 | ORSE-08099/08103 | Mapa Tátil em acrílico ref.CBMT954 de 39 x 54cm | UND | 1 | 1478.85 | 0 | 1478.85 | 0 | 1478.85
| 88316 | SINAPI | SERVENTE COM ENCARGOS COMPLEMENTARES | H | 0.2 | 8.33 | 20,99 | 1.666 | 4.198 | 5.864
[6 empty] | PREÇO TOTAL UNIT. (c/ taxa): |  | 1480.516 | 4.198 | 1484.714
|  |  |  | UND | COEF | MAT(UNIT) | MO(UNIT) | MAT (TOTAL) | MO (TOTAL) | TOTAL
C246 | C246- BASA | BASE | PELÍCULA MICRO PERFURADA COM ARTE DO BANCO | M2 |  |  |  | 173.13 | 20.99 | 194.12
| IN138 | AC COMUM VISUAL BELÉM-PA, atualizado pelo INCC-Dez/24 | pelicula microperfurada com arte | M2 | 1 | 164.8 | 0 | 164.8 | 0 | 164.8
| 88316 | SINAPI | SERVENTE COM ENCARGOS COMPLEMENTARES | H | 1 | 8.33 | 20,99 | 8.33 | 20.99 | 29.32
[6 empty] | PREÇO TOTAL UNIT. (c/ taxa): |  | 173.13 | 20.99 | 194.12
|  |  |  | UND | COEF | MAT(UNIT) | MO(UNIT) | MAT (TOTAL) | MO (TOTAL) | TOTAL
C247 | C247- SEDOP-91377 | BASE | Porta divilux 0.80x2.10m c/ferragens - c/ perfil de aluminio | UND |  |  |  | 264.806 | 18.412 | 283.218
| IN96 | SEDOP-PA D00100 | Porta divilux 0.80x2.10m c/ferragens - c/ perfil de aluminio | UND | 1 | 258.15 | 0 | 258.15 | 0 | 258.15
| 88261 | SINAPI | CARPINTEIRO DE ESQUADRIA COM ENCARGOS COMPLEMENTARES | H | 0.4 | 8.31 | 25,04 | 3.324 | 10.016 | 13.34
| 88316 | SINAPI | SERVENTE COM ENCARGOS COMPLEMENTARES | H | 0.4 | 8.33 | 20,99 | 3.332 | 8.396 | 11.728
[6 empty] | PREÇO TOTAL UNIT. (c/ taxa): |  | 264.806 | 18.412 | 283.218
|  |  |  | UND | COEF | MAT(UNIT) | MO(UNIT) | MAT (TOTAL) | MO (TOTAL) | TOTAL
C248 | C248-BASA | BASE | REMOÇÃO DE PLACA TIPO HORIZONTAL METÁLICA OU PLACA DE IDENTIFICAÇÃO HORIZONTAL EXISTENTE | UND |  |  |  | 296.78 | 78.58 | 375.36
| 5928 | SINAPI | GUINDAUTO HIDRÁULICO, CAPACIDADE MÁXIMA DE CARGA 6200 KG, MOMENTO MÁXIMO DE CARGA 11,7 TM, ALCANCE MÁXIMO HORIZONTAL 9,70 M, INCLUSIVE CAMINHÃO TOCO PBT 16.000 KG, POTÊNCIA DE 189 CV - CHP DIURNO. AF_06/2014 | CHP | 1 | 252.68 | 32,36 | 252.68 | 32.36 | 285.04
| 89259 | SINAPI | GUINDAUTO HIDRÁULICO, CAPACIDADE MÁXIMA DE CARGA 6200 KG, MOMENTO MÁXIMO DE CARGA 11,7 TM, ALCANCE MÁXIMO HORIZONTAL 9,70 M, INCLUSIVE CAMINHÃO TOCO PBT 16.000 KG, POTÊNCIA DE 189 CV - DEPRECIAÇÃO. AF_06/2014 | H | 1 | 27.32 | 0,00 | 27.32 | 0 | 27.32
| 88316 | SINAPI | SERVENTE COM ENCARGOS COMPLEMENTARES | H | 1 | 8.33 | 20,99 | 8.33 | 20.99 | 29.32
| 88309 | SINAPI | PEDREIRO COM ENCARGOS COMPLEMENTARES | H | 1 | 8.45 | 25,23 | 8.45 | 25.23 | 33.68
[6 empty] | PREÇO TOTAL UNIT. (c/ taxa): |  | 296.78 | 78.58 | 375.36
|  |  |  | UND | COEF | MAT(UNIT) | MO(UNIT) | MAT (TOTAL) | MO (TOTAL) | TOTAL
C251 | C251-BASA | BASE | FORNECIMENTO E INSTALAÇÃO DE BLOCO BARGOA 10P | UND |  |  |  | 50.354 | 11.408 | 61.762
| IN141 | www.mercadolivre.com.br/ | Bloco bargoa 10P para telefone | UND | 1 | 47 | 0 | 47 | 0 | 47
| 88264 | SINAPI | ELETRICISTA COM ENCARGOS COMPLEMENTARES | H | 0.2 | 8.44 | 34,81 | 1.688 | 6.962 | 8.65
| 88243 | SINAPI | AJUDANTE ESPECIALIZADO COM ENCARGOS COMPLEMENTARES | H | 0.2 | 8.33 | 22,23 | 1.666 | 4.446 | 6.112
[6 empty] | PREÇO TOTAL UNIT. (c/ taxa): |  | 50.354 | 11.408 | 61.762
|  |  |  | UND | COEF | MAT(UNIT) | MO(UNIT) | MAT (TOTAL) | MO (TOTAL) | TOTAL
C254 | C254-SINAPI-86889 | BASE | REMOÇÃO DE BANCADA EM GRANITO COM REAPROVEITAMENTO | UND |  |  |  | 0 | 59.39 | 59.39
| 86889 | SINAPI | BANCADA DE GRANITO CINZA POLIDO, DE 1,50 X 0,60 M, PARA PIA DE COZINHA - FORNECIMENTO E INSTALAÇÃO. AF_01/2020 | UN | 1 | 0 | 59,39 | 0 | 59.39 | 59.39
[6 empty] | PREÇO TOTAL UNIT. (c/ taxa): |  | 0 | 59.39 | 59.39
|  |  |  | UND | COEF | MAT(UNIT) | MO(UNIT) | MAT (TOTAL) | MO (TOTAL) | TOTAL
C255 | C255-SINAPI-86890 | BASE | INSTALAÇÃO DE MOLA AÉREA EM PORTA EXISTENTE | UND |  |  |  | 8.32 | 22.97 | 31.29
| 88316 | SINAPI | SERVENTE COM ENCARGOS COMPLEMENTARES | H | 0.5 | 8.33 | 20,99 | 4.165 | 10.495 | 14.66
| 88262 | SINAPI | CARPINTEIRO DE FORMAS COM ENCARGOS COMPLEMENTARES | H | 0.5 | 8.31 | 24,95 | 4.155 | 12.475 | 16.63
[6 empty] | PREÇO TOTAL UNIT. (c/ taxa): |  | 8.32 | 22.97 | 31.29
|  |  |  | UND | COEF | MAT(UNIT) | MO(UNIT) | MAT (TOTAL) | MO (TOTAL) | TOTAL
C256 | C256-SINAPI-96114 | BASE | SERVIÇO DE INSTALAÇÃO DE FORRO MODULAR REMOVÍVEL EXISTENTE COM SUPORTE EM PERFIL "T" LEVE 24MM, EM ALUMÍNIO COM COMPLEMENTO DE ATÉ 20% | M2 |  |  |  | 12.3423 | 15.419 | 27.7613
| 39427 | SINAPI | PERFIL CANALETA, FORMATO C, EM ACO ZINCADO, PARA ESTRUTURA FORRO DRYWALL, E = 0,5 MM, *46 X 18* (L X H), COMPRIMENTO 3 M | M | 0.7702 | 4,10 | 0,00 | 3.1578 | 0 | 3.1578
| 39430 | SINAPI | PENDURAL OU PRESILHA REGULADORA, EM ACO GALVANIZADO, COM CORPO, MOLA E REBITE, PARA PERFIL TIPO CANALETA DE ESTRUTURA EM FORROS DRYWALL | UN | 1.3265 | 1,54 | 0,00 | 2.0428 | 0 | 2.0428
| 40547 | SINAPI | PARAFUSO ZINCADO, AUTOBROCANTE, FLANGEADO, 4,2 MM X 19 MM | CENTO | 0.0132 | 29,67 | 0,00 | 0.39164 | 0 | 0.39164
| 43131 | SINAPI | ARAME GALVANIZADO 6 BWG, D = 5,16 MM (0,157 KG/M), OU 8 BWG, D = 4,19 MM (0,101 KG/M), OU 10 BWG, D = 3,40 MM (0,0713 KG/M) | KG | 0.0426 | 25,68 | 0,00 | 1.094 | 0 | 1.094
| 88278 | SINAPI | MONTADOR DE ESTRUTURA METÁLICA COM ENCARGOS COMPLEMENTARES | H | 0.3628 | 7.26 | 21,51 | 2.6339 | 7.8038 | 10.4378
| 88316 | SINAPI | SERVENTE COM ENCARGOS COMPLEMENTARES | H | 0.3628 | 8.33 | 20,99 | 3.0221 | 7.6152 | 10.6373
[6 empty] | PREÇO TOTAL UNIT. (c/ taxa): |  | 12.3423 | 15.419 | 27.7613
|  |  |  | UND | COEF | MAT(UNIT) | MO(UNIT) | MAT (TOTAL) | MO (TOTAL) | TOTAL
C257 | C257-SINAPI-95469 | BASE | INSTALAÇÃO DE VASO SANITÁRIO SINFONADA | UND |  |  |  | 75.7639 | 22.1953 | 97.9592
| 4384 | SINAPI | PARAFUSO NIQUELADO COM ACABAMENTO CROMADO PARA FIXAR PECA SANITARIA, INCLUI PORCA CEGA, ARRUELA E BUCHA DE NYLON TAMANHO S-10 | UN | 2 | 24,41 | 0,00 | 48.82 | 0 | 48.82
| 6138 | SINAPI | ANEL DE VEDACAO, PVC FLEXIVEL, 100 MM, PARA SAIDA DE BACIA / VASO SANITARIO | UN | 1 | 11,57 | 0,00 | 11.57 | 0 | 11.57
| 37329 | SINAPI | REJUNTE EPOXI, QUALQUER COR | KG | 0.0881 | 97,70 | 0,00 | 8.6074 | 0 | 8.6074
| 88267 | SINAPI | ENCANADOR OU BOMBEIRO HIDRÁULICO COM ENCARGOS COMPLEMENTARES | H | 0.4968 | 7.76 | 29,91 | 3.8552 | 14.8593 | 18.7145
| 88316 | SINAPI | SERVENTE COM ENCARGOS COMPLEMENTARES | H | 0.3495 | 8.33 | 20,99 | 2.9113 | 7.336 | 10.2473
[6 empty] | PREÇO TOTAL UNIT. (c/ taxa): |  | 75.7639 | 22.1953 | 97.9592
|  |  |  | UND | COEF | MAT(UNIT) | MO(UNIT) | MAT (TOTAL) | MO (TOTAL) | TOTAL
C258 | C258-SINAPI-86933 | BASE | REINSTALAÇÃO DE BANCADA EM GRANITO COM DUAS CUBAS, COM SUBSTITUIÇÃO DE VÁLVULA DE METAL CROMADO E SIFÃO TIPO GARRAFA EM PVC | UND |  |  |  | 82.16 | 49.28 | 131.44
| 86878 | SINAPI | VÁLVULA EM METAL CROMADO TIPO AMERICANA 3.1/2" X 1.1/2" PARA PIA - FORNECIMENTO E INSTALAÇÃO. AF_01/2020 | UN | 1 | 58.79 | 6,33 | 58.79 | 6.33 | 65.12
| 86882 | SINAPI | SIFÃO DO TIPO GARRAFA/COPO EM PVC 1.1/4 X 1.1/2" - FORNECIMENTO E INSTALAÇÃO. AF_01/2020 | UN | 1 | 23.37 | 4,94 | 23.37 | 4.94 | 28.31
| 86894 | SINAPI | BANCADA DE MÁRMORE SINTÉTICO, DE 120 X 60CM, COM CUBA INTEGRADA - FORNECIMENTO E INSTALAÇÃO. AF_01/2020 | UN | 1 | 0 | 38,01 | 0 | 38.01 | 38.01
[6 empty] | PREÇO TOTAL UNIT. (c/ taxa): |  | 82.16 | 49.28 | 131.44
|  |  |  | UND | COEF | MAT(UNIT) | MO(UNIT) | MAT (TOTAL) | MO (TOTAL) | TOTAL
C260 | C260-ORSE-11402 | BASE | CANALETA VETILADA EM PVC 80X100X2000MM | M |  |  |  | 125.0475 | 42.78 | 167.8275
| IN144 | www.mercadolivre.com.br/ | CANALETA VETILADA EM PVC 80X100X2000MM | UND | 0.5 | 223.5 | 0 | 111.75 | 0 | 111.75
| 11950 | SINAPI | BUCHA DE NYLON SEM ABA S6, COM PARAFUSO DE 4,20 X 40 MM EM ACO ZINCADO COM ROSCA SOBERBA, CABECA CHATA E FENDA PHILLIPS | UN | 6 | 0,12 | 0,00 | 0.72 | 0 | 0.72
| 88264 | SINAPI | ELETRICISTA COM ENCARGOS COMPLEMENTARES | H | 0.75 | 8.44 | 34,81 | 6.33 | 26.1075 | 32.4375
| 88243 | SINAPI | AJUDANTE ESPECIALIZADO COM ENCARGOS COMPLEMENTARES | H | 0.75 | 8.33 | 22,23 | 6.2475 | 16.6725 | 22.92
[6 empty] | PREÇO TOTAL UNIT. (c/ taxa): |  | 125.0475 | 42.78 | 167.8275
|  |  |  | UND | COEF | MAT(UNIT) | MO(UNIT) | MAT (TOTAL) | MO (TOTAL) | TOTAL
C261 | C261-BASA | BASE | FRENTE FALSA PAINEL DE FECHAMENTO FURUKAWA 1U PARA RACK 19 P | UND |  |  |  | 30.387 | 5.704 | 36.091
| IN145 | www.netcomputadores.com.br/ | Frente Falsa Painel De Fechamento Furukawa 1u Para Rack 19 P | UND | 1 | 28.71 | 0 | 28.71 | 0 | 28.71
| 88264 | SINAPI | ELETRICISTA COM ENCARGOS COMPLEMENTARES | H | 0.1 | 8.44 | 34,81 | 0.844 | 3.481 | 4.325
| 88243 | SINAPI | AJUDANTE ESPECIALIZADO COM ENCARGOS COMPLEMENTARES | H | 0.1 | 8.33 | 22,23 | 0.833 | 2.223 | 3.056
[6 empty] | PREÇO TOTAL UNIT. (c/ taxa): |  | 30.387 | 5.704 | 36.091
|  |  |  | UND | COEF | MAT(UNIT) | MO(UNIT) | MAT (TOTAL) | MO (TOTAL) | TOTAL
C262 | C262- SEDOP-171056 | BASE | REGUA PARA RACK, COM 6 TOMADAS 2P+T 10A | UND |  |  |  | 41.605 | 45.925 | 87.53
| IN146 | ORSE-11042 | Régua (filtro de linha) com 6 tomadas 2p+t | UND | 1 | 29 | 0 | 29 | 0 | 29
| 88264 | SINAPI | ELETRICISTA COM ENCARGOS COMPLEMENTARES | H | 1 | 8.44 | 34,81 | 8.44 | 34.81 | 43.25
| 88243 | SINAPI | AJUDANTE ESPECIALIZADO COM ENCARGOS COMPLEMENTARES | H | 0.5 | 8.33 | 22,23 | 4.165 | 11.115 | 15.28
[6 empty] | PREÇO TOTAL UNIT. (c/ taxa): |  | 41.605 | 45.925 | 87.53
|  |  |  | UND | COEF | MAT(UNIT) | MO(UNIT) | MAT (TOTAL) | MO (TOTAL) | TOTAL
c263 | C263-BASA | BASE | REMOÇÃO DE PERSIANAS OU CORTINA EXISTENTES | M2 |  |  |  | 2.499 | 6.297 | 8.796
| 88316 | SINAPI | SERVENTE COM ENCARGOS COMPLEMENTARES | H | 0.3 | 8.33 | 20,99 | 2.499 | 6.297 | 8.796
[6 empty] | PREÇO TOTAL UNIT. (c/ taxa): |  | 2.499 | 6.297 | 8.796
|  |  |  | UND | COEF | MAT(UNIT) | MO(UNIT) | MAT (TOTAL) | MO (TOTAL) | TOTAL
C270 | C270-BASA-PINI | BASE | REMOÇÃO DE ESPELHO | M2 |  |  |  | 8.45 | 25.61 | 34.06
| 88315 | SINAPI | SERRALHEIRO COM ENCARGOS COMPLEMENTARES | H | 1 | 8.45 | 25,61 | 8.45 | 25.61 | 34.06
[6 empty] | PREÇO TOTAL UNIT. (c/ taxa): |  | 8.45 | 25.61 | 34.06
|  |  |  | UND | COEF | MAT(UNIT) | MO(UNIT) | MAT (TOTAL) | MO (TOTAL) | TOTAL
C273 | C273-BASA-SINAPI | BASE | PUXADOR REDONDO EM AÇO INOX DE 45CM PARA PORTA DE VIDRO TEMPERADO | UND |  |  |  | 80.5 | 35.6061 | 116.106
| IN151 | www.mercadolivre.com.br/ | Puxador Para Porta Inox 304 Prata Pivotante 40cm Redondo | UND | 1 | 68 | 0 | 68 | 0 | 68
| 88261 | SINAPI | CARPINTEIRO DE ESQUADRIA COM ENCARGOS COMPLEMENTARES | H | 1.002 | 8.31 | 25,04 | 8.3266 | 25.0901 | 33.4167
| 88316 | SINAPI | SERVENTE COM ENCARGOS COMPLEMENTARES | H | 0.501 | 8.33 | 20,99 | 4.1733 | 10.516 | 14.6893
[6 empty] | PREÇO TOTAL UNIT. (c/ taxa): |  | 80.5 | 35.6061 | 116.106
|  |  |  | UND | COEF | MAT(UNIT) | MO(UNIT) | MAT (TOTAL) | MO (TOTAL) | TOTAL
C274 | C274-BASA-SINAPI | BASE | PONTO ELÉTRICO PARA CX DA TECBAN COM O2 ELETRODUTOS GALVANIZADOS DE 3/4' E CURVA NA ALTURA DE 2,15 M DO PISO | UND |  |  |  | 49.45 | 29.37 | 78.82
| 90447 | SINAPI | RASGO LINEAR MANUAL EM ALVENARIA, PARA ELETRODUTOS, DIÂMETROS MENORES OU IGUAIS A 40 MM. AF_09/2023 | M | 3 | 2.48 | 9,79 | 7.44 | 29.37 | 36.81
| 2637 | SINAPI | LUVA PARA ELETRODUTO, EM ACO GALVANIZADO ELETROLITICO, COM ROSCA, DIAMETRO DE 20 MM (3/4") | UN | 2 | 1,78 | 0,00 | 3.56 | 0 | 3.56
| 21128 | SINAPI | ELETRODUTO EM ACO GALVANIZADO ELETROLITICO, LEVE, DIAMETRO 3/4", PAREDE DE 0,90 MM | M | 3 | 9,67 | 0,00 | 29.01 | 0 | 29.01
| 2633 | SINAPI | CURVA 90 GRAUS PARA ELETRODUTO, EM ACO GALVANIZADO ELETROLITICO, COM ROSCA, DIAMETRO DE 20 MM (3/4"), ESPESSURA DE 1,50 MM | UN | 2 | 4,72 | 0,00 | 9.44 | 0 | 9.44
[6 empty] | PREÇO TOTAL UNIT. (c/ taxa): |  | 49.45 | 29.37 | 78.82
|  |  |  | UND | COEF | MAT(UNIT) | MO(UNIT) | MAT (TOTAL) | MO (TOTAL) | TOTAL
C275 | C275-BASA-SINAPI | BASE | REVITALIZAÇÃO DE TOTEM EXTERNO EM CHAPA METÁLICA, CONFORME ESPECIFICAÇÕES COM PINTURA PU PROTEÇÃO UV, NAS CORES VERDE E AMARELO, TEXTO E LOGOMARCAS ADESIVADAS, H=5,4M | UND |  |  |  | 1978.9103 | 935.2739 | 2914.1842
| IN13 | 11392/ORSE | Adesivo em vinil para plotagem em letreiro de chapa galvanizada (c/aplicação) | m2 | 2 | 154.67 | 0 | 309.34 | 0 | 309.34
| 100701 | SINAPI | PORTA DE FERRO, DE ABRIR, TIPO GRADE COM CHAPA, COM GUARNIÇÕES. AF_12/2019 | M2 | 0.5 | 624.23 | 18,52 | 312.115 | 9.26 | 321.375
| 5928 | SINAPI | GUINDAUTO HIDRÁULICO, CAPACIDADE MÁXIMA DE CARGA 6200 KG, MOMENTO MÁXIMO DE CARGA 11,7 TM, ALCANCE MÁXIMO HORIZONTAL 9,70 M, INCLUSIVE CAMINHÃO TOCO PBT 16.000 KG, POTÊNCIA DE 189 CV - CHP DIURNO. AF_06/2014 | CHP | 2 | 252.68 | 32,36 | 505.36 | 64.72 | 570.08
| 100717 | SINAPI | LIXAMENTO MANUAL EM SUPERFÍCIES METÁLICAS EM OBRA. AF_01/2020 | M2 | 22.17 | 4.08 | 7,67 | 90.4536 | 170.0439 | 260.4975
| 100761 | SINAPI | PINTURA COM TINTA ALQUÍDICA DE ACABAMENTO (ESMALTE SINTÉTICO FOSCO) PULVERIZADA SOBRE SUPERFÍCIES METÁLICAS (EXCETO PERFIL) EXECUTADO EM OBRA (02 DEMÃOS). AF_01/2020_PE | M2 | 22.17 | 31.01 | 27,00 | 687.4917 | 598.59 | 1286.0817
| 89259 | SINAPI | GUINDAUTO HIDRÁULICO, CAPACIDADE MÁXIMA DE CARGA 6200 KG, MOMENTO MÁXIMO DE CARGA 11,7 TM, ALCANCE MÁXIMO HORIZONTAL 9,70 M, INCLUSIVE CAMINHÃO TOCO PBT 16.000 KG, POTÊNCIA DE 189 CV - DEPRECIAÇÃO. AF_06/2014 | H | 2 | 27.32 | 0,00 | 54.64 | 0 | 54.64
| 88316 | SINAPI | SERVENTE COM ENCARGOS COMPLEMENTARES | H | 1 | 8.33 | 20,99 | 8.33 | 20.99 | 29.32
| 88309 | SINAPI | PEDREIRO COM ENCARGOS COMPLEMENTARES | H | 1 | 8.45 | 25,23 | 8.45 | 25.23 | 33.68
| 90776 | SINAPI | ENCARREGADO GERAL COM ENCARGOS COMPLEMENTARES | H | 1 | 2.73 | 46,44 | 2.73 | 46.44 | 49.17
[6 empty] | PREÇO TOTAL UNIT. (c/ taxa): |  | 1978.9103 | 935.2739 | 2914.1842
|  |  |  | UND | COEF | MAT(UNIT) | MO(UNIT) | MAT (TOTAL) | MO (TOTAL) | TOTAL
C279 | C279-SEDOP-061458 | BASE | Painel em alumínio composto (acm) constituído por chapas de alumínio, pintadas em ambas as faces, e núcleo de polietileno, espessura total 3,00 mm, incluindo estrutura de fixação | M2 |  |  |  | 691.41 | 178.52 | 869.93
| 88278 | SINAPI | MONTADOR DE ESTRUTURA METÁLICA COM ENCARGOS COMPLEMENTARES | H | 4 | 7.26 | 21,51 | 29.04 | 86.04 | 115.08
| 88240 | SINAPI | AJUDANTE DE ESTRUTURA METÁLICA COM ENCARGOS COMPLEMENTARES | H | 4 | 7.26 | 23,12 | 29.04 | 92.48 | 121.52
| IN103 | SEDOP-PA A00097 | Estrutura em metal p/ painéis de fachada | M2 | 1 | 150,91 | 0 | 150.91 | 0 | 150.91
| in137 | SEDOP-PA A00096 | Revestimento metálico em alumínio composto acm (Alucobond ou similar) dobrado, e=0,4mm | M2 | 1 | 474,50 | 0 | 474.5 | 0 | 474.5
| IN118 | SEDOP-PA A00098 | Acessórios p/ fixação de painéis | CJ | 1 | 7.92 | 0 | 7.92 | 0 | 7.92
[6 empty] | PREÇO TOTAL UNIT. (c/ taxa): |  | 691.41 | 178.52 | 869.93
|  |  |  | UND | COEF | MAT(UNIT) | MO(UNIT) | MAT (TOTAL) | MO (TOTAL) | TOTAL
C286 | C286-BASA -SEDOP-230262 | BASE | PONTO ELÉTRICO P/AR CONDICIONADO(TUBUL., E FIAÇAO) | UND |  |  |  | 259.84 | 527.49 | 787.33
| 88247 | SINAPI | AUXILIAR DE ELETRICISTA COM ENCARGOS COMPLEMENTARES | H | 9 | 8.44 | 23,80 | 75.96 | 214.2 | 290.16
| 88264 | SINAPI | ELETRICISTA COM ENCARGOS COMPLEMENTARES | H | 9 | 8.44 | 34,81 | 75.96 | 313.29 | 389.25
| 34616 | SINAPI | DISJUNTOR TERMOMAGNETICO PARA TRILHO DIN (IEC), BIPOLAR, 6 - 32 A | UN | 1 | 46,87 | 0,00 | 46.87 | 0 | 46.87
| 1021 | SINAPI | CABO DE COBRE, FLEXIVEL, CLASSE 4 OU 5, ISOLACAO EM PVC/A, ANTICHAMA BWF-B, COBERTURA PVC-ST1, ANTICHAMA BWF-B, 1 CONDUTOR, 0,6/1 KV, SECAO NOMINAL 4 MM2 | M | 12 | 3,95 | 0,00 | 47.4 | 0 | 47.4
| 2674 | SINAPI | ELETRODUTO DE PVC RIGIDO ROSCAVEL DE 3/4 ", SEM LUVA | M | 3 | 4,55 | 0,00 | 13.65 | 0 | 13.65
[6 empty] | PREÇO TOTAL UNIT. (c/ taxa): |  | 259.84 | 527.49 | 787.33
|  |  |  | UND | COEF | MAT(UNIT) | MO(UNIT) | MAT (TOTAL) | MO (TOTAL) | TOTAL
C288 | C288-BASA-SEDOP-071466 | BASE | CUMEEIRA EM AÇO GALVANIZADO | M |  |  |  | 67.8564 | 5.3556 | 73.212
| 88278 | SINAPI | MONTADOR DE ESTRUTURA METÁLICA COM ENCARGOS COMPLEMENTARES | H | 0.12 | 7.26 | 21,51 | 0.8712 | 2.5812 | 3.4524
| 88240 | SINAPI | AJUDANTE DE ESTRUTURA METÁLICA COM ENCARGOS COMPLEMENTARES | H | 0.12 | 7.26 | 23,12 | 0.8712 | 2.7744 | 3.6456
| IN160 | SEDOP-PA D00410 | Cumeeira em aço galvanizado | M | 1.1 | 54.34 | 0 | 59.774 | 0 | 59.774
| IN161 | SEDOP-PA D00200 | Acessórios de fixação p/telha de alumínio | CJ | 1 | 6.34 | 0 | 6.34 | 0 | 6.34
[6 empty] | PREÇO TOTAL UNIT. (c/ taxa): |  | 67.8564 | 5.3556 | 73.212
|  |  |  | UND | COEF | MAT(UNIT) | MO(UNIT) | MAT (TOTAL) | MO (TOTAL) | TOTAL
C297 | C297-BASA | BASE | REMOÇÃO E REINSTALAÇÃO DE PERSIANAS | UND |  |  |  | 4.165 | 10.495 | 14.66
| 88316 | SINAPI | SERVENTE COM ENCARGOS COMPLEMENTARES | H | 0.5 | 8.33 | 20,99 | 4.165 | 10.495 | 14.66
[6 empty] | PREÇO TOTAL UNIT. (c/ taxa): |  | 4.165 | 10.495 | 14.66
|  |  |  | UND | COEF | MAT(UNIT) | MO(UNIT) | MAT (TOTAL) | MO (TOTAL) | TOTAL
C301 | C301-BASA | BASE | DESMONTAGEM E MONTAGEM DE ARQUIVO DE AÇO DESLIZANTES DE 8 FACES ( APROX 4,19X1,20X2,20M) | UND |  |  |  | 0 | 691.64 | 691.64
| IN67 | www.portaldomontador.com.br/calculadora-montagem-de-moveis-convencionais-novos/ | DESMONTAGEM E MONTAGEM DE ARQUIVO DESLIZANTE DE 6 FACE (APROX 3,35X1,21X2,2M) | UND | 1 | 0 | 691.64 | 0 | 691.64 | 691.64
[6 empty] | PREÇO TOTAL UNIT. (c/ taxa): |  | 0 | 691.64 | 691.64
|  |  |  | UND | COEF | MAT(UNIT) | MO(UNIT) | MAT (TOTAL) | MO (TOTAL) | TOTAL
C302 | C302-BASA-SEDOP | BASE | FORNECIMENTO E INSTALAÇÃO DE DIVISÓRIA DIVILUX PEFIL ALUMÍNIO / MIOLO CELULAR (PAINEL / VIDRO / PAINEL) | M2 |  |  |  | 85.03 | 34.5225 | 119.5525
| IN162 | SEDOP-PA D00393 | Divisória Divilux pefil em alumínio / miolo celular -P/V/P | M2 | 1 | 72.55 | 0 | 72.55 | 0 | 72.55
| 88316 | SINAPI | SERVENTE COM ENCARGOS COMPLEMENTARES | H | 0.75 | 8.33 | 20,99 | 6.2475 | 15.7425 | 21.99
| 88273 | SINAPI | MARCENEIRO COM ENCARGOS COMPLEMENTARES | H | 0.75 | 8.31 | 25,04 | 6.2325 | 18.78 | 25.0125
[6 empty] | PREÇO TOTAL UNIT. (c/ taxa): |  | 85.03 | 34.5225 | 119.5525
|  |  |  | UND | COEF | MAT(UNIT) | MO(UNIT) | MAT (TOTAL) | MO (TOTAL) | TOTAL
C303 | C303-BASA-SEDOP | BASE | FORNECIMENTO E INSTALAÇÃO DE DIVISÓRIA DIVILUX PEFIL ALUMÍNIO / MIOLO CELULAR (PAINEL CEGO) | M2 |  |  |  | 75.48 | 34.5225 | 110.0025
| IN163 | SEDOP-PA D00111 | Divisória Divilux perfil em aluminio/miolo celular (painel cego) | M3 | 1 | 63 | 0 | 63 | 0 | 63
| 88316 | SINAPI | SERVENTE COM ENCARGOS COMPLEMENTARES | H | 0.75 | 8.33 | 20,99 | 6.2475 | 15.7425 | 21.99
| 88273 | SINAPI | MARCENEIRO COM ENCARGOS COMPLEMENTARES | H | 0.75 | 8.31 | 25,04 | 6.2325 | 18.78 | 25.0125
[6 empty] | PREÇO TOTAL UNIT. (c/ taxa): |  | 75.48 | 34.5225 | 110.0025
|  |  |  | UND | COEF | MAT(UNIT) | MO(UNIT) | MAT (TOTAL) | MO (TOTAL) | TOTAL
C304 | C304-BASA-SEDOP-190231 | BASE | Chuveiro em metal cromado | UND |  |  |  | 90.9083 | 16.3141 | 107.2224
| IN164 | SEDOP-PA H00054 | Chuveiro cromado | UND | 1 | 86 | 0 | 86 | 0 | 86
| 88267 | SINAPI | ENCANADOR OU BOMBEIRO HIDRÁULICO COM ENCARGOS COMPLEMENTARES | H | 0,4467 | 7.76 | 29,91 | 3.4664 | 13.3608 | 16.8272
| 88316 | SINAPI | SERVENTE COM ENCARGOS COMPLEMENTARES | H | 0,1407 | 8.33 | 20,99 | 1.172 | 2.9533 | 4.1253
| 3146 | SINAPI | FITA VEDA ROSCA, EM PTFE, ROLO DE 18 MM X 10 M (L X C) | UN | 0.112 | 2,41 | 0,00 | 0.26992 | 0 | 0.26992
[6 empty] | PREÇO TOTAL UNIT. (c/ taxa): |  | 90.9083 | 16.3141 | 107.2224
|  |  |  | UND | COEF | MAT(UNIT) | MO(UNIT) | MAT (TOTAL) | MO (TOTAL) | TOTAL
C305 | C305-BASA | BASE | Remanejamento de Unidade Condensadora de 36.000 a 48.000 BTU com acréscimo de tubulação de cobre, isolamento térmico, fita de proteção blackout, cabo de intertravamento, calços de borracha e cabo elétrico de força | UND |  |  |  | 1759.24 | 437.82 | 2197.06
| 103290 | SINAPI | TUBO EM COBRE FLEXÍVEL, DN 3/8", COM ISOLAMENTO, INSTALADO EM FORRO, PARA RAMAL DE ALIMENTAÇÃO DE AR CONDICIONADO, INCLUSO FIXADOR. AF_11/2021_PA | M | 10 | 43.93 | 5,43 | 439.3 | 54.3 | 493.6
| 103292 | SINAPI | TUBO EM COBRE FLEXÍVEL, DN 5/8", COM ISOLAMENTO, INSTALADO EM FORRO, PARA RAMAL DE ALIMENTAÇÃO DE AR CONDICIONADO, INCLUSO FIXADOR. AF_11/2021_PA | M | 10 | 68.11 | 5,95 | 681.1 | 59.5 | 740.6
| IN169 | www.mercadolivre.com.br/ | Fita Pvc Preta Isolamento Ar Condicionado Split | M | 12 | 10.9 | 0 | 130.8 | 0 | 130.8
| 91930 | SINAPI | CABO DE COBRE FLEXÍVEL ISOLADO, 6 MM², ANTI-CHAMA 450/750 V, PARA CIRCUITOS TERMINAIS - FORNECIMENTO E INSTALAÇÃO. AF_03/2023 | M | 30 | 7.34 | 2,99 | 220.2 | 89.7 | 309.9
| IN170 | www.mercadolivre.com.br/ | Kit 4 Mini Calço Anti Vibração Para Condensadora De Ar Cond. | UND | 4 | 6.25 | 0 | 25 | 0 | 25
| 19.105.001600.SER | PINI | Gás refrigerante R410 | kg | 1 | 53.3 | 7.56 | 53.3 | 7.56 | 60.86
| IN171 | BB-7421-PE 2024/01419 | GÁS 141B | KG | 1 | 142.46 | 0 | 142.46 | 0 | 142.46
| 100308 | SINAPI | MECÂNICO DE REFRIGERAÇÃO COM ENCARGOS COMPLEMENTARES | H | 4 | 8.44 | 34,46 | 33.76 | 137.84 | 171.6
| 88243 | SINAPI | AJUDANTE ESPECIALIZADO COM ENCARGOS COMPLEMENTARES | H | 4 | 8.33 | 22,23 | 33.32 | 88.92 | 122.24
[6 empty] | PREÇO TOTAL UNIT. (c/ taxa): |  | 1759.24 | 437.82 | 2197.06
|  |  |  | UND | COEF | MAT(UNIT) | MO(UNIT) | MAT (TOTAL) | MO (TOTAL) | TOTAL
C306 | C306-BASA | BASE | SINALIZAÇÃO DE PISO EM FAIXAS AMARELA E VERMELHA EM PVC 5CM ADESIVADA PARA EXTINTOR DE INCÊNDIO | UND |  |  |  | 17.5583 | 12.615 | 30.1733
| IN29 | https://www.jurunense.com/ | faixa horizontal adesivada na espessura de 5cm nos vidros do autoatendimento | m | 8 | 1.6667 | 0 | 13.3333 | 0 | 13.3333
| 88309 | SINAPI | PEDREIRO COM ENCARGOS COMPLEMENTARES | H | 0.5 | 8.45 | 25,23 | 4.225 | 12.615 | 16.84
[6 empty] | PREÇO TOTAL UNIT. (c/ taxa): |  | 17.5583 | 12.615 | 30.1733
|  |  |  | UND | COEF | MAT(UNIT) | MO(UNIT) | MAT (TOTAL) | MO (TOTAL) | TOTAL
C307 | C307-BASA-SINAPI-88650 | BASE | RODAPÉ EM CERÂMICO RETIFICADO, NÃO ESMALTADO, ACABAMENTO NATURAL, ESPESSURA MÍNIMA 9,5MM, CERTIFICADO PELA ABNT NBR 15463, COM ABSORÇÃO DE ÁGUA ≤ 0,1, RESISTÊNCIA AO MANCHAMENTO CLASSE 5, LOCAL DE TRÁFEGO INDICADO PELO FABRICANTE PARA AMBIENTE COMERCIAL INTERNO MOLHADO, COR BEGE, TAMANHO MÍNIMO DE 60X60CM, REFERÊNCIA:BIANCO PLUS NATURAL), | M |  |  |  | 20.5002 | 2.8653 | 23.3655
| 45189 | SINAPI | PISO EM PORCELANATO, RETIFICADO, LISO, MONOCOLOR, ACETINADO OU POLIDO, FORMATO MENOR OU IGUAL A 2500 CM2 | M2 | 0.1875 | 99,07 | 0,00 | 18.5756 | 0 | 18.5756
| 1381 | SINAPI | ARGAMASSA COLANTE AC I PARA CERAMICAS | KG | 0.6392 | 0,79 | 0,00 | 0.50497 | 0 | 0.50497
| 34357 | SINAPI | REJUNTE CIMENTICIO, QUALQUER COR | KG | 0.089 | 4,63 | 0,00 | 0.41207 | 0 | 0.41207
| 88256 | SINAPI | AZULEJISTA OU LADRILHISTA COM ENCARGOS COMPLEMENTARES | H | 0.0871 | 8.45 | 25,04 | 0.736 | 2.181 | 2.917
| 88316 | SINAPI | SERVENTE COM ENCARGOS COMPLEMENTARES | H | 0.0326 | 8.33 | 20,99 | 0.27156 | 0.68427 | 0.95583
[6 empty] | PREÇO TOTAL UNIT. (c/ taxa): |  | 20.5002 | 2.8653 | 23.3655
|  |  |  | UND | COEF | MAT(UNIT) | MO(UNIT) | MAT (TOTAL) | MO (TOTAL) | TOTAL
C308 | C308-BASA-ORSE-07224 | BASE | REMOÇÃO DE QUADRO ELÉTRICO DE EMBUTIR OU SOBREPOR | UND |  |  |  | 16.78 | 46.22 | 63
| 88316 | SINAPI | SERVENTE COM ENCARGOS COMPLEMENTARES | H | 1 | 8.33 | 20,99 | 8.33 | 20.99 | 29.32
| 88309 | SINAPI | PEDREIRO COM ENCARGOS COMPLEMENTARES | H | 1 | 8.45 | 25,23 | 8.45 | 25.23 | 33.68
[6 empty] | PREÇO TOTAL UNIT. (c/ taxa): |  | 16.78 | 46.22 | 63
|  |  |  | UND | COEF | MAT(UNIT) | MO(UNIT) | MAT (TOTAL) | MO (TOTAL) | TOTAL
C309 | C309-BASA | BASE | PELÍCULA ADESIVADA JATEADA TRANSLUCIDA CRISTAL TIPO "A", TAMANHO 2,90X1,90M COM DET BASA | UND |  |  |  | 363.66 | 0 | 363.66
| in47 | ORSE-02583 | Película insulfilm G 5 | M2 | 5.51 | 66 | 0 | 363.66 | 0 | 363.66
[6 empty] | PREÇO TOTAL UNIT. (c/ taxa): |  | 363.66 | 0 | 363.66
|  |  |  | UND | COEF | MAT(UNIT) | MO(UNIT) | MAT (TOTAL) | MO (TOTAL) | TOTAL
C310 | C310-BASA-SEDOP- 171496 | BASE | Cruzeta em concreto (90x115x2400mm) | UND |  |  |  | 107.35 | 93.42 | 200.77
| 34519 | SINAPI | CRUZETA DE CONCRETO LEVE, COMP. 2000 MM SECAO, 90 X 90 MM | UN | 1 | 82,03 | 0,00 | 82.03 | 0 | 82.03
| 88247 | SINAPI | AUXILIAR DE ELETRICISTA COM ENCARGOS COMPLEMENTARES | H | 1 | 8.44 | 23,80 | 8.44 | 23.8 | 32.24
| 88264 | SINAPI | ELETRICISTA COM ENCARGOS COMPLEMENTARES | H | 2 | 8.44 | 34,81 | 16.88 | 69.62 | 86.5
[6 empty] | PREÇO TOTAL UNIT. (c/ taxa): |  | 107.35 | 93.42 | 200.77
|  |  |  | UND | COEF | MAT(UNIT) | MO(UNIT) | MAT (TOTAL) | MO (TOTAL) | TOTAL
C311 | C311-BASA-ORSE-9912 | BASE | CABO DE COBRE ISOLADO PVC RÍGIDO UNIPOLAR SEÇÃO 15MM², 15KV | M |  |  |  | 31.0766 | 14.6525 | 45.7291
| IN148 | ORSE-04116 | Cabo de cobre isolado EPR, flexivel, 25mm², 0,6/1KV / 90º C (Eprotenax-G7 ou similar) | M | 1.02 | 26.33 | 0 | 26.8566 | 0 | 26.8566
| 88247 | SINAPI | AUXILIAR DE ELETRICISTA COM ENCARGOS COMPLEMENTARES | H | 0.25 | 8.44 | 23,80 | 2.11 | 5.95 | 8.06
| 88264 | SINAPI | ELETRICISTA COM ENCARGOS COMPLEMENTARES | H | 0.25 | 8.44 | 34,81 | 2.11 | 8.7025 | 10.8125
[6 empty] | PREÇO TOTAL UNIT. (c/ taxa): |  | 31.0766 | 14.6525 | 45.7291
|  |  |  | UND | COEF | MAT(UNIT) | MO(UNIT) | MAT (TOTAL) | MO (TOTAL) | TOTAL
c312 | C312-BASA | BASE | DESMONTAGEM E REMOÇÃO DE BIOMBOS DE PRIVACIDADE DOS CAIXAS E GERENCIA EM VIDRO TEMPERADO, INCLUINDO PERFIL METÁLICO E SEUS ACESSÓRIOS. | M2 |  |  |  | 0 | 61.9 | 61.9
| 102180 | SINAPI | INSTALAÇÃO DE VIDRO TEMPERADO, E = 8 MM, ENCAIXADO EM PERFIL U. AF_01/2021_PS | M2 | 1 | 0 | 61,90 | 0 | 61.9 | 61.9
[6 empty] | PREÇO TOTAL UNIT. (c/ taxa): |  | 0 | 61.9 | 61.9
|  |  |  | UND | COEF | MAT(UNIT) | MO(UNIT) | MAT (TOTAL) | MO (TOTAL) | TOTAL
c313 | C313-BASA | BASE | FORNECIMENTO E INSTALAÇÃO DE FAIXA HORIZONTAL ADESIVADA NA ESPESSURA DE 12CM NOS VIDROS DO AUTOATENDIMENTO | M |  |  |  | 9.9 | 0 | 9.9
| in47 | ORSE-02583 | Película insulfilm G 5 | M2 | 0.15 | 66 | 0 | 9.9 | 0 | 9.9
[6 empty] | PREÇO TOTAL UNIT. (c/ taxa): |  | 9.9 | 0 | 9.9
|  |  |  | UND | COEF | MAT(UNIT) | MO(UNIT) | MAT (TOTAL) | MO (TOTAL) | TOTAL
c314 | C314-BASA | BASE | PERFIL EM ALUMÍNIO ANODIZADO COR PRETO FOSCO 3" x 1.1/2" NA COR N/P/B | M |  |  |  | 47.8738 | 23.3 | 71.1738
| 34360 | SINAPI | PERFIL DE ALUMINIO ANODIZADO | KG | 0.842 | 44,09 | 0,00 | 37.1238 | 0 | 37.1238
| 4332 | SINAPI | PARAFUSO ZINCADO, SEXTAVADO, COM ROSCA INTEIRA, DIAMETRO 3/8", COMPRIMENTO 2" | UN | 2 | 1,18 | 0,00 | 2.36 | 0 | 2.36
| 88315 | SINAPI | SERRALHEIRO COM ENCARGOS COMPLEMENTARES | H | 0.5 | 8.45 | 25,61 | 4.225 | 12.805 | 17.03
| 88316 | SINAPI | SERVENTE COM ENCARGOS COMPLEMENTARES | H | 0.5 | 8.33 | 20,99 | 4.165 | 10.495 | 14.66
[6 empty] | PREÇO TOTAL UNIT. (c/ taxa): |  | 47.8738 | 23.3 | 71.1738
|  |  |  | UND | COEF | MAT(UNIT) | MO(UNIT) | MAT (TOTAL) | MO (TOTAL) | TOTAL
C315 | C315-BB | BASE | ART / RRT- ANOTAÇÃO DE RESPONSABILIDADE TÉCNICA / REGISTRO DE RESPONSABILIDADE TÉCNICA PARA EXECUÇÃO DE OBRA OU SERVIÇO ACIMA DE R$ 15.000,00 | UND |  |  |  | 332.65 | 0 | 332.65
| IN173 | BB-7421-PE 2024/01419 | ART - ANOTAÇÃO DE RESPONSABILIDADE TÉCNICA / REGISTRO DE RESPONSABILIDADE TÉCNICA PARA EXECUÇÃO DE OBRA OU SERVIÇO ACIMA DE R$ 15.000,00 | UND | 1 | 332.65 | 0 | 332.65 | 0 | 332.65
[6 empty] | PREÇO TOTAL UNIT. (c/ taxa): |  | 332.65 | 0 | 332.65
|  |  |  | UND | COEF | MAT(UNIT) | MO(UNIT) | MAT (TOTAL) | MO (TOTAL) | TOTAL
C317 | C317-BB | BASE | DESPESAS LEGAIS ATÉ DE R$ 15.000,00 (CREA E PREFEITURA) | UND |  |  |  | 817.75 | 0 | 817.75
| IN174 | BB-7421-PE 2024/01419 | ART - ANOTAÇÃO DE RESPONSABILIDADE TÉCNICA / REGISTRO DE RESPONSABILIDADE TÉCNICA PARA EXECUÇÃO DE OBRA OU SERVIÇO ATÉ R$ 15.000,00 | UND | 1 | 126.24 | 0 | 126.24 | 0 | 126.24
| IN02 | SEDOP-PA D00388 | taxas da prefeitura municipal (II) | CJ | 1 | 691,51 | 0 | 691.51 | 0 | 691.51
[6 empty] | PREÇO TOTAL UNIT. (c/ taxa): |  | 817.75 | 0 | 817.75
|  |  |  | UND | COEF | MAT(UNIT) | MO(UNIT) | MAT (TOTAL) | MO (TOTAL) | TOTAL
c318 | C318-BASA-SINAPI | BASE | TÉCNICO DE SEGURANÇA DO TRABALHO, COM CARGA HORÁRIA SEMANAL MÍNIMA DE SEIS (06) HORAS | MÊS |  |  |  | 53.52 | 1728 | 1781.52
| 100309 | SINAPI | TÉCNICO EM SEGURANÇA DO TRABALHO COM ENCARGOS COMPLEMENTARES | H | 24 | 2.23 | 72,00 | 53.52 | 1728 | 1781.52
[6 empty] | PREÇO TOTAL UNIT. (c/ taxa): |  | 53.52 | 1728 | 1781.52
|  |  |  | UND | COEF | MAT(UNIT) | MO(UNIT) | MAT (TOTAL) | MO (TOTAL) | TOTAL
C319 | C319-BASA-SINAPI | BASE | ADMINISTRAÇÃO DIRETA (NO LOCAL) DE OBRA OU SERVIÇO DE ENGENHARIA - ENGENHEIRO OU ARQUITETO RESIDENTE, COM CARGA HORÁRIA SEMANAL MÍNIMA DE QUARENTA E QUATRO (44) HORAS | MÊS |  |  |  | 374.88 | 21042.56 | 21417.44
| 90777 | SINAPI | ENGENHEIRO CIVIL DE OBRA JUNIOR COM ENCARGOS COMPLEMENTARES | H | 176 | 2.13 | 119,56 | 374.88 | 21042.56 | 21417.44
[6 empty] | PREÇO TOTAL UNIT. (c/ taxa): |  | 374.88 | 21042.56 | 21417.44
|  |  |  | UND | COEF | MAT(UNIT) | MO(UNIT) | MAT (TOTAL) | MO (TOTAL) | TOTAL
C320 | C320-BASA-SINAPI | BASE | ADMINISTRAÇÃO DIRETA (NO LOCAL) DE OBRA OU SERVIÇO DE ENGENHARIA - MESTRE DE OBRA, COM CARGA HORÁRIA SEMANAL MÍNIMA DE QUARENTA E QUATRO (44) HORAS | MÊS |  |  |  | 480.48 | 13335.52 | 13816
| 90780 | SINAPI | MESTRE DE OBRAS COM ENCARGOS COMPLEMENTARES | H | 176 | 2.73 | 75,77 | 480.48 | 13335.52 | 13816
[6 empty] | PREÇO TOTAL UNIT. (c/ taxa): |  | 480.48 | 13335.52 | 13816
|  |  |  | UND | COEF | MAT(UNIT) | MO(UNIT) | MAT (TOTAL) | MO (TOTAL) | TOTAL
C323 | C323-BASA | BASE | MOBILIZAÇÃO - (MÉDIA DISTÂNCIA - ATÉ 30KM) | UND |  |  |  | 1475.9 | 450.83 | 1926.73
| 5824 | SINAPI | CAMINHÃO TOCO, PBT 16.000 KG, CARGA ÚTIL MÁX. 10.685 KG, DIST. ENTRE EIXOS 4,8 M, POTÊNCIA 189 CV, INCLUSIVE CARROCERIA FIXA ABERTA DE MADEIRA P/ TRANSPORTE GERAL DE CARGA SECA, DIMEN. APROX. 2,5 X 7,00 X 0,50 M - CHP DIURNO. AF_06/2014 | CHP | 2 | 194.88 | 28,50 | 389.76 | 57 | 446.76
| 5826 | SINAPI | CAMINHÃO TOCO, PBT 16.000 KG, CARGA ÚTIL MÁX. 10.685 KG, DIST. ENTRE EIXOS 4,8 M, POTÊNCIA 189 CV, INCLUSIVE CARROCERIA FIXA ABERTA DE MADEIRA P/ TRANSPORTE GERAL DE CARGA SECA, DIMEN. APROX. 2,5 X 7,00 X 0,50 M - CHI DIURNO. AF_06/2014 | CHI | 4 | 40.17 | 28,50 | 160.68 | 114 | 274.68
| 97914 | SINAPI | TRANSPORTE COM CAMINHÃO BASCULANTE DE 6 M³, EM VIA URBANA PAVIMENTADA, DMT ATÉ 30 KM (UNIDADE: M3XKM). AF_07/2020 | M3XKM | 360 | 2.54 | 0,59 | 914.4 | 212.4 | 1126.8
| 88316 | SINAPI | SERVENTE COM ENCARGOS COMPLEMENTARES | H | 1 | 8.33 | 20,99 | 8.33 | 20.99 | 29.32
| 90776 | SINAPI | ENCARREGADO GERAL COM ENCARGOS COMPLEMENTARES | H | 1 | 2.73 | 46,44 | 2.73 | 46.44 | 49.17
[6 empty] | PREÇO TOTAL UNIT. (c/ taxa): |  | 1475.9 | 450.83 | 1926.73
|  |  |  | UND | COEF | MAT(UNIT) | MO(UNIT) | MAT (TOTAL) | MO (TOTAL) | TOTAL
C324 | C324-BASA | BASE | MOBILIZAÇÃO - (GRANDE DISTÂNCIA -ACIMA DE 30KM) | UND |  |  |  | 7202.6 | 1274.63 | 8477.23
| 5824 | SINAPI | CAMINHÃO TOCO, PBT 16.000 KG, CARGA ÚTIL MÁX. 10.685 KG, DIST. ENTRE EIXOS 4,8 M, POTÊNCIA 189 CV, INCLUSIVE CARROCERIA FIXA ABERTA DE MADEIRA P/ TRANSPORTE GERAL DE CARGA SECA, DIMEN. APROX. 2,5 X 7,00 X 0,50 M - CHP DIURNO. AF_06/2014 | CHP | 2 | 194.88 | 28,50 | 389.76 | 57 | 446.76
| 5826 | SINAPI | CAMINHÃO TOCO, PBT 16.000 KG, CARGA ÚTIL MÁX. 10.685 KG, DIST. ENTRE EIXOS 4,8 M, POTÊNCIA 189 CV, INCLUSIVE CARROCERIA FIXA ABERTA DE MADEIRA P/ TRANSPORTE GERAL DE CARGA SECA, DIMEN. APROX. 2,5 X 7,00 X 0,50 M - CHI DIURNO. AF_06/2014 | CHI | 4 | 40.17 | 28,50 | 160.68 | 114 | 274.68
| 100958 | SINAPI | TRANSPORTE COM CAMINHÃO PIPA DE 6 M³, EM VIA URBANA PAVIMENTADA, ADICIONAL PARA DMT EXCEDENTE A 30 KM (UNIDADE: M3XKM). AF_07/2020 | M3XKM | 4710 | 1.41 | 0,22 | 6641.1 | 1036.2 | 7677.3
| 88316 | SINAPI | SERVENTE COM ENCARGOS COMPLEMENTARES | H | 1 | 8.33 | 20,99 | 8.33 | 20.99 | 29.32
| 90776 | SINAPI | ENCARREGADO GERAL COM ENCARGOS COMPLEMENTARES | H | 1 | 2.73 | 46,44 | 2.73 | 46.44 | 49.17
[6 empty] | PREÇO TOTAL UNIT. (c/ taxa): |  | 7202.6 | 1274.63 | 8477.23
|  |  |  | UND | COEF | MAT(UNIT) | MO(UNIT) | MAT (TOTAL) | MO (TOTAL) | TOTAL
c325 | C325-BASA | BASE | REMOÇÃO DE BARRAS DE APOIO OU PUXADOR DE PORTA DE BANHEIRO PCD | UND |  |  |  | 1.666 | 4.198 | 5.864
| 88316 | SINAPI | SERVENTE COM ENCARGOS COMPLEMENTARES | H | 0.2 | 8.33 | 20,99 | 1.666 | 4.198 | 5.864
[6 empty] | PREÇO TOTAL UNIT. (c/ taxa): |  | 1.666 | 4.198 | 5.864
|  |  |  | UND | COEF | MAT(UNIT) | MO(UNIT) | MAT (TOTAL) | MO (TOTAL) | TOTAL
C326 | C326-BASA-SEDOP-020864 | BASE | REMOÇÃO DE SOLEIRA E PEITORIL | M2 |  |  |  | 7.702 | 20.6676 | 28.3696
| 88316 | SINAPI | SERVENTE COM ENCARGOS COMPLEMENTARES | H | 0.6 | 8.33 | 20,99 | 4.998 | 12.594 | 17.592
| 88309 | SINAPI | PEDREIRO COM ENCARGOS COMPLEMENTARES | H | 0.32 | 8.45 | 25,23 | 2.704 | 8.0736 | 10.7776
[6 empty] | PREÇO TOTAL UNIT. (c/ taxa): |  | 7.702 | 20.6676 | 28.3696
|  |  |  | UND | COEF | MAT(UNIT) | MO(UNIT) | MAT (TOTAL) | MO (TOTAL) | TOTAL
C327 | C327-BASA-ORSE-12504 | BASE | REMOÇÃO DE DIVISÓRIA DE GRANITO (OU MARMORE) | M2 |  |  |  | 6.4225 | 16.4591 | 22.8816
| 88316 | SINAPI | SERVENTE COM ENCARGOS COMPLEMENTARES | H | 0.7 | 8.33 | 20,99 | 5.831 | 14.693 | 20.524
| 88309 | SINAPI | PEDREIRO COM ENCARGOS COMPLEMENTARES | H | 0.07 | 8.45 | 25,23 | 0.5915 | 1.7661 | 2.3576
[6 empty] | PREÇO TOTAL UNIT. (c/ taxa): |  | 6.4225 | 16.4591 | 22.8816
|  |  |  | UND | COEF | MAT(UNIT) | MO(UNIT) | MAT (TOTAL) | MO (TOTAL) | TOTAL
C328 | C328-BASA | BASE | REMOÇÃO DE ELETRODUTOS/ELETROCALHAS | M |  |  |  | 0.3376 | 1.1722 | 1.5098
| 88247 | SINAPI | AUXILIAR DE ELETRICISTA COM ENCARGOS COMPLEMENTARES | H | 0.02 | 8.44 | 23,80 | 0.1688 | 0.476 | 0.6448
| 88264 | SINAPI | ELETRICISTA COM ENCARGOS COMPLEMENTARES | H | 0.02 | 8.44 | 34,81 | 0.1688 | 0.6962 | 0.865
[6 empty] | PREÇO TOTAL UNIT. (c/ taxa): |  | 0.3376 | 1.1722 | 1.5098
|  |  |  | UND | COEF | MAT(UNIT) | MO(UNIT) | MAT (TOTAL) | MO (TOTAL) | TOTAL
C329 | C329-BASA-SEDOP-020847 | BASE | REMOÇÃO DE CAIXA DE AR CONDICIONADO | UND |  |  |  | 10.9483 | 28.7689 | 39.7172
| 88316 | SINAPI | SERVENTE COM ENCARGOS COMPLEMENTARES | H | 1.01 | 8.33 | 20,99 | 8.4133 | 21.1999 | 29.6132
| 88309 | SINAPI | PEDREIRO COM ENCARGOS COMPLEMENTARES | H | 0.3 | 8.45 | 25,23 | 2.535 | 7.569 | 10.104
[6 empty] | PREÇO TOTAL UNIT. (c/ taxa): |  | 10.9483 | 28.7689 | 39.7172
|  |  |  | UND | COEF | MAT(UNIT) | MO(UNIT) | MAT (TOTAL) | MO (TOTAL) | TOTAL
C330 | C330-BASA | BASE | REMOÇÃO DE EXTINTOR DE INCÊNDIO | UND |  |  |  | 1.678 | 4.622 | 6.3
| 88316 | SINAPI | SERVENTE COM ENCARGOS COMPLEMENTARES | H | 0.1 | 8.33 | 20,99 | 0.833 | 2.099 | 2.932
| 88309 | SINAPI | PEDREIRO COM ENCARGOS COMPLEMENTARES | H | 0.1 | 8.45 | 25,23 | 0.845 | 2.523 | 3.368
[6 empty] | PREÇO TOTAL UNIT. (c/ taxa): |  | 1.678 | 4.622 | 6.3
|  |  |  | UND | COEF | MAT(UNIT) | MO(UNIT) | MAT (TOTAL) | MO (TOTAL) | TOTAL
C331 | C331-BASA-ORSE-11101 | BASE | REMOÇÃO DE CAIXA DE INCÊNDIO, INCLUSIVE REGISTROS, MANGUEIRAS E ACESSÓRIOS | UND |  |  |  | 16.78 | 46.22 | 63
| 88316 | SINAPI | SERVENTE COM ENCARGOS COMPLEMENTARES | H | 1 | 8.33 | 20,99 | 8.33 | 20.99 | 29.32
| 88309 | SINAPI | PEDREIRO COM ENCARGOS COMPLEMENTARES | H | 1 | 8.45 | 25,23 | 8.45 | 25.23 | 33.68
[6 empty] | PREÇO TOTAL UNIT. (c/ taxa): |  | 16.78 | 46.22 | 63
|  |  |  | UND | COEF | MAT(UNIT) | MO(UNIT) | MAT (TOTAL) | MO (TOTAL) | TOTAL
C332 | C332-BASA-ORSE-04859 | BASE | REMOÇÃO DE FECHADURA OU FECHO | UND |  |  |  | 2.0775 | 6.26 | 8.3375
| 88261 | SINAPI | CARPINTEIRO DE ESQUADRIA COM ENCARGOS COMPLEMENTARES | H | 0.25 | 8.31 | 25,04 | 2.0775 | 6.26 | 8.3375
[6 empty] | PREÇO TOTAL UNIT. (c/ taxa): |  | 2.0775 | 6.26 | 8.3375
|  |  |  | UND | COEF | MAT(UNIT) | MO(UNIT) | MAT (TOTAL) | MO (TOTAL) | TOTAL
C333 | C333-BASA-ORSE-04860 | BASE | REMOÇÃO DE FITA DE PISO (INCLUSIVE LIMPEZA) | M |  |  |  | 2.2935 | 5.7705 | 8.064
| 99804 | SINAPI | LIMPEZA DE PISO CERÂMICO OU PORCELANATO UTILIZANDO DETERGENTE NEUTRO E ESCOVAÇÃO MANUAL. AF_04/2019 | M2 | 0.1 | 2.11 | 5,23 | 0.211 | 0.523 | 0.734
| 88316 | SINAPI | SERVENTE COM ENCARGOS COMPLEMENTARES | H | 0.25 | 8.33 | 20,99 | 2.0825 | 5.2475 | 7.33
[6 empty] | PREÇO TOTAL UNIT. (c/ taxa): |  | 2.2935 | 5.7705 | 8.064
|  |  |  | UND | COEF | MAT(UNIT) | MO(UNIT) | MAT (TOTAL) | MO (TOTAL) | TOTAL
C334 | C334-BASA-SEDOP-021527 | BASE | REMOÇÃO DE GRADE DE FERRO | M2 |  |  |  | 10.044 | 26.884 | 36.928
| 88316 | SINAPI | SERVENTE COM ENCARGOS COMPLEMENTARES | H | 0.8 | 8.33 | 20,99 | 6.664 | 16.792 | 23.456
| 88309 | SINAPI | PEDREIRO COM ENCARGOS COMPLEMENTARES | H | 0.4 | 8.45 | 25,23 | 3.38 | 10.092 | 13.472
[6 empty] | PREÇO TOTAL UNIT. (c/ taxa): |  | 10.044 | 26.884 | 36.928
|  |  |  | UND | COEF | MAT(UNIT) | MO(UNIT) | MAT (TOTAL) | MO (TOTAL) | TOTAL
c335 | C335-BASA-SEDOP-021528 | BASE | REMOÇÃO DE MOLA AÉREA HIDRÁULICA DE PORTA | UND |  |  |  | 4.155 | 12.52 | 16.675
| 88261 | SINAPI | CARPINTEIRO DE ESQUADRIA COM ENCARGOS COMPLEMENTARES | H | 0.5 | 8.31 | 25,04 | 4.155 | 12.52 | 16.675
[6 empty] | PREÇO TOTAL UNIT. (c/ taxa): |  | 4.155 | 12.52 | 16.675
|  |  |  | UND | COEF | MAT(UNIT) | MO(UNIT) | MAT (TOTAL) | MO (TOTAL) | TOTAL
C336 | C336-BASA-SINAPI-102188 | BASE | REMOÇÃO DE MOLA HIDRÁULICA DE PISO | UND |  |  |  | 30.0812 | 74.4856 | 104.5668
| 88316 | SINAPI | SERVENTE COM ENCARGOS COMPLEMENTARES | H | 1.767 | 8.33 | 20,99 | 14.7191 | 37.0893 | 51.8084
| 88325 | SINAPI | VIDRACEIRO COM ENCARGOS COMPLEMENTARES | H | 1.818 | 8.45 | 20,57 | 15.3621 | 37.3963 | 52.7584
[6 empty] | PREÇO TOTAL UNIT. (c/ taxa): |  | 30.0812 | 74.4856 | 104.5668
|  |  |  | UND | COEF | MAT(UNIT) | MO(UNIT) | MAT (TOTAL) | MO (TOTAL) | TOTAL
C337 | C337-BASA-ORSE-07215 | BASE | REMOÇÃO DE METAIS SANITÁRIOS (TORNEIRA, REGISTROS, CHUVEIROS, ETC.) | UND |  |  |  | 7.76 | 26.6 | 34.36
| 88248 | SINAPI | AUXILIAR DE ENCANADOR OU BOMBEIRO HIDRÁULICO COM ENCARGOS COMPLEMENTARES | H | 0.5 | 7.76 | 23,29 | 3.88 | 11.645 | 15.525
| 88267 | SINAPI | ENCANADOR OU BOMBEIRO HIDRÁULICO COM ENCARGOS COMPLEMENTARES | H | 0.5 | 7.76 | 29,91 | 3.88 | 14.955 | 18.835
[6 empty] | PREÇO TOTAL UNIT. (c/ taxa): |  | 7.76 | 26.6 | 34.36
|  |  |  | UND | COEF | MAT(UNIT) | MO(UNIT) | MAT (TOTAL) | MO (TOTAL) | TOTAL
C338 | C338-BASA | BASE | REMOÇÃO DE PGDM, INCLUSIVE DESMONTAGEM E EMBALAGEM | UND |  |  |  | 386.77 | 790.834 | 1177.604
| 88266 | SINAPI | ELETROTÉCNICO COM ENCARGOS COMPLEMENTARES | H | 1 | 8.44 | 40,66 | 8.44 | 40.66 | 49.1
| 102180 | SINAPI | INSTALAÇÃO DE VIDRO TEMPERADO, E = 8 MM, ENCAIXADO EM PERFIL U. AF_01/2021_PS | M2 | 11.76 | 0 | 61,90 | 0 | 727.944 | 727.944
| 88243 | SINAPI | AJUDANTE ESPECIALIZADO COM ENCARGOS COMPLEMENTARES | H | 1 | 8.33 | 22,23 | 8.33 | 22.23 | 30.56
| IN59 | BASA | deslocamento do técnico a agencia | UN | 2 | 185 | 0 | 370 | 0 | 370
[7 empty] | 0 | 0 | 0 | 0
[6 empty] | PREÇO TOTAL UNIT. (c/ taxa): |  | 386.77 | 790.834 | 1177.604
|  |  |  | UND | COEF | MAT(UNIT) | MO(UNIT) | MAT (TOTAL) | MO (TOTAL) | TOTAL
C339 | C339-BASA-SINAPI-102182 | BASE | REMOÇÃO DE PORTA DE VIDRO TEMPERADO, INCLUSIVE DESMONTAGEM DE FERRAGENS E ACESSÓRIOS | UND |  |  |  | 0 | 78.67 | 78.67
| 102182 | SINAPI | PORTA PIVOTANTE DE VIDRO TEMPERADO, 90X210 CM, ESPESSURA 10 MM, INCLUSIVE ACESSÓRIOS. AF_01/2021 | UN | 1 | 0 | 78,67 | 0 | 78.67 | 78.67
[6 empty] | PREÇO TOTAL UNIT. (c/ taxa): |  | 0 | 78.67 | 78.67
|  |  |  | UND | COEF | MAT(UNIT) | MO(UNIT) | MAT (TOTAL) | MO (TOTAL) | TOTAL
C341 | C341-BASA-SEDOP-040025 | BASE | FUNDAÇÃO CORRIDA COM SEIXO | M3 |  |  |  | 614.48 | 386.3 | 1000.78
| 88316 | SINAPI | SERVENTE COM ENCARGOS COMPLEMENTARES | H | 16 | 8.33 | 20,99 | 133.28 | 335.84 | 469.12
| 88309 | SINAPI | PEDREIRO COM ENCARGOS COMPLEMENTARES | H | 2 | 8.45 | 25,23 | 16.9 | 50.46 | 67.36
| 1379 | SINAPI | CIMENTO PORTLAND COMPOSTO CP II-32 | KG | 300 | 0,60 | 0,00 | 180 | 0 | 180
| 367 | SINAPI | AREIA GROSSA - POSTO JAZIDA/FORNECEDOR (RETIRADO NA JAZIDA, SEM TRANSPORTE) | M3 | 0.88 | 79,01 | 0,00 | 69.5288 | 0 | 69.5288
| 4734 | SINAPI | SEIXO ROLADO PARA APLICACAO EM CONCRETO (POSTO PEDREIRA/FORNECEDOR, SEM FRETE) | M3 | 0.84 | 255,68 | 0,00 | 214.7712 | 0 | 214.7712
[6 empty] | PREÇO TOTAL UNIT. (c/ taxa): |  | 614.48 | 386.3 | 1000.78
|  |  |  | UND | COEF | MAT(UNIT) | MO(UNIT) | MAT (TOTAL) | MO (TOTAL) | TOTAL
C342 | C342-BASA-ORSE-08759 | BASE | CORRIMÃO EM AÇO INOX Ø=1 1/2", DUPLO, H=90CM | M |  |  |  | 278.77 | 46.22 | 324.99
| IN175 | ORSE- 09017 | Corrimão em aço inox ø=1 1/2", duplo, h=90cm | M | 1 | 260.05 | 0 | 260.05 | 0 | 260.05
| 4350 | SINAPI | BUCHA DE NYLON, DIAMETRO DO FURO 8 MM, COMPRIMENTO 40 MM, COM PARAFUSO DE ROSCA SOBERBA, CABECA CHATA, FENDA SIMPLES, 4,8 X 50 MM | UN | 2 | 0,69 | 0,00 | 1.38 | 0 | 1.38
| 4333 | SINAPI | PARAFUSO DE LATAO COM ROSCA SOBERBA, CABECA CHATA E FENDA SIMPLES, DIAMETRO 3,2 MM, COMPRIMENTO 16 MM | UN | 2 | 0,28 | 0,00 | 0.56 | 0 | 0.56
| 88316 | SINAPI | SERVENTE COM ENCARGOS COMPLEMENTARES | H | 1 | 8.33 | 20,99 | 8.33 | 20.99 | 29.32
| 88309 | SINAPI | PEDREIRO COM ENCARGOS COMPLEMENTARES | H | 1 | 8.45 | 25,23 | 8.45 | 25.23 | 33.68
[6 empty] | PREÇO TOTAL UNIT. (c/ taxa): |  | 278.77 | 46.22 | 324.99
|  |  |  | UND | COEF | MAT(UNIT) | MO(UNIT) | MAT (TOTAL) | MO (TOTAL) | TOTAL
C343 | C343-BASA-SEDOP-E00113 | BASE | FORNECIMENTO E INSTALAÇÃO DE CHAVE FUSÍVEL DE 100A, CLASSE 15KV C/ SUPORTE "L" | UND |  |  |  | 333.6 | 14.6525 | 348.2525
| IN176 | SEDOP-PA E00113 | Chave fusível de 100A, classe 15KV c/ suporte "L" | UND | 1 | 329,38 | 0 | 329.38 | 0 | 329.38
| 88247 | SINAPI | AUXILIAR DE ELETRICISTA COM ENCARGOS COMPLEMENTARES | H | 0.25 | 8.44 | 23,80 | 2.11 | 5.95 | 8.06
| 88264 | SINAPI | ELETRICISTA COM ENCARGOS COMPLEMENTARES | H | 0.25 | 8.44 | 34,81 | 2.11 | 8.7025 | 10.8125
[6 empty] | PREÇO TOTAL UNIT. (c/ taxa): |  | 333.6 | 14.6525 | 348.2525
|  |  |  | UND | COEF | MAT(UNIT) | MO(UNIT) | MAT (TOTAL) | MO (TOTAL) | TOTAL
C344 | C344-BASA-SEDOP-E00183 | BASE | FORNECIMENTO E INSTALAÇÃO DE MÃO FRANCESA PLANA GALVANIZADA 726MM | UND |  |  |  | 21.596 | 11.722 | 33.318
| IN177 | SEDOP-PA E00183 | Mão francesa plana galvanizada 726mm | UND | 1 | 18.22 | 0 | 18.22 | 0 | 18.22
| 88247 | SINAPI | AUXILIAR DE ELETRICISTA COM ENCARGOS COMPLEMENTARES | H | 0.2 | 8.44 | 23,80 | 1.688 | 4.76 | 6.448
| 88264 | SINAPI | ELETRICISTA COM ENCARGOS COMPLEMENTARES | H | 0.2 | 8.44 | 34,81 | 1.688 | 6.962 | 8.65
[6 empty] | PREÇO TOTAL UNIT. (c/ taxa): |  | 21.596 | 11.722 | 33.318
|  |  |  | UND | COEF | MAT(UNIT) | MO(UNIT) | MAT (TOTAL) | MO (TOTAL) | TOTAL
C345 | C345-BASA-SINAP-444 | BASE | PINO ROSCA EXTERNA, EM ACO GALVANIZADO, PARA ISOLADOR DE 15KV, DIAMETRO 25 MM, COMPRIMENTO *290* MM | UND |  |  |  | 27.376 | 11.722 | 39.098
| 444 | SINAPI | PINO ROSCA EXTERNA, EM ACO GALVANIZADO, PARA ISOLADOR DE 15KV, DIAMETRO 25 MM, COMPRIMENTO *290* MM | UN | 1 | 24,00 | 0,00 | 24 | 0 | 24
| 88247 | SINAPI | AUXILIAR DE ELETRICISTA COM ENCARGOS COMPLEMENTARES | H | 0.2 | 8.44 | 23,80 | 1.688 | 4.76 | 6.448
| 88264 | SINAPI | ELETRICISTA COM ENCARGOS COMPLEMENTARES | H | 0.2 | 8.44 | 34,81 | 1.688 | 6.962 | 8.65
[6 empty] | PREÇO TOTAL UNIT. (c/ taxa): |  | 27.376 | 11.722 | 39.098
|  |  |  | UND | COEF | MAT(UNIT) | MO(UNIT) | MAT (TOTAL) | MO (TOTAL) | TOTAL
C346 | C346-BASA-SEDOP-E00189 | BASE | CONECTOR A COMPRESSÃO BIMETALICO (P/PARA RAIOS/CHAVE FUZIVEL) | UND |  |  |  | 86.936 | 11.722 | 98.658
| IN178 | SEDOP-PA E00189 | Conector a compressão bimetalico (p/para raios/chave fuzivel) | UND | 1 | 83,56 | 0 | 83.56 | 0 | 83.56
| 88247 | SINAPI | AUXILIAR DE ELETRICISTA COM ENCARGOS COMPLEMENTARES | H | 0.2 | 8.44 | 23,80 | 1.688 | 4.76 | 6.448
| 88264 | SINAPI | ELETRICISTA COM ENCARGOS COMPLEMENTARES | H | 0.2 | 8.44 | 34,81 | 1.688 | 6.962 | 8.65
[6 empty] | PREÇO TOTAL UNIT. (c/ taxa): |  | 86.936 | 11.722 | 98.658
|  |  |  | UND | COEF | MAT(UNIT) | MO(UNIT) | MAT (TOTAL) | MO (TOTAL) | TOTAL
c347 | C347-BASA-SINAPI | BASE | ABRACADEIRA EM ACO PARA AMARRACAO DE ELETRODUTOS, TIPO D, COM 1" E CUNHA DE FIXACAO | UND |  |  |  | 2.1688 | 0.5861 | 2.7549
| 39129 | SINAPI | ABRACADEIRA EM ACO PARA AMARRACAO DE ELETRODUTOS, TIPO D, COM 1" E CUNHA DE FIXACAO | UN | 1 | 2,00 | 0,00 | 2 | 0 | 2
| 88247 | SINAPI | AUXILIAR DE ELETRICISTA COM ENCARGOS COMPLEMENTARES | H | 0.01 | 8.44 | 23,80 | 0.0844 | 0.238 | 0.3224
| 88264 | SINAPI | ELETRICISTA COM ENCARGOS COMPLEMENTARES | H | 0.01 | 8.44 | 34,81 | 0.0844 | 0.3481 | 0.4325
[6 empty] | PREÇO TOTAL UNIT. (c/ taxa): |  | 2.1688 | 0.5861 | 2.7549
|  |  |  | UND | COEF | MAT(UNIT) | MO(UNIT) | MAT (TOTAL) | MO (TOTAL) | TOTAL
C348 | C348-BASA-SEDOP-171125 | BASE | CONECTOR DE MEDIÇÃO E EMENDA #50MM², FAB. TERMOTÉCNICA OU SIMILAR | UND |  |  |  | 15.1196 | 2.8026 | 17.9222
| 11862 | SINAPI | CONECTOR METALICO TIPO PARAFUSO FENDIDO (SPLIT BOLT), PARA CABOS ATE 50 MM2 | UN | 1 | 14,36 | 0,00 | 14.36 | 0 | 14.36
| 88247 | SINAPI | AUXILIAR DE ELETRICISTA COM ENCARGOS COMPLEMENTARES | H | 0.03 | 8.44 | 23,80 | 0.2532 | 0.714 | 0.9672
| 88264 | SINAPI | ELETRICISTA COM ENCARGOS COMPLEMENTARES | H | 0.06 | 8.44 | 34,81 | 0.5064 | 2.0886 | 2.595
[6 empty] | PREÇO TOTAL UNIT. (c/ taxa): |  | 15.1196 | 2.8026 | 17.9222
|  |  |  | UND | COEF | MAT(UNIT) | MO(UNIT) | MAT (TOTAL) | MO (TOTAL) | TOTAL
C349 | C349-BASA-SEDOP-171299 | BASE | PONTO DE SOLDA EXOTÉRMICA | UND |  |  |  | 20.834 | 46.888 | 67.722
| IN179 | SEDOP-PA E00731 | Pó de solda | Pct | 0.2 | 28.9 | 0 | 5.78 | 0 | 5.78
| IN180 | SEDOP-PA E00732 | Molde p/ solda exotérmica | UND | 0.01 | 155 | 0 | 1.55 | 0 | 1.55
| 88247 | SINAPI | AUXILIAR DE ELETRICISTA COM ENCARGOS COMPLEMENTARES | H | 0.8 | 8.44 | 23,80 | 6.752 | 19.04 | 25.792
| 88264 | SINAPI | ELETRICISTA COM ENCARGOS COMPLEMENTARES | H | 0.8 | 8.44 | 34,81 | 6.752 | 27.848 | 34.6
[6 empty] | PREÇO TOTAL UNIT. (c/ taxa): |  | 20.834 | 46.888 | 67.722
|  |  |  | UND | COEF | MAT(UNIT) | MO(UNIT) | MAT (TOTAL) | MO (TOTAL) | TOTAL
C350 | C350-BASA | BASE | MEDIÇÃO DA RESISTÊNCIA DE TERRA EQUIVALENTE DA MALHA DE ATERRAMENTO E EMISSÃO DE RELATÓRIO | UND |  |  |  | 92.84 | 401.84 | 494.68
| 88266 | SINAPI | ELETROTÉCNICO COM ENCARGOS COMPLEMENTARES | H | 7 | 8.44 | 40,66 | 59.08 | 284.62 | 343.7
| 88247 | SINAPI | AUXILIAR DE ELETRICISTA COM ENCARGOS COMPLEMENTARES | H | 2 | 8.44 | 23,80 | 16.88 | 47.6 | 64.48
| 88264 | SINAPI | ELETRICISTA COM ENCARGOS COMPLEMENTARES | H | 2 | 8.44 | 34,81 | 16.88 | 69.62 | 86.5
[6 empty] | PREÇO TOTAL UNIT. (c/ taxa): |  | 92.84 | 401.84 | 494.68
|  |  |  | UND | COEF | MAT(UNIT) | MO(UNIT) | MAT (TOTAL) | MO (TOTAL) | TOTAL
C351 | C351-BASA-ORSE-12740 | BASE | FORNECIMENTO E ASSENTAMENTO DE BARRA CHATA DE ALUMÍNIO DE 7/8" X 1/8" | M |  |  |  | 12.5492 | 6.2658 | 18.815
| IN181 | ORSE-11095 | Barra chata de aluminio 7/8" x 1/8" | M | 1 | 11.03 | 0 | 11.03 | 0 | 11.03
| 88264 | SINAPI | ELETRICISTA COM ENCARGOS COMPLEMENTARES | H | 0.18 | 8.44 | 34,81 | 1.5192 | 6.2658 | 7.785
[6 empty] | PREÇO TOTAL UNIT. (c/ taxa): |  | 12.5492 | 6.2658 | 18.815
|  |  |  | UND | COEF | MAT(UNIT) | MO(UNIT) | MAT (TOTAL) | MO (TOTAL) | TOTAL
C352 | C352-BASA-ORSE- 03712 | BASE | VÁLVULA DE ESCOAMENTO PARA MICTÓRIO, DECA, DECAMATIC 2570C OU SIMILAR | UND |  |  |  | 52.007 | 15.27 | 67.277
| in42 | ORSE- 02384 | Válvula de escoamento para lavatório, DECA 1602C ou similar | UN | 1 | 47.18 | 0 | 47.18 | 0 | 47.18
| 88267 | SINAPI | ENCANADOR OU BOMBEIRO HIDRÁULICO COM ENCARGOS COMPLEMENTARES | H | 0.3 | 7.76 | 29,91 | 2.328 | 8.973 | 11.301
| 88316 | SINAPI | SERVENTE COM ENCARGOS COMPLEMENTARES | H | 0.3 | 8.33 | 20,99 | 2.499 | 6.297 | 8.796
[6 empty] | PREÇO TOTAL UNIT. (c/ taxa): |  | 52.007 | 15.27 | 67.277
|  |  |  | UND | COEF | MAT(UNIT) | MO(UNIT) | MAT (TOTAL) | MO (TOTAL) | TOTAL
C353 | C352-BASA-BB-PE01942 | BASE | GATILHO PARA DUCHA HIGIÊNICA | UND |  |  |  | 78.276 | 2.991 | 81.267
| IN186 | BB-7421-PE 2024/01419 | GATILHO PARA DUCHA HIGIÊNICA | UND | 1 | 77.5 | 0 | 77.5 | 0 | 77.5
| 88267 | SINAPI | ENCANADOR OU BOMBEIRO HIDRÁULICO COM ENCARGOS COMPLEMENTARES | H | 0.1 | 7.76 | 29,91 | 0.776 | 2.991 | 3.767
[6 empty] | PREÇO TOTAL UNIT. (c/ taxa): |  | 78.276 | 2.991 | 81.267
|  |  |  | UND | COEF | MAT(UNIT) | MO(UNIT) | MAT (TOTAL) | MO (TOTAL) | TOTAL
C354 | C354-BASA-SINAPI-37560 | BASE | PLACA DE SINALIZACAO DE SEGURANCA CONTRA INCENDIO - ALERTA, TRIANGULAR, BASE DE *30* CM, EM PVC *2* MM ANTI-CHAMAS (SIMBOLOS, CORES E PICTOGRAMAS CONFORME NBR 16820) | UND |  |  |  | 40.29 | 5.046 | 45.336
| 37560 | SINAPI | PLACA DE SINALIZACAO DE SEGURANCA CONTRA INCENDIO - ALERTA, TRIANGULAR, BASE DE *30* CM, EM PVC *2* MM ANTI-CHAMAS (SIMBOLOS, CORES E PICTOGRAMAS CONFORME NBR 16820) | UN | 1 | 38,60 | 0,00 | 38.6 | 0 | 38.6
| 88309 | SINAPI | PEDREIRO COM ENCARGOS COMPLEMENTARES | H | 0.2 | 8.45 | 25,23 | 1.69 | 5.046 | 6.736
[6 empty] | PREÇO TOTAL UNIT. (c/ taxa): |  | 40.29 | 5.046 | 45.336
|  |  |  | UND | COEF | MAT(UNIT) | MO(UNIT) | MAT (TOTAL) | MO (TOTAL) | TOTAL
C355 | C355-BASA-SINAPI-37557 | BASE | PLACA DE SINALIZACAO DE SEGURANCA CONTRA INCENDIO, FOTOLUMINESCENTE, QUADRADA, *14 X 14* CM, EM PVC *2* MM ANTI-CHAMAS (SIMBOLOS, CORES E PICTOGRAMAS CONFORME NBR 16820) | UND |  |  |  | 13.41 | 5.046 | 18.456
| 37557 | SINAPI | PLACA DE SINALIZACAO DE SEGURANCA CONTRA INCENDIO, FOTOLUMINESCENTE, QUADRADA, *14 X 14* CM, EM PVC *2* MM ANTI-CHAMAS (SIMBOLOS, CORES E PICTOGRAMAS CONFORME NBR 16820) | UN | 1 | 11,72 | 0,00 | 11.72 | 0 | 11.72
| 88309 | SINAPI | PEDREIRO COM ENCARGOS COMPLEMENTARES | H | 0.2 | 8.45 | 25,23 | 1.69 | 5.046 | 6.736
[6 empty] | PREÇO TOTAL UNIT. (c/ taxa): |  | 13.41 | 5.046 | 18.456
|  |  |  | UND | COEF | MAT(UNIT) | MO(UNIT) | MAT (TOTAL) | MO (TOTAL) | TOTAL
C356 | C356-BASA-SINAPI-37556 | BASE | PLACA DE SINALIZACAO DE SEGURANCA CONTRA INCENDIO, FOTOLUMINESCENTE, QUADRADA, *20 X 20* CM, EM PVC *2* MM ANTI-CHAMAS (SIMBOLOS, CORES E PICTOGRAMAS CONFORME NBR 16820) | UND |  |  |  | 24.37 | 5.046 | 29.416
| 37556 | SINAPI | PLACA DE SINALIZACAO DE SEGURANCA CONTRA INCENDIO, FOTOLUMINESCENTE, QUADRADA, *20 X 20* CM, EM PVC *2* MM ANTI-CHAMAS (SIMBOLOS, CORES E PICTOGRAMAS CONFORME NBR 16820) | UN | 1 | 22,68 | 0,00 | 22.68 | 0 | 22.68
| 88309 | SINAPI | PEDREIRO COM ENCARGOS COMPLEMENTARES | H | 0.2 | 8.45 | 25,23 | 1.69 | 5.046 | 6.736
[6 empty] | PREÇO TOTAL UNIT. (c/ taxa): |  | 24.37 | 5.046 | 29.416
|  |  |  | UND | COEF | MAT(UNIT) | MO(UNIT) | MAT (TOTAL) | MO (TOTAL) | TOTAL
C357 | C357-BASA-SINAPI-37559 | BASE | PLACA DE SINALIZACAO DE SEGURANCA CONTRA INCENDIO, FOTOLUMINESCENTE, RETANGULAR, *12 X 40* CM, EM PVC *2* MM ANTI-CHAMAS (SIMBOLOS, CORES E PICTOGRAMAS CONFORME NBR 16820) | UND |  |  |  | 29.51 | 5.046 | 34.556
| 37559 | SINAPI | PLACA DE SINALIZACAO DE SEGURANCA CONTRA INCENDIO, FOTOLUMINESCENTE, RETANGULAR, *12 X 40* CM, EM PVC *2* MM ANTI-CHAMAS (SIMBOLOS, CORES E PICTOGRAMAS CONFORME NBR 16820) | UN | 1 | 27,82 | 0,00 | 27.82 | 0 | 27.82
| 88309 | SINAPI | PEDREIRO COM ENCARGOS COMPLEMENTARES | H | 0.2 | 8.45 | 25,23 | 1.69 | 5.046 | 6.736
[6 empty] | PREÇO TOTAL UNIT. (c/ taxa): |  | 29.51 | 5.046 | 34.556
|  |  |  | UND | COEF | MAT(UNIT) | MO(UNIT) | MAT (TOTAL) | MO (TOTAL) | TOTAL
C358 | C358-BASA-SINAPI-37539 | BASE | PLACA DE SINALIZACAO DE SEGURANCA CONTRA INCENDIO, FOTOLUMINESCENTE, RETANGULAR, *13 X 26* CM, EM PVC *2* MM ANTI-CHAMAS (SIMBOLOS, CORES E PICTOGRAMAS CONFORME NBR 16820) | UND |  |  |  | 21.3 | 5.046 | 26.346
| 37539 | SINAPI | PLACA DE SINALIZACAO DE SEGURANCA CONTRA INCENDIO, FOTOLUMINESCENTE, RETANGULAR, *13 X 26* CM, EM PVC *2* MM ANTI-CHAMAS (SIMBOLOS, CORES E PICTOGRAMAS CONFORME NBR 16820) | UN | 1 | 19,61 | 0,00 | 19.61 | 0 | 19.61
| 88309 | SINAPI | PEDREIRO COM ENCARGOS COMPLEMENTARES | H | 0.2 | 8.45 | 25,23 | 1.69 | 5.046 | 6.736
[6 empty] | PREÇO TOTAL UNIT. (c/ taxa): |  | 21.3 | 5.046 | 26.346
|  |  |  | UND | COEF | MAT(UNIT) | MO(UNIT) | MAT (TOTAL) | MO (TOTAL) | TOTAL
C359 | C359-BASA-SINAPI-37558 | BASE | PLACA DE SINALIZACAO DE SEGURANCA CONTRA INCENDIO, FOTOLUMINESCENTE, RETANGULAR, *20 X 40* CM, EM PVC *2* MM ANTI-CHAMAS (SIMBOLOS, CORES E PICTOGRAMAS CONFORME NBR 16820) | UND |  |  |  | 38.25 | 5.046 | 43.296
| 37558 | SINAPI | PLACA DE SINALIZACAO DE SEGURANCA CONTRA INCENDIO, FOTOLUMINESCENTE, RETANGULAR, *20 X 40* CM, EM PVC *2* MM ANTI-CHAMAS (SIMBOLOS, CORES E PICTOGRAMAS CONFORME NBR 16820) | UN | 1 | 36,56 | 0,00 | 36.56 | 0 | 36.56
| 88309 | SINAPI | PEDREIRO COM ENCARGOS COMPLEMENTARES | H | 0.2 | 8.45 | 25,23 | 1.69 | 5.046 | 6.736
[6 empty] | PREÇO TOTAL UNIT. (c/ taxa): |  | 38.25 | 5.046 | 43.296
|  |  |  | UND | COEF | MAT(UNIT) | MO(UNIT) | MAT (TOTAL) | MO (TOTAL) | TOTAL
C360 | C360-BASA | BASE | DESMOBILIZAÇÃO (MÉDIA DISTÃNCIA) | UND |  |  |  | 1978.28 | 416.93 | 2395.21
| 5824 | SINAPI | CAMINHÃO TOCO, PBT 16.000 KG, CARGA ÚTIL MÁX. 10.685 KG, DIST. ENTRE EIXOS 4,8 M, POTÊNCIA 189 CV, INCLUSIVE CARROCERIA FIXA ABERTA DE MADEIRA P/ TRANSPORTE GERAL DE CARGA SECA, DIMEN. APROX. 2,5 X 7,00 X 0,50 M - CHP DIURNO. AF_06/2014 | CHP | 1 | 194.88 | 28,50 | 194.88 | 28.5 | 223.38
| 5826 | SINAPI | CAMINHÃO TOCO, PBT 16.000 KG, CARGA ÚTIL MÁX. 10.685 KG, DIST. ENTRE EIXOS 4,8 M, POTÊNCIA 189 CV, INCLUSIVE CARROCERIA FIXA ABERTA DE MADEIRA P/ TRANSPORTE GERAL DE CARGA SECA, DIMEN. APROX. 2,5 X 7,00 X 0,50 M - CHI DIURNO. AF_06/2014 | CHI | 2 | 40.17 | 28,50 | 80.34 | 57 | 137.34
| 100958 | SINAPI | TRANSPORTE COM CAMINHÃO PIPA DE 6 M³, EM VIA URBANA PAVIMENTADA, ADICIONAL PARA DMT EXCEDENTE A 30 KM (UNIDADE: M3XKM). AF_07/2020 | M3XKM | 1200 | 1.41 | 0,22 | 1692 | 264 | 1956
| 88316 | SINAPI | SERVENTE COM ENCARGOS COMPLEMENTARES | H | 1 | 8.33 | 20,99 | 8.33 | 20.99 | 29.32
| 90776 | SINAPI | ENCARREGADO GERAL COM ENCARGOS COMPLEMENTARES | H | 1 | 2.73 | 46,44 | 2.73 | 46.44 | 49.17
[6 empty] | PREÇO TOTAL UNIT. (c/ taxa): |  | 1978.28 | 416.93 | 2395.21
|  |  |  | UND | COEF | MAT(UNIT) | MO(UNIT) | MAT (TOTAL) | MO (TOTAL) | TOTAL
C361 | C361-BASA | BASE | DESMOBILIZAÇÃO (GRANDE DISTÂNCIA) | UND |  |  |  | 7202.6 | 1274.63 | 8477.23
| 5824 | SINAPI | CAMINHÃO TOCO, PBT 16.000 KG, CARGA ÚTIL MÁX. 10.685 KG, DIST. ENTRE EIXOS 4,8 M, POTÊNCIA 189 CV, INCLUSIVE CARROCERIA FIXA ABERTA DE MADEIRA P/ TRANSPORTE GERAL DE CARGA SECA, DIMEN. APROX. 2,5 X 7,00 X 0,50 M - CHP DIURNO. AF_06/2014 | CHP | 2 | 194.88 | 28,50 | 389.76 | 57 | 446.76
| 5826 | SINAPI | CAMINHÃO TOCO, PBT 16.000 KG, CARGA ÚTIL MÁX. 10.685 KG, DIST. ENTRE EIXOS 4,8 M, POTÊNCIA 189 CV, INCLUSIVE CARROCERIA FIXA ABERTA DE MADEIRA P/ TRANSPORTE GERAL DE CARGA SECA, DIMEN. APROX. 2,5 X 7,00 X 0,50 M - CHI DIURNO. AF_06/2014 | CHI | 4 | 40.17 | 28,50 | 160.68 | 114 | 274.68
| 100958 | SINAPI | TRANSPORTE COM CAMINHÃO PIPA DE 6 M³, EM VIA URBANA PAVIMENTADA, ADICIONAL PARA DMT EXCEDENTE A 30 KM (UNIDADE: M3XKM). AF_07/2020 | M3XKM | 4710 | 1.41 | 0,22 | 6641.1 | 1036.2 | 7677.3
| 88316 | SINAPI | SERVENTE COM ENCARGOS COMPLEMENTARES | H | 1 | 8.33 | 20,99 | 8.33 | 20.99 | 29.32
| 90776 | SINAPI | ENCARREGADO GERAL COM ENCARGOS COMPLEMENTARES | H | 1 | 2.73 | 46,44 | 2.73 | 46.44 | 49.17
[6 empty] | PREÇO TOTAL UNIT. (c/ taxa): |  | 7202.6 | 1274.63 | 8477.23
|  |  |  | UND | COEF | MAT(UNIT) | MO(UNIT) | MAT (TOTAL) | MO (TOTAL) | TOTAL
C362 | C362-BASA-ORSE-07759 | BASE | LAVATÓRIO LOUÇA (DECA-LINHA VOGUE PLUS CONFORTO, REF L-510 OU SIMILAR) COM COLUNA SUSPENSA, (DECA, LINHA VOGUE PLUS CONFORTO, REF. C-510 OU SIMILAR), C/ SIFÃO CROMADO, VÁLVULA CROMADA, ENGATE CROMADO, EXCLUSIVE TORNEIRA | UND |  |  |  | 732.9975 | 89.075 | 822.0725
| IN40 | ORSE- 03590 | Lavatório louça, ref: L-510, Vogue Plus Conforto(45.5 x 35.5 cm), DECA ou similar | UN | 1 | 287.89 | 0 | 287.89 | 0 | 287.89
| IN41 | ORSE- 02747 | Coluna suspensa de louça para lavatório, linha Vogue Plus Conforto, ref: C-510, DECA ou similar | UN | 1 | 152.43 | 0 | 152.43 | 0 | 152.43
| 11683 | SINAPI | ENGATE / RABICHO FLEXIVEL INOX 1/2" X 30 CM | UN | 1 | 38,18 | 0,00 | 38.18 | 0 | 38.18
| 6136 | SINAPI | SIFAO EM METAL CROMADO PARA PIA OU LAVATORIO, 1 X 1.1/2" | UN | 1 | 166,50 | 0,00 | 166.5 | 0 | 166.5
| IN42 | ORSE- 02384 | Válvula de escoamento para lavatório, DECA 1602C ou similar | UN | 1 | 47.18 | 0 | 47.18 | 0 | 47.18
| IN43 | ORSE-0982 | Fixação p/ lavatório - parafusos (deca - ref: sp-7 ou similar) | CJ | 1 | 12.66 | 0 | 12.66 | 0 | 12.66
| 88267 | SINAPI | ENCANADOR OU BOMBEIRO HIDRÁULICO COM ENCARGOS COMPLEMENTARES | H | 1.75 | 7.76 | 29,91 | 13.58 | 52.3425 | 65.9225
| 88316 | SINAPI | SERVENTE COM ENCARGOS COMPLEMENTARES | H | 1.75 | 8.33 | 20,99 | 14.5775 | 36.7325 | 51.31
[6 empty] | PREÇO TOTAL UNIT. (c/ taxa): |  | 732.9975 | 89.075 | 822.0725
|  |  |  | UND | COEF | MAT(UNIT) | MO(UNIT) | MAT (TOTAL) | MO (TOTAL) | TOTAL
C363 | C363-BASA | BASE | MONTAGEM DE ARQUIVO DESLIZANTE DE DE AÇO DE 6 FACES DE APROX. 1,20X3,35X2,20M | UND |  |  |  | 0 | 458.69 | 458.69
| IN76 | www.portaldomontador.com.br/calculadora-montagem-de-moveis-convencionais-novos/ | MONTAGEM DE ARQUIVO DESLIZANTE DE 6 FACE (APROX 3,35X1,21X2,2M) | UND | 1 | 0 | 458.69 | 0 | 458.69 | 458.69
[6 empty] | PREÇO TOTAL UNIT. (c/ taxa): |  | 0 | 458.69 | 458.69
|  |  |  | UND | COEF | MAT(UNIT) | MO(UNIT) | MAT (TOTAL) | MO (TOTAL) | TOTAL
C364 | C364-BASA | BASE | DESMONTAGEM DE ARQUIVO DE AÇO DESLIZANTES DE 8 FACES ( APROX 4,19X1,20X2,20M) | UND |  |  |  | 0 | 296.37 | 296.37
| IN48 | www.portaldomontador.com.br/calculadora-montagem-de-moveis-convencionais-novos/ | DESMONTAGEM DE ARQUIVO DESLIZANTE DE 8 FACES | UND | 1 | 0 | 296.37 | 0 | 296.37 | 296.37
[6 empty] | PREÇO TOTAL UNIT. (c/ taxa): |  | 0 | 296.37 | 296.37
|  |  |  | UND | COEF | MAT(UNIT) | MO(UNIT) | MAT (TOTAL) | MO (TOTAL) | TOTAL
C365 | C365-BASA | BASE | MONTAGEM DE ARQUIVO DE AÇO DESLIZANTES DE 8 FACES ( APROX 4,19X1,20X2,20M) | UND |  |  |  | 0 | 592.74 | 592.74
| IN63 | www.portaldomontador.com.br/calculadora-montagem-de-moveis-convencionais-novos/ | MONTAGEM DE ARQUIVO DESLIZANTE DE 8 FACES | UND | 1 | 0 | 592.74 | 0 | 592.74 | 592.74
[6 empty] | PREÇO TOTAL UNIT. (c/ taxa): |  | 0 | 592.74 | 592.74
|  |  |  | UND | COEF | MAT(UNIT) | MO(UNIT) | MAT (TOTAL) | MO (TOTAL) | TOTAL
c366 | C366-BASA | BASE | APLICAÇÃO MANUAL DE PINTURA COM TINTA TEXTURIZADA ACRÍLICA EM SUPERFÍCIES, COR CIMENTO QUEIMADO FOSCO DIA DE CHUVA | M2 |  |  |  | 52.3144 | 16.5354 | 68.8498
| in44 | www.amazom.com | tinta texturizada acrílica em superfícies cor cimento queimado fosco dia de chuva | M2 | 1 | 45.8 | 0 | 45.8 | 0 | 45.8
| 88310 | SINAPI | PINTOR COM ENCARGOS COMPLEMENTARES | H | 0.535 | 10.09 | 25,65 | 5.3982 | 13.7227 | 19.1209
| 88316 | SINAPI | SERVENTE COM ENCARGOS COMPLEMENTARES | H | 0.134 | 8.33 | 20,99 | 1.1162 | 2.8127 | 3.9289
[6 empty] | PREÇO TOTAL UNIT. (c/ taxa): |  | 52.3144 | 16.5354 | 68.8498
|  |  |  | UND | COEF | MAT(UNIT) | MO(UNIT) | MAT (TOTAL) | MO (TOTAL) | TOTAL
C367 | C367-BASA | BASE | FORNECIMENTO INSTALAÇÃO DE BATERIA SELADA, VRLA, 12V/7AH | UND |  |  |  | 164.12 | 20.33 | 184.45
| 88266 | SINAPI | ELETROTÉCNICO COM ENCARGOS COMPLEMENTARES | H | 0.5 | 8.44 | 40,66 | 4.22 | 20.33 | 24.55
| in193 | https://www.amazon.com.br | bateria selada, VRLA, 12V/7Ah | UND | 1 | 159.9 | 0 | 159.9 | 0 | 159.9
[6 empty] | PREÇO TOTAL UNIT. (c/ taxa): |  | 164.12 | 20.33 | 184.45
|  |  |  | UND | COEF | MAT(UNIT) | MO(UNIT) | MAT (TOTAL) | MO (TOTAL) | TOTAL
c368 | C368-BASA | BASE | FORNECIMENTO INSTALAÇÃO DE BATERIA SELADA, VRLA, 12V/9AH | UND |  |  |  | 179.72 | 20.33 | 200.05
| 88266 | SINAPI | ELETROTÉCNICO COM ENCARGOS COMPLEMENTARES | H | 0.5 | 8.44 | 40,66 | 4.22 | 20.33 | 24.55
| in194 | https://www.amazon.com.br | bateria selada, VRLA, 12V/9Ah | UND | 1 | 175.5 | 0 | 175.5 | 0 | 175.5
[6 empty] | PREÇO TOTAL UNIT. (c/ taxa): |  | 179.72 | 20.33 | 200.05
|  |  |  | UND | COEF | MAT(UNIT) | MO(UNIT) | MAT (TOTAL) | MO (TOTAL) | TOTAL
C369 | C369-BASA | BASE | FORNECIMENTO INSTALAÇÃO DE BATERIA SELADA, VRLA, 12V/18AH | UND |  |  |  | 333.22 | 20.33 | 353.55
| 88266 | SINAPI | ELETROTÉCNICO COM ENCARGOS COMPLEMENTARES | H | 0.5 | 8.44 | 40,66 | 4.22 | 20.33 | 24.55
| in195 | https://produto.mercadolivre.com.br | bateria selada, VRLA, 12V/18Ah | UND | 1 | 329 | 0 | 329 | 0 | 329
[6 empty] | PREÇO TOTAL UNIT. (c/ taxa): |  | 333.22 | 20.33 | 353.55
|  |  |  | UND | COEF | MAT(UNIT) | MO(UNIT) | MAT (TOTAL) | MO (TOTAL) | TOTAL
C370 | C370-BASA | BASE | FORNECIMENTO E INSTALAÇÃO DE PLACA SNMP DE GERENCIAMENTO REMOTO DE NO-BREAK DE 6 E 8 KVA VIA REDE ETHERNET | UND |  |  |  | 755.74 | 203.3 | 959.04
| 88266 | SINAPI | ELETROTÉCNICO COM ENCARGOS COMPLEMENTARES | H | 5 | 8.44 | 40,66 | 42.2 | 203.3 | 245.5
| IN196 | https://produto.mercadolivre.com.br | placa SNMP de gerenciamento remoto de no-break de 6 e 8 kVA via rede ethernet | UND | 1 | 713.54 | 0 | 713.54 | 0 | 713.54
[6 empty] | PREÇO TOTAL UNIT. (c/ taxa): |  | 755.74 | 203.3 | 959.04
|  |  |  | UND | COEF | MAT(UNIT) | MO(UNIT) | MAT (TOTAL) | MO (TOTAL) | TOTAL
C371 | C371-BASA | BASE | FORNECIMENTO E INSTALAÇÃO DE PLACA ELETRÔNICA DO CARREGADOR/RETIFICADOR DE NO-BREAK DE 6 KVA | UND |  |  |  | 1985.04 | 650.56 | 2635.6
| 88266 | SINAPI | ELETROTÉCNICO COM ENCARGOS COMPLEMENTARES | H | 16 | 8.44 | 40,66 | 135.04 | 650.56 | 785.6
| IN197 | fornecedor Basa | placa eletrônica do carregador/retificador de no-break de 6 kVA | UND | 1 | 1850 | 0 | 1850 | 0 | 1850
[6 empty] | PREÇO TOTAL UNIT. (c/ taxa): |  | 1985.04 | 650.56 | 2635.6
|  |  |  | UND | COEF | MAT(UNIT) | MO(UNIT) | MAT (TOTAL) | MO (TOTAL) | TOTAL
C372 | C372-BASA | BASE | FORNECIMENTO E INSTALAÇÃO DE PLACA ELETRÔNICA DO CARREGADOR/RETIFICADOR DE NO-BREAK DE 8 KVA | UND |  |  |  | 2235.04 | 650.56 | 2885.6
| 88266 | SINAPI | ELETROTÉCNICO COM ENCARGOS COMPLEMENTARES | H | 16 | 8.44 | 40,66 | 135.04 | 650.56 | 785.6
| IN198 | fornecedor Basa | placa eletrônica do carregador/retificador de no-break de 8 kVA | UND | 1 | 2100 | 0 | 2100 | 0 | 2100
[6 empty] | PREÇO TOTAL UNIT. (c/ taxa): |  | 2235.04 | 650.56 | 2885.6
|  |  |  | UND | COEF | MAT(UNIT) | MO(UNIT) | MAT (TOTAL) | MO (TOTAL) | TOTAL
C373 | C373-BASA | BASE | FORNECIMENTO E INSTALAÇÃO DE KIT DE POTÊNCIA (PLACA DE POTÊNCIA+PLACA LÓGICA) DE NO-BREAK DE 6 KVA | UND |  |  |  | 3718.8 | 813.2 | 4532
| 88266 | SINAPI | ELETROTÉCNICO COM ENCARGOS COMPLEMENTARES | H | 20 | 8.44 | 40,66 | 168.8 | 813.2 | 982
| IN199 | fornecedor Basa | kit de potência (placa de potência+placa lógica) de no-break de 6 kVA | UND | 1 | 3550 | 0 | 3550 | 0 | 3550
[6 empty] | PREÇO TOTAL UNIT. (c/ taxa): |  | 3718.8 | 813.2 | 4532
|  |  |  | UND | COEF | MAT(UNIT) | MO(UNIT) | MAT (TOTAL) | MO (TOTAL) | TOTAL
C374 | C374-BASA | BASE | FORNECIMENTO E INSTALAÇÃO DE KIT DE POTÊNCIA (PLACA DE POTÊNCIA+PLACA LÓGICA) DE NO-BREAK DE 8 KVA | UND |  |  |  | 4018.8 | 813.2 | 4832
| 88266 | SINAPI | ELETROTÉCNICO COM ENCARGOS COMPLEMENTARES | H | 20 | 8.44 | 40,66 | 168.8 | 813.2 | 982
| IN200 | fornecedor Basa | kit de potência (placa de potência+placa lógica) de no-break de 8 kVA | UND | 1 | 3850 | 0 | 3850 | 0 | 3850
[6 empty] | PREÇO TOTAL UNIT. (c/ taxa): |  | 4018.8 | 813.2 | 4832
|  |  |  | UND | COEF | MAT(UNIT) | MO(UNIT) | MAT (TOTAL) | MO (TOTAL) | TOTAL
c375 | C375-BASA-SINAPI-104660-Mai/24 | BASE | CONJUNTO DE PONTOS HIDRÁULICOS DE ÁGUA FRIA PARA BANHEIRO (RAMAL/SUB-RAMAL E DISTRIBUIÇÃO) EM PVC, COM TUBOS, CONEXÕES, REGISTROS, CORTES E FIXAÇÕES EM PRÉDIO COM TUBULAÇÕES EMBUTIDAS COM RASGO. | UND |  |  |  | 709.6004 | 888.6577 | 1598.2582
| 89355 | SINAPI | TUBO, PVC, SOLDÁVEL, DE 20MM, INSTALADO EM RAMAL OU SUB-RAMAL DE ÁGUA - FORNECIMENTO E INSTALAÇÃO. AF_06/2022 | M | 2,9850000 | 8.97 | 17,47 | 26.7755 | 52.1479 | 78.9234
| 89356 | SINAPI | TUBO, PVC, SOLDÁVEL, DE 25MM, INSTALADO EM RAMAL OU SUB-RAMAL DE ÁGUA - FORNECIMENTO E INSTALAÇÃO. AF_06/2022 | M | 2,4850000 | 10.28 | 20,24 | 25.5458 | 50.2964 | 75.8422
| 89358 | SINAPI | JOELHO 90 GRAUS, PVC, SOLDÁVEL, DN 20MM, INSTALADO EM RAMAL OU SUB-RAMAL DE ÁGUA - FORNECIMENTO E INSTALAÇÃO. AF_06/2022 | UN | 5,0000000 | 3.28 | 7,01 | 16.4 | 35.05 | 51.45
| 89359 | SINAPI | JOELHO 45 GRAUS, PVC, SOLDÁVEL, DN 20MM, INSTALADO EM RAMAL OU SUB-RAMAL DE ÁGUA - FORNECIMENTO E INSTALAÇÃO. AF_06/2022 | UN | 1,0000000 | 3.81 | 7,00 | 3.81 | 7 | 10.81
| 89362 | SINAPI | JOELHO 90 GRAUS, PVC, SOLDÁVEL, DN 25MM, INSTALADO EM RAMAL OU SUB-RAMAL DE ÁGUA - FORNECIMENTO E INSTALAÇÃO. AF_06/2022 | UN | 2,0000000 | 4.01 | 8,12 | 8.02 | 16.24 | 24.26
| 89383 | SINAPI | ADAPTADOR CURTO COM BOLSA E ROSCA PARA REGISTRO, PVC, SOLDÁVEL, DN 25MM X 3/4 , INSTALADO EM RAMAL OU SUB-RAMAL DE ÁGUA - FORNECIMENTO E INSTALAÇÃO. AF_06/2022 | UN | 2,0000000 | 3.13 | 5,05 | 6.26 | 10.1 | 16.36
| 89393 | SINAPI | TE, PVC, SOLDÁVEL, DN 20MM, INSTALADO EM RAMAL OU SUB-RAMAL DE ÁGUA - FORNECIMENTO E INSTALAÇÃO. AF_06/2022 | UN | 1,0000000 | 4.77 | 9,34 | 4.77 | 9.34 | 14.11
| 89395 | SINAPI | TE, PVC, SOLDÁVEL, DN 25MM, INSTALADO EM RAMAL OU SUB-RAMAL DE ÁGUA - FORNECIMENTO E INSTALAÇÃO. AF_06/2022 | UN | 1,0000000 | 5.76 | 10,80 | 5.76 | 10.8 | 16.56
| 89987 | SINAPI | REGISTRO DE GAVETA BRUTO, LATÃO, ROSCÁVEL, 3/4", COM ACABAMENTO E CANOPLA CROMADOS - FORNECIMENTO E INSTALAÇÃO. AF_08/2021 | UN | 1,0000000 | 63.5 | 11,76 | 63.5 | 11.76 | 75.26
| 90439 | SINAPI | FURO MECANIZADO EM CONCRETO, COM MARTELO DEMOLIDOR, PARA INSTALAÇÕES HIDRÁULICAS, DIÂMETROS MENORES OU IGUAIS A 40 MM. AF_09/2023 | UN | 0,5000000 | 3.16 | 8,29 | 1.58 | 4.145 | 5.725
| 90443 | SINAPI | RASGO LINEAR MANUAL EM ALVENARIA, PARA RAMAIS/ DISTRIBUIÇÃO DE INSTALAÇÕES HIDRÁULICAS, DIÂMETROS MENORES OU IGUAIS A 40 MM. AF_09/2023 | M | 2,8913000 | 2.28 | 8,60 | 6.5922 | 24.8652 | 31.4573
| 90453 | SINAPI | PASSANTE TIPO TUBO COM DIÂMETRO DE 40 MM, FIXADO EM LAJE, PARA PASSAGEM DE TUBULAÇÕES COM NO MÁXIMO 32 MM DE DIÂMETRO. AF_09/2023 | UN | 2,5000000 | 2.23 | 2,53 | 5.575 | 6.325 | 11.9
| 90466 | SINAPI | CHUMBAMENTO LINEAR EM ALVENARIA PARA RAMAIS/DISTRIBUIÇÃO DE INSTALAÇÕES HIDRÁULICAS COM DIÂMETROS MENORES OU IGUAIS A 40 MM. AF_09/2023 | M | 2,8913000 | 5.66 | 13,83 | 16.3648 | 39.9867 | 56.3514
| 91185 | SINAPI | FIXAÇÃO DE TUBOS HORIZONTAIS DE PVC ÁGUA, PVC ESGOTO, PVC ÁGUA PLUVIAL, CPVC, PPR, COBRE OU AÇO, DIÂMETROS MENORES OU IGUAIS A 40 MM, COM ABRAÇADEIRA METÁLICA FLEXÍVEL 18 MM, FIXADA DIRETAMENTE NA LAJE. AF_09/2023 | M | 13,9925000 | 9.67 | 23,04 | 135.3075 | 322.3872 | 457.6947
| 91190 | SINAPI | CHUMBAMENTO PONTUAL EM PASSAGEM DE TUBO COM DIÂMETRO MENOR OU IGUAL A 40 MM. AF_09/2023 | UN | 0,5000000 | 4.51 | 8,18 | 2.255 | 4.09 | 6.345
| 94794 | SINAPI | REGISTRO DE GAVETA BRUTO, LATÃO, ROSCÁVEL, 1 1/2", COM ACABAMENTO E CANOPLA CROMADOS - FORNECIMENTO E INSTALAÇÃO. AF_08/2021 | UN | 0,2500000 | 112.74 | 19,91 | 28.185 | 4.9775 | 33.1625
| 103978 | SINAPI | TUBO, PVC, SOLDÁVEL, DE 40MM, INSTALADO EM RAMAL DE DISTRIBUIÇÃO DE ÁGUA - FORNECIMENTO E INSTALAÇÃO. AF_06/2022 | M | 12,0538000 | 17.7 | 11,93 | 213.3523 | 143.8018 | 357.1541
| 103980 | SINAPI | JOELHO 90 GRAUS, PVC, SOLDÁVEL, DN 40MM, INSTALADO EM RAMAL DE DISTRIBUIÇÃO DE ÁGUA - FORNECIMENTO E INSTALAÇÃO. AF_06/2022 | UN | 9,2500000 | 10.28 | 10,24 | 95.09 | 94.72 | 189.81
| 103981 | SINAPI | JOELHO 45 GRAUS, PVC, SOLDÁVEL, DN 40MM, INSTALADO EM RAMAL DE DISTRIBUIÇÃO DE ÁGUA - FORNECIMENTO E INSTALAÇÃO. AF_06/2022 | UN | 1,5000000 | 10.33 | 10,24 | 15.495 | 15.36 | 30.855
| 103988 | SINAPI | LUVA, PVC, SOLDÁVEL, DN 40MM, INSTALADO EM RAMAL DE DISTRIBUIÇÃO DE ÁGUA - FORNECIMENTO E INSTALAÇÃO. AF_06/2022 | UN | 0,2500000 | 7.71 | 6,83 | 1.9275 | 1.7075 | 3.635
| 103992 | SINAPI | ADAPTADOR CURTO COM BOLSA E ROSCA PARA REGISTRO, PVC, SOLDÁVEL, DN 40MM X 1.1/4", INSTALADO EM RAMAL DE DISTRIBUIÇÃO DE ÁGUA - FORNECIMENTO E INSTALAÇÃO. AF_06/2022 | UN | 0,2500000 | 6.86 | 6,30 | 1.715 | 1.575 | 3.29
| 103994 | SINAPI | ADAPTADOR CURTO COM BOLSA E ROSCA PARA REGISTRO, PVC, SOLDÁVEL, DN 40MM X 1.1/2", INSTALADO EM RAMAL DE DISTRIBUIÇÃO DE ÁGUA - FORNECIMENTO E INSTALAÇÃO. AF_06/2022 | UN | 0,2500000 | 9.42 | 6,15 | 2.355 | 1.5375 | 3.8925
| 104011 | SINAPI | TE, PVC, SOLDÁVEL, DN 40MM, INSTALADO EM RAMAL DE DISTRIBUIÇÃO DE ÁGUA - FORNECIMENTO E INSTALAÇÃO. AF_06/2022 | UN | 1,5000000 | 15.31 | 13,63 | 22.965 | 20.445 | 43.41
[6 empty] | PREÇO TOTAL UNIT. (c/ taxa): |  | 709.6004 | 888.6577 | 1598.2582

## Comp_Preços_TO
.
.
| GESES – Gerência Executiva de Operações de Serviços, Patrimônio e Suprimentos | [6 empty] | DATA | 2025-01-21 | .
| COMAP – Coordenadoria de Manutenção Patrimonial e Predial | [8 empty] | .
|  |  | COMPOSIÇÃO UNITÁRIA DE PREÇOS DE SERVIÇOS | [6 empty] | .
| OBRA : | AGENCIAS DO BANCO DA AMAZÔNIA | [7 empty] | .
| SERVIÇO: | SERVIÇOS COMUNS DE ENGENHARIA PARA REPARAÇÕES E ADAPTAÇÕES NA INFRAESTRUTURA FÍSICA DOS IMÓVEIS DO BANCO DA AMAZÔNIA | [7 empty] | .
| LOCAL : | ESTADO DO TOCANTINS | [7 empty] | .
.
| CODIGO | [8 empty] | .
[5 empty] | COEF | MAT(UNIT) | MO(UNIT) | MAT (TOTAL) | MO (TOTAL)
C01 | C01-BASA | BASE | ADMINISTRAÇÃO DIRETA (NO LOCAL) DE OBRA OU SERVIÇO DE ENGENHARIA DE PEQUENO PORTE - ENCARREGADO DE OBRA E PROFISSIONAL COM FORMAÇÃO EM ENGENHARIA OU ARQUITETURA | MÊS |  |  |  | 531.32 | 5742.3 | 6273.62
| 90777 | SINAPI | ENGENHEIRO CIVIL DE OBRA JUNIOR COM ENCARGOS COMPLEMENTARES | H | 8 | 2.13 | 117,13 | 17.04 | 937.04 | 954.08
| 93572 | SINAPI | ENCARREGADO GERAL DE OBRAS COM ENCARGOS COMPLEMENTARES | MES | 1 | 514.28 | 4.805,26 | 514.28 | 4805.26 | 5319.54
[6 empty] | PREÇO TOTAL UNIT. (c/ taxa): |  | 531.32 | 5742.3 | 6273.62
.
[5 empty] | COEF | MAT(UNIT) | MO(UNIT) | MAT (TOTAL) | MO (TOTAL)
C02 | C02-BASA | BASE | MOBILIZAÇÃO - (PEQUENA DISTÂNCIA) | UND |  |  |  | 898.21 | 204.72 | 1102.93
| 5824 | SINAPI | CAMINHÃO TOCO, PBT 16.000 KG, CARGA ÚTIL MÁX. 10.685 KG, DIST. ENTRE EIXOS 4,8 M, POTÊNCIA 189 CV, INCLUSIVE CARROCERIA FIXA ABERTA DE MADEIRA P/ TRANSPORTE GERAL DE CARGA SECA, DIMEN. APROX. 2,5 X 7,00 X 0,50 M - CHP DIURNO. AF_06/2014 | CHP | 3 | 215.78 | 20,39 | 647.34 | 61.17 | 708.51
| 5826 | SINAPI | CAMINHÃO TOCO, PBT 16.000 KG, CARGA ÚTIL MÁX. 10.685 KG, DIST. ENTRE EIXOS 4,8 M, POTÊNCIA 189 CV, INCLUSIVE CARROCERIA FIXA ABERTA DE MADEIRA P/ TRANSPORTE GERAL DE CARGA SECA, DIMEN. APROX. 2,5 X 7,00 X 0,50 M - CHI DIURNO. AF_06/2014 | CHI | 5 | 48.31 | 20,39 | 241.55 | 101.95 | 343.5
| 88316 | SINAPI | SERVENTE COM ENCARGOS COMPLEMENTARES | H | 1 | 6.59 | 13,88 | 6.59 | 13.88 | 20.47
| 90776 | SINAPI | ENCARREGADO GERAL COM ENCARGOS COMPLEMENTARES | H | 1 | 2.73 | 27,72 | 2.73 | 27.72 | 30.45
[6 empty] | PREÇO TOTAL UNIT. (c/ taxa): |  | 898.21 | 204.72 | 1102.93
.
[5 empty] | COEF | MAT(UNIT) | MO(UNIT) | MAT (TOTAL) | MO (TOTAL)
C04 | C04-BB-SEDOP-011170 | BASE | DESPESAS LEGAIS ACIMA DE R$ 15.000,00 (CREA E PREFEITURA) | VB |  |  |  | 1024.16 | 0 | 1024.16
| IN173 | BB-7421-PE 2024/01419 | ART - ANOTAÇÃO DE RESPONSABILIDADE TÉCNICA / REGISTRO DE RESPONSABILIDADE TÉCNICA PARA EXECUÇÃO DE OBRA OU SERVIÇO ACIMA DE R$ 15.000,00 | UND | 1 | 332.65 | 0 | 332.65 | 0 | 332.65
| IN02 | SEDOP-PA D00388 | taxas da prefeitura municipal (II) | CJ | 1 | 691,51 | 0 | 691.51 | 0 | 691.51
[6 empty] | PREÇO TOTAL UNIT. (c/ taxa): |  | 1024.16 | 0 | 1024.16
[5 empty] | COEF | MAT(UNIT) | MO(UNIT) | MAT (TOTAL) | MO (TOTAL)
C06 | C06-SINAPI-83730 | BASE | REPARO NA PLATIBANDA, LAJE DE PISO DO PATAMAR DA FACHADA DE ESTRUTURAS DE CONCRETO COM ARGAMASSA POLIMERICA DE ALTO DESEMPENHO, E=2 CM | M2 |  |  |  | 252.315 | 26.775 | 279.09
| 130 | SINAPI | ARGAMASSA POLIMERICA DE REPARO ESTRUTURAL, BICOMPONENTE | KG | 42 | 5,77 | 0,00 | 242.34 | 0 | 242.34
| 88243 | SINAPI | AJUDANTE ESPECIALIZADO COM ENCARGOS COMPLEMENTARES | H | 0.75 | 6.59 | 14,69 | 4.9425 | 11.0175 | 15.96
| 88270 | SINAPI | IMPERMEABILIZADOR COM ENCARGOS COMPLEMENTARES | H | 0.75 | 6.71 | 21,01 | 5.0325 | 15.7575 | 20.79
[6 empty] | PREÇO TOTAL UNIT. (c/ taxa): |  | 252.315 | 26.775 | 279.09
[5 empty] | COEF | MAT(UNIT) | MO(UNIT) | MAT (TOTAL) | MO (TOTAL)
C08 | C08-BASA | BASE | LOGOMARCA ADESIVADA(PICTOGRAMA DA LOGOMARCA "A" L=167CM, H=112CM, PADRÃO DO BANCO, APLICAÇÃO EM PAINÉIS DE VIDRO TEMPERADO | UND |  |  |  | 316.8448 | 2.776 | 319.6208
| IN13 | 11392/ORSE | Adesivo em vinil para plotagem em letreiro de chapa galvanizada (c/aplicação) | m2 | 2.04 | 154.67 | 0 | 315.5268 | 0 | 315.5268
| 88316 | SINAPI | SERVENTE COM ENCARGOS COMPLEMENTARES | H | 0.2 | 6.59 | 13,88 | 1.318 | 2.776 | 4.094
[6 empty] | PREÇO TOTAL UNIT. (c/ taxa): |  | 316.8448 | 2.776 | 319.6208
[5 empty] | COEF | MAT(UNIT) | MO(UNIT) | MAT (TOTAL) | MO (TOTAL)
C09 | C09-BASA | BASE | RELOCALIZAÇÃO E REVITALIZAÇÃO DE PLACAS TIPO BANDEIRAS EXTERNAS COM PINTURA E SUBSTITUIÇÃO DE ELEMENTOS DE INDENTIFICAÇÃO VISUAL PLACAS TIPO BANDEIRAS EXTERNAS | UND |  |  |  | 1034.9712 | 364.306 | 1399.2772
| IN13 | 11392/ORSE | Adesivo em vinil para plotagem em letreiro de chapa galvanizada (c/aplicação) | m2 | 0.4 | 154.67 | 0 | 61.868 | 0 | 61.868
| 11790 | SINAPI | PARAFUSO M16 EM ACO GALVANIZADO, COMPRIMENTO = 450 MM, DIAMETRO = 16 MM, ROSCA MAQUINA, CABECA QUADRADA | UN | 4 | 32,16 | 0,00 | 128.64 | 0 | 128.64
| 88309 | SINAPI | PEDREIRO COM ENCARGOS COMPLEMENTARES | H | 1 | 6.71 | 20,77 | 6.71 | 20.77 | 27.48
| 5928 | SINAPI | GUINDAUTO HIDRÁULICO, CAPACIDADE MÁXIMA DE CARGA 6200 KG, MOMENTO MÁXIMO DE CARGA 11,7 TM, ALCANCE MÁXIMO HORIZONTAL 9,70 M, INCLUSIVE CAMINHÃO TOCO PBT 16.000 KG, POTÊNCIA DE 189 CV - CHP DIURNO. AF_06/2014 | CHP | 2 | 274.19 | 21,22 | 548.38 | 42.44 | 590.82
| 89259 | SINAPI | GUINDAUTO HIDRÁULICO, CAPACIDADE MÁXIMA DE CARGA 6200 KG, MOMENTO MÁXIMO DE CARGA 11,7 TM, ALCANCE MÁXIMO HORIZONTAL 9,70 M, INCLUSIVE CAMINHÃO TOCO PBT 16.000 KG, POTÊNCIA DE 189 CV - DEPRECIAÇÃO. AF_06/2014 | H | 1 | 33.67 | 0,00 | 33.67 | 0 | 33.67
| 100761 | SINAPI | PINTURA COM TINTA ALQUÍDICA DE ACABAMENTO (ESMALTE SINTÉTICO FOSCO) PULVERIZADA SOBRE SUPERFÍCIES METÁLICAS (EXCETO PERFIL) EXECUTADO EM OBRA (02 DEMÃOS). AF_01/2020_PE | M2 | 6.86 | 25.23 | 24,61 | 173.0778 | 168.8246 | 341.9024
| 88243 | SINAPI | AJUDANTE ESPECIALIZADO COM ENCARGOS COMPLEMENTARES | H | 2 | 6.59 | 14,69 | 13.18 | 29.38 | 42.56
| 100717 | SINAPI | LIXAMENTO MANUAL EM SUPERFÍCIES METÁLICAS EM OBRA. AF_01/2020 | M2 | 6.86 | 3.89 | 6,99 | 26.6854 | 47.9514 | 74.6368
| 88278 | SINAPI | MONTADOR DE ESTRUTURA METÁLICA COM ENCARGOS COMPLEMENTARES | H | 2 | 5.52 | 16,59 | 11.04 | 33.18 | 44.22
| 104785 | SINAPI | FIXAÇÃO DE ELETRODUTOS, DIÂMETROS MENORES OU IGUAIS A 40 MM, COM ABRAÇADEIRA METÁLICA RÍGIDA TIPO D COM PARAFUSO DE FIXAÇÃO 1 1/4", FIXADA DIRETAMENTE NA LAJE OU PAREDE. AF_09/2023 | M | 4 | 7.93 | 5,44 | 31.72 | 21.76 | 53.48
[6 empty] | PREÇO TOTAL UNIT. (c/ taxa): |  | 1034.9712 | 364.306 | 1399.2772
[5 empty] | COEF | MAT(UNIT) | MO(UNIT) | MAT (TOTAL) | MO (TOTAL)
C11 | C11-BASA | BASE | FORNECIMENTO E INSTALAÇÃO DE FAIXA DE IDENTIFICAÇÃO HORIZONTAL 5,90 X 0,90x0,37M, EM CHAPA DE ALUMÍNIO, ESP=3MM, ESTRUTURA INTERNA EM METALON 30X20 NA 18 E PERFIL ENRIJECIDO NA CHAPA 14, COM PINTURA NAS CORES PADRÃO DO BANCO, SÍMBOLO E LETRAS RECORTADAS DIGITALMENTE NA BANDEJA EM ALUMÍNIO, REVESTIDAS INTERNAMENTE COM CHAPA ACRÍLICA TRANSLÚCIDA NAS CORES PADRÃO DO BANCO E ILUMINAÇÃO INTERNA EM LED | UND |  |  |  | 10624.9202 | 922.4373 | 11547.3575
| c279 | Painel em alumínio composto (acm) constituído por chapas de alumínio, pintadas em ambas as faces, e núcleo de polietileno, espessura total 3,00 mm, incluindo estrutura de fixação | Painel em alumínio composto (acm) constituído por chapas de alumínio, pintadas em ambas as faces, e núcleo de polietileno, espessura total 3,00 mm, incluindo estrutura de fixação | M2 | 5.976 | 677.49 | 134.28 | 4048.6802 | 802.4573 | 4851.1375
| in166 | ORSE-07407 | Placa em acrílico branco leitoso dupla, tipo sanduiche, com aplicação de adesivo sobreposto | M2 | 4 | 1629.56 | 0 | 6518.24 | 0 | 6518.24
| 97610 | SINAPI | LÂMPADA COMPACTA DE LED 10 W, BASE E27 - FORNECIMENTO E INSTALAÇÃO. AF_09/2024 | UN | 2 | 8.99 | 4,80 | 17.98 | 9.6 | 27.58
| 88315 | SINAPI | SERRALHEIRO COM ENCARGOS COMPLEMENTARES | H | 2 | 6.71 | 20,54 | 13.42 | 41.08 | 54.5
| 88316 | SINAPI | SERVENTE COM ENCARGOS COMPLEMENTARES | H | 2 | 6.59 | 13,88 | 13.18 | 27.76 | 40.94
| 88309 | SINAPI | PEDREIRO COM ENCARGOS COMPLEMENTARES | H | 2 | 6.71 | 20,77 | 13.42 | 41.54 | 54.96
[6 empty] | PREÇO TOTAL UNIT. (c/ taxa): |  | 10624.9202 | 922.4373 | 11547.3575
[5 empty] | COEF | MAT(UNIT) | MO(UNIT) | MAT (TOTAL) | MO (TOTAL)
C12 | C12-BASA | BASE | FORNECIMENTO E INSTALAÇÃO DE PLACA TIPO BANDEIRA DE IDENTIFICAÇÃO HORIZONTAL 1,20X 0,90M, EM CHAPA DE ALUMÍNIO, ESP=3MM, ESTRUTURA INTERNA EM METALON 30X20 NA 18 E PERFIL ENRIJECIDO NA CHAPA 14, COM PINTURA NAS CORES PADRÃO DO BANCO, SÍMBOLO E LETRAS RECORTADAS DIGITALMENTE NA BANDEJA EM ALUMÍNIO, REVESTIDAS INTERNAMENTE COM CHAPA ACRÍLICA TRANSLÚCIDA NAS CORES PADRÃO DO BANCO E ILUMINAÇÃO INTERNA EM LED | UND |  |  |  | 4148.93 | 688.8396 | 4837.7696
| c279 | Painel em alumínio composto (acm) constituído por chapas de alumínio, pintadas em ambas as faces, e núcleo de polietileno, espessura total 3,00 mm, incluindo estrutura de fixação | Painel em alumínio composto (acm) constituído por chapas de alumínio, pintadas em ambas as faces, e núcleo de polietileno, espessura total 3,00 mm, incluindo estrutura de fixação | M2 | 4.32 | 677.49 | 134.28 | 2926.7568 | 580.0896 | 3506.8464
| in166 | ORSE-07407 | Placa em acrílico branco leitoso dupla, tipo sanduiche, com aplicação de adesivo sobreposto | M2 | 0.72 | 1629.56 | 0 | 1173.2832 | 0 | 1173.2832
| 97610 | SINAPI | LÂMPADA COMPACTA DE LED 10 W, BASE E27 - FORNECIMENTO E INSTALAÇÃO. AF_09/2024 | UN | 1 | 8.99 | 4,80 | 8.99 | 4.8 | 13.79
| 88309 | SINAPI | PEDREIRO COM ENCARGOS COMPLEMENTARES | H | 3 | 6.71 | 20,77 | 20.13 | 62.31 | 82.44
| 88316 | SINAPI | SERVENTE COM ENCARGOS COMPLEMENTARES | H | 3 | 6.59 | 13,88 | 19.77 | 41.64 | 61.41
[6 empty] | PREÇO TOTAL UNIT. (c/ taxa): |  | 4148.93 | 688.8396 | 4837.7696
[5 empty] | COEF | MAT(UNIT) | MO(UNIT) | MAT (TOTAL) | MO (TOTAL)
C13 | C13-BASA | BASE | REVITALIZAÇÃO DA PINTURA COM A SUBSTITUIÇÃO DE ELEMENTOS DE INDENTIFICAÇÃO VISUAL DO SUPORTE METÁLICO | UND |  |  |  | 215.2396 | 65.728 | 280.9676
| in13 | 11392/ORSE | Adesivo em vinil para plotagem em letreiro de chapa galvanizada (c/aplicação) | m2 | 1 | 154.67 | 0 | 154.67 | 0 | 154.67
| 100717 | SINAPI | LIXAMENTO MANUAL EM SUPERFÍCIES METÁLICAS EM OBRA. AF_01/2020 | M2 | 2.08 | 3.89 | 6,99 | 8.0912 | 14.5392 | 22.6304
| 100761 | SINAPI | PINTURA COM TINTA ALQUÍDICA DE ACABAMENTO (ESMALTE SINTÉTICO FOSCO) PULVERIZADA SOBRE SUPERFÍCIES METÁLICAS (EXCETO PERFIL) EXECUTADO EM OBRA (02 DEMÃOS). AF_01/2020_PE | M2 | 2.08 | 25.23 | 24,61 | 52.4784 | 51.1888 | 103.6672
[6 empty] | PREÇO TOTAL UNIT. (c/ taxa): |  | 215.2396 | 65.728 | 280.9676
[5 empty] | COEF | MAT(UNIT) | MO(UNIT) | MAT (TOTAL) | MO (TOTAL)
C15 | C15-BASA | BASE | SUPORTE TIPO PEDESTAL PARA MAPA TÁTIL, EM AÇO ESCOVADO E PLANO DE MAPA TÁTIL EM BRAILLE, PADRÃO BASA | UND |  |  |  | 2342.68 | 0 | 2342.68
| IN24 | CONT-2019/097-Alenquer-Basa-Atual. INCC-Dez-24 | suporte tipo pedestal para mapa tátil, em aço escovado e plano de mapa tátil em braille | UN | 1 | 2342.68 | 0 | 2342.68 | 0 | 2342.68
[5 empty] | PREÇO TOTAL (unit.): |  |  | 2342.68 | 0 | 2342.68
[5 empty] | COEF | MAT(UNIT) | MO(UNIT) | MAT (TOTAL) | MO (TOTAL)
C16 | C16-BASA | BASE | COLETE EM NYLON 600 PARA CADEIRAS COM INDICATIVOS DE ATENDIMENTO PRIORITÁRIOS | UND |  |  |  | 109.9 | 0 | 109.9
| IN25 | www.mercado.livre.com.br | colete em nylon/corvin para cadeiras com indicativos de atendimento prioritários | UN | 1 | 109.9 | 0 | 109.9 | 0 | 109.9
[5 empty] | PREÇO TOTAL (unit.): |  |  | 109.9 | 0 | 100
[5 empty] | COEF | MAT(UNIT) | MO(UNIT) | MAT (TOTAL) | MO (TOTAL)
C20 | C20-BASA | BASE | FORNECIMENTO E INSTALAÇÃO DE PELÍCULA ADESIVA OPACA, DIM. 12X12CM, CONTENDO SÍMBOLO INTERNACIONAL DE ACESSO,TIPO 1a | UND |  |  |  | 14.2498 | 0.694 | 14.9438
| IN13 | 11392/ORSE | Adesivo em vinil para plotagem em letreiro de chapa galvanizada (c/aplicação) | m2 | 0.09 | 154.67 | 0 | 13.9203 | 0 | 13.9203
| 88316 | SINAPI | SERVENTE COM ENCARGOS COMPLEMENTARES | H | 0.05 | 6.59 | 13,88 | 0.3295 | 0.694 | 1.0235
[6 empty] | PREÇO TOTAL UNIT. (c/ taxa): |  | 14.2498 | 0.694 | 14.9438
[5 empty] | COEF | MAT(UNIT) | MO(UNIT) | MAT (TOTAL) | MO (TOTAL)
C22 | C22-BASA | BASE | FORNECIMENTO E INSTALAÇÃO DE FAIXA HORIZONTAL ADESIVADA NA ESPESSURA DE 5CM NOS VIDROS | M |  |  |  | 2.9847 | 2.776 | 5.7607
| IN29 | https://www.jurunense.com/ | faixa horizontal adesivada na espessura de 5cm nos vidros do autoatendimento | m | 1 | 1.6667 | 0 | 1.6667 | 0 | 1.6667
| 88316 | SINAPI | SERVENTE COM ENCARGOS COMPLEMENTARES | H | 0.2 | 6.59 | 13,88 | 1.318 | 2.776 | 4.094
[6 empty] | PREÇO TOTAL UNIT. (c/ taxa): |  | 2.9847 | 2.776 | 5.7607
[5 empty] | COEF | MAT(UNIT) | MO(UNIT) | MAT (TOTAL) | MO (TOTAL)
C25 | C25-BASA-ORSE-07317 | BASE | FORNECIMENTO E INSTALAÇÃO DE PLACA TÁTIL BRAILE/RELEVO AÇO INOX 60X15CM - PERSONALIZADO USO CORRIMÃO., TIPO 2j | UND |  |  |  | 29.6 | 0 | 29.6
| 88309 | SINAPI | PEDREIRO COM ENCARGOS COMPLEMENTARES | H | 0.2 | 6.71 | 20,77 | 1.342 | 4.154 | 5.496
| IN31 | 06889/ORSE | Sinalização para deficientes - placa metálica para corrimão em braille, dim 90 x 25 mm | UN | 1 | 29.6 | 0 | 29.6 | 0 | 29.6
[6 empty] | PREÇO TOTAL UNIT. (c/ taxa): |  | 29.6 | 0 | 29.6
[5 empty] | COEF | MAT(UNIT) | MO(UNIT) | MAT (TOTAL) | MO (TOTAL)
C26 | C26-BASA-07318 | BASE | FORNECIMENTO E INSTALAÇÃO DE ANEL DE TEXTURA PARA CORRIMÃO EM BORRACHA FLEXÍVEL PRETO, TIPO 2k | UND |  |  |  | 47.482 | 4.154 | 51.636
| IN32 | 06889/ORSE | Sinalização para deficientes - anel de borracha para guia de deficiente em corrimão | UN | 1 | 46.14 | 0 | 46.14 | 0 | 46.14
| 88309 | SINAPI | PEDREIRO COM ENCARGOS COMPLEMENTARES | H | 0.2 | 6.71 | 20,77 | 1.342 | 4.154 | 5.496
[6 empty] | PREÇO TOTAL UNIT. (c/ taxa): |  | 47.482 | 4.154 | 51.636
[5 empty] | COEF | MAT(UNIT) | MO(UNIT) | MAT (TOTAL) | MO (TOTAL)
C27 | C27-BASA | BASE | FORNECIMENTO E INSTALAÇÃO DE PAPELEIRA PLÁSTICA TIPO PORTA TOALHA | UND |  |  |  | 54.5875 | 3.47 | 58.0575
| 37401 | SINAPI | TOALHEIRO PLASTICO TIPO DISPENSER PARA PAPEL TOALHA INTERFOLHADO | UN | 1 | 51,96 | 0,00 | 51.96 | 0 | 51.96
| 7568 | SINAPI | BUCHA DE NYLON SEM ABA S10, COM PARAFUSO DE 6,10 X 65 MM EM ACO ZINCADO COM ROSCA SOBERBA, CABECA CHATA E FENDA PHILLIPS | UN | 2 | 0,49 | 0,00 | 0.98 | 0 | 0.98
| 88316 | SINAPI | SERVENTE COM ENCARGOS COMPLEMENTARES | H | 0.25 | 6.59 | 13,88 | 1.6475 | 3.47 | 5.1175
[6 empty] | PREÇO TOTAL UNIT. (c/ taxa): |  | 54.5875 | 3.47 | 58.0575
[5 empty] | COEF | MAT(UNIT) | MO(UNIT) | MAT (TOTAL) | MO (TOTAL)
C31 | C31-BASA-SINAPI-100849 | BASE | FORNECIMENTO E INSTALAÇÃO DE ASSENTO SANITÁRIO EM POLIPROPILENO | UND |  |  |  | 340.0936 | 4.2737 | 344.3673
| IN34 | 12620/ORSE | Assento para vaso sanitário , linha vogue plus AP50, da DECA (ou similar) | UN | 1 | 338.85 | 0 | 338.85 | 0 | 338.85
| 88267 | SINAPI | ENCANADOR OU BOMBEIRO HIDRÁULICO COM ENCARGOS COMPLEMENTARES | H | 0.1536 | 6.02 | 23,45 | 0.92467 | 3.6019 | 4.5266
| 88316 | SINAPI | SERVENTE COM ENCARGOS COMPLEMENTARES | H | 0.0484 | 6.59 | 13,88 | 0.31896 | 0.67179 | 0.99075
[6 empty] | PREÇO TOTAL UNIT. (c/ taxa): |  | 340.0936 | 4.2737 | 344.3673
[5 empty] | COEF | MAT(UNIT) | MO(UNIT) | MAT (TOTAL) | MO (TOTAL)
C32 | C32-BASA | BASE | FORNECIMENTO E INSTALAÇÃO DE PORTA OBJETO EM VIDRO INCOLOR DE 10X50CM | UND |  |  |  | 47.5275 | 3.47 | 50.9975
| IN35 | www.MAGALU.COM | porta objeto em vidro incolor 10x50xm | UN | 1 | 44.9 | 0 | 44.9 | 0 | 44.9
| 7568 | SINAPI | BUCHA DE NYLON SEM ABA S10, COM PARAFUSO DE 6,10 X 65 MM EM ACO ZINCADO COM ROSCA SOBERBA, CABECA CHATA E FENDA PHILLIPS | UN | 2 | 0,49 | 0,00 | 0.98 | 0 | 0.98
| 88316 | SINAPI | SERVENTE COM ENCARGOS COMPLEMENTARES | H | 0.25 | 6.59 | 13,88 | 1.6475 | 3.47 | 5.1175
[6 empty] | PREÇO TOTAL UNIT. (c/ taxa): |  | 47.5275 | 3.47 | 50.9975
[5 empty] | COEF | MAT(UNIT) | MO(UNIT) | MAT (TOTAL) | MO (TOTAL)
C33 | C33-BASA-ORSE-11961 | BASE | FORNECIMENTO E INSTALAÇÃO DE ALARME AUDIOVISUAL SEM FIO BIVOLT 110/220V PARA SANITÁRIO ACESSÍVEL DEF. AUDITIVOS E VISUAIS, PLACA TÁTIL EM ALTO RELEVO E BRAILLE ESCRITO: "EMERGÊNCIA: ACIONE O BOTÃO" ) CONFORME NORMA NBR9050. KIT COMPLETO | UND |  |  |  | 552.778 | 7.0448 | 559.8228
| IN36 | ORSE-12838 | Alarme Banheiro Pne Deficiente Físico Conforme Nbr 9050 com acionador | UN | 1 | 550.5 | 0 | 550.5 | 0 | 550.5
| 88264 | SINAPI | ELETRICISTA COM ENCARGOS COMPLEMENTARES | H | 0.17 | 6.7 | 23,96 | 1.139 | 4.0732 | 5.2122
| 88247 | SINAPI | AUXILIAR DE ELETRICISTA COM ENCARGOS COMPLEMENTARES | H | 0.17 | 6.7 | 17,48 | 1.139 | 2.9716 | 4.1106
[6 empty] | PREÇO TOTAL UNIT. (c/ taxa): |  | 552.778 | 7.0448 | 559.8228
[5 empty] | COEF | MAT(UNIT) | MO(UNIT) | MAT (TOTAL) | MO (TOTAL)
C34 | C34-BASA | BASE | FORNECIMENTO E INSTALAÇÃO DE CABIDE/GANCHO EM METAL CROMADO | UND |  |  |  | 15.2575 | 3.47 | 18.7275
| 37399 | SINAPI | CABIDE/GANCHO DE BANHEIRO SIMPLES EM METAL CROMADO | UN | 1 | 12,63 | 0,00 | 12.63 | 0 | 12.63
| 7568 | SINAPI | BUCHA DE NYLON SEM ABA S10, COM PARAFUSO DE 6,10 X 65 MM EM ACO ZINCADO COM ROSCA SOBERBA, CABECA CHATA E FENDA PHILLIPS | UN | 2 | 0,49 | 0,00 | 0.98 | 0 | 0.98
| 88316 | SINAPI | SERVENTE COM ENCARGOS COMPLEMENTARES | H | 0.25 | 6.59 | 13,88 | 1.6475 | 3.47 | 5.1175
[6 empty] | PREÇO TOTAL UNIT. (c/ taxa): |  | 15.2575 | 3.47 | 18.7275
[5 empty] | COEF | MAT(UNIT) | MO(UNIT) | MAT (TOTAL) | MO (TOTAL)
C35 | C35-BASA | BASE | FIXAÇÃO DE PAPELEIRA DE PAREDE NA ALTURA CORRETA | UND |  |  |  | 2.6275 | 3.47 | 6.0975
| 7568 | SINAPI | BUCHA DE NYLON SEM ABA S10, COM PARAFUSO DE 6,10 X 65 MM EM ACO ZINCADO COM ROSCA SOBERBA, CABECA CHATA E FENDA PHILLIPS | UN | 2 | 0,49 | 0,00 | 0.98 | 0 | 0.98
| 88316 | SINAPI | SERVENTE COM ENCARGOS COMPLEMENTARES | H | 0.25 | 6.59 | 13,88 | 1.6475 | 3.47 | 5.1175
[6 empty] | PREÇO TOTAL UNIT. (c/ taxa): |  | 2.6275 | 3.47 | 6.0975
[5 empty] | COEF | MAT(UNIT) | MO(UNIT) | MAT (TOTAL) | MO (TOTAL)
C36 | C36-BASA | BASE | FIXAÇÃO DE ESPELHO DE PAREDE NA ALTURA CORRETA | UND |  |  |  | 2.6275 | 3.47 | 6.0975
| 7568 | SINAPI | BUCHA DE NYLON SEM ABA S10, COM PARAFUSO DE 6,10 X 65 MM EM ACO ZINCADO COM ROSCA SOBERBA, CABECA CHATA E FENDA PHILLIPS | UN | 2 | 0,49 | 0,00 | 0.98 | 0 | 0.98
| 88316 | SINAPI | SERVENTE COM ENCARGOS COMPLEMENTARES | H | 0.25 | 6.59 | 13,88 | 1.6475 | 3.47 | 5.1175
[6 empty] | PREÇO TOTAL UNIT. (c/ taxa): |  | 2.6275 | 3.47 | 6.0975
[5 empty] | COEF | MAT(UNIT) | MO(UNIT) | MAT (TOTAL) | MO (TOTAL)
C37 | C37-ORSE-13417 | BASE | BATEDOR PARA PORTA EM CHAPA DE ALUMÍNIO TIPO XADREZ LAVRADA ESP. 3mm C/ FIXAÇÃO SOBRE MADEIRA LISA OU REVESTIMENTO MELAMÍNICO COM FITA DUPLA FACE | UND |  |  |  | 124.6912 | 10.932 | 135.6232
| IN172 | ORSE-06641 | Chapa de alumínio 1mm - dimensão 2,00 x 1,00 m | M2 | 0.72 | 115.61 | 0 | 83.2392 | 0 | 83.2392
| 1339 | SINAPI | COLA A BASE DE RESINA SINTETICA PARA CHAPA DE LAMINADO MELAMINICO E OUTROS | KG | 1 | 37,51 | 0,00 | 37.51 | 0 | 37.51
| 88261 | SINAPI | CARPINTEIRO DE ESQUADRIA COM ENCARGOS COMPLEMENTARES | H | 0.3 | 6.57 | 19,40 | 1.971 | 5.82 | 7.791
| 88239 | SINAPI | AJUDANTE DE CARPINTEIRO COM ENCARGOS COMPLEMENTARES | H | 0.3 | 6.57 | 17,04 | 1.971 | 5.112 | 7.083
[6 empty] | PREÇO TOTAL UNIT. (c/ taxa): |  | 124.6912 | 10.932 | 135.6232
[5 empty] | COEF | MAT(UNIT) | MO(UNIT) | MAT (TOTAL) | MO (TOTAL)
C39 | C39-SINAPI | BASE | FORNECIMENTO/INSTALACAO LONA PLASTICA PRETA, PARA PROTEÇÃO DA COBERTURA. | M2 |  |  |  | 3.287 | 2.776 | 6.063
| 3777 | SINAPI | LONA PLASTICA PESADA PRETA, E = 150 MICRA | M2 | 1.1 | 1,79 | 0,00 | 1.969 | 0 | 1.969
| 88316 | SINAPI | SERVENTE COM ENCARGOS COMPLEMENTARES | H | 0.2 | 6.59 | 13,88 | 1.318 | 2.776 | 4.094
[6 empty] | PREÇO TOTAL UNIT. (c/ taxa): |  | 3.287 | 2.776 | 6.063
[5 empty] | COEF | MAT(UNIT) | MO(UNIT) | MAT (TOTAL) | MO (TOTAL)
C41 | C41-SEINFRA-C3894 | BASE | LIMPEZA E DESOBSTRUÇÃO DE DESCIDA DÁGUA PLUVIAL | M |  |  |  | 0.4214 | 1.6203 | 2.0417
| 88267 | SINAPI | ENCANADOR OU BOMBEIRO HIDRÁULICO COM ENCARGOS COMPLEMENTARES | H | 0.066667 | 6.02 | 23,45 | 0.40133 | 1.5633 | 1.9647
| 88248 | SINAPI | AUXILIAR DE ENCANADOR OU BOMBEIRO HIDRÁULICO COM ENCARGOS COMPLEMENTARES | H | 0.0033333 | 6.02 | 17,10 | 0.020067 | 0.057 | 0.077067
[6 empty] | PREÇO TOTAL UNIT. (c/ taxa): |  | 0.4214 | 1.6203 | 2.0417
[5 empty] | COEF | MAT(UNIT) | MO(UNIT) | MAT (TOTAL) | MO (TOTAL)
C42 | C42-SEINFRA-C4212 | BASE | LIMPEZA DE CAIXAS DE INSPEÇÃO | UND |  |  |  | 6.02 | 19.2114 | 25.2314
| 88267 | SINAPI | ENCANADOR OU BOMBEIRO HIDRÁULICO COM ENCARGOS COMPLEMENTARES | H | 0.3325 | 6.02 | 23,45 | 2.0017 | 7.7971 | 9.7988
| 88248 | SINAPI | AUXILIAR DE ENCANADOR OU BOMBEIRO HIDRÁULICO COM ENCARGOS COMPLEMENTARES | H | 0.6675 | 6.02 | 17,10 | 4.0183 | 11.4143 | 15.4326
[6 empty] | PREÇO TOTAL UNIT. (c/ taxa): |  | 6.02 | 19.2114 | 25.2314
[5 empty] | COEF | MAT(UNIT) | MO(UNIT) | MAT (TOTAL) | MO (TOTAL)
C43 | C43-BASA | BASE | FORNECIMENTO E INSTALAÇÃO DE CAIXA COLETORA DE OBJETOS, COM ANTIFURTO EM ACRÍLICO INCOLOR E TRANSPARENTE DE 6MM DE ESPEC. DE 40 X 30CM, | UND |  |  |  | 1001.318 | 2.776 | 1004.094
| IN45 | https://www.mercadolivre.com.br | caixa coletora de objetos, com antifurto em acrílico incolor e transparente de 6mm de espec. de 40 x 30cm | UN | 1 | 1000 | 0 | 1000 | 0 | 1000
| 88316 | SINAPI | SERVENTE COM ENCARGOS COMPLEMENTARES | H | 0.2 | 6.59 | 13,88 | 1.318 | 2.776 | 4.094
[6 empty] | PREÇO TOTAL UNIT. (c/ taxa): |  | 1001.318 | 2.776 | 1004.094
[5 empty] | COEF | MAT(UNIT) | MO(UNIT) | MAT (TOTAL) | MO (TOTAL)
C44 | C44-BASA | BASE | FORNECIMENTO E INSTALAÇÃO DE DIVISÓRIA P/PRIVACIDADE DOS CASH'S - BIOMBO, EM CHAPA METÁLICA N.º 16, PINTADA NAS CORES VERDE E AMARELO, COM ADESIVOS DA LOGOMARCA DO BANCO | UND |  |  |  | 702.29 | 33.28 | 735.57
| IN46 | CONT-2019/097-Alenquer-Basa-Atual. INCC-Dez-24 | divisória p/privacidade dos cash's - biombo, em chapa metálica n.º 16, pintada nas cores verde e amarelo, com adesivos da logomarca do banco | UN | 1 | 689.13 | 0 | 689.13 | 0 | 689.13
| 88261 | SINAPI | CARPINTEIRO DE ESQUADRIA COM ENCARGOS COMPLEMENTARES | H | 1 | 6.57 | 19,40 | 6.57 | 19.4 | 25.97
| 88316 | SINAPI | SERVENTE COM ENCARGOS COMPLEMENTARES | H | 1 | 6.59 | 13,88 | 6.59 | 13.88 | 20.47
[6 empty] | PREÇO TOTAL UNIT. (c/ taxa): |  | 702.29 | 33.28 | 735.57
[5 empty] | COEF | MAT(UNIT) | MO(UNIT) | MAT (TOTAL) | MO (TOTAL)
C45 | C45-BASA | BASE | RECUPERAÇÃO DA ADESIVAGEM E DA PINTURA DE BIOMBO DE P/PRIVACIDADE DOS CASH'S COM ADESIVOS DA LOGOMARCA DO BANCO | UND |  |  |  | 224.1288 | 76.72 | 300.8488
| in13 | 11392/ORSE | Adesivo em vinil para plotagem em letreiro de chapa galvanizada (c/aplicação) | m2 | 1 | 154.67 | 0 | 154.67 | 0 | 154.67
| 100717 | SINAPI | LIXAMENTO MANUAL EM SUPERFÍCIES METÁLICAS EM OBRA. AF_01/2020 | M2 | 2.34 | 3.89 | 6,99 | 9.1026 | 16.3566 | 25.4592
| 100761 | SINAPI | PINTURA COM TINTA ALQUÍDICA DE ACABAMENTO (ESMALTE SINTÉTICO FOSCO) PULVERIZADA SOBRE SUPERFÍCIES METÁLICAS (EXCETO PERFIL) EXECUTADO EM OBRA (02 DEMÃOS). AF_01/2020_PE | M2 | 2.34 | 25.23 | 24,61 | 59.0382 | 57.5874 | 116.6256
| 88316 | SINAPI | SERVENTE COM ENCARGOS COMPLEMENTARES | H | 0.2 | 6.59 | 13,88 | 1.318 | 2.776 | 4.094
[6 empty] | PREÇO TOTAL UNIT. (c/ taxa): |  | 224.1288 | 76.72 | 300.8488
[5 empty] | COEF | MAT(UNIT) | MO(UNIT) | MAT (TOTAL) | MO (TOTAL)
C46 | C46-BASA | BASE | FORNECIMENTO E INSTALAÇÃO DE BANQUETA DO BIOMBO, EM CHAPA METÁLICA N.º 16, PINTADA NA COR VERDE, CONFORME DETALHES A SER FORNECIDO PELO BANCO | UND |  |  |  | 79.493 | 10.1021 | 89.5951
| 100701 | SINAPI | PORTA DE FERRO, DE ABRIR, TIPO GRADE COM CHAPA, COM GUARNIÇÕES. AF_12/2019 | M2 | 0.1157 | 625.21 | 14,10 | 72.3368 | 1.6314 | 73.9682
| 100761 | SINAPI | PINTURA COM TINTA ALQUÍDICA DE ACABAMENTO (ESMALTE SINTÉTICO FOSCO) PULVERIZADA SOBRE SUPERFÍCIES METÁLICAS (EXCETO PERFIL) EXECUTADO EM OBRA (02 DEMÃOS). AF_01/2020_PE | M2 | 0.2314 | 25.23 | 24,61 | 5.8382 | 5.6948 | 11.533
| 88316 | SINAPI | SERVENTE COM ENCARGOS COMPLEMENTARES | H | 0.2 | 6.59 | 13,88 | 1.318 | 2.776 | 4.094
[6 empty] | PREÇO TOTAL UNIT. (c/ taxa): |  | 79.493 | 10.1021 | 89.5951
[5 empty] | COEF | MAT(UNIT) | MO(UNIT) | MAT (TOTAL) | MO (TOTAL)
C47 | C47-BASA | BASE | FORNECIMENTO E INSTALAÇÃO DE PAINEL DE IDENTIFICAÇÃO DOS CASH’S, SENDO PLACA DE FUNDO EM CHAPA DE ALUMÍNIO DOBRADA DE 3MM, NA COR AMARELA, TAMANHO DE 1,20M E PLACA INDICADORA DE FUNÇÃO EM CHAPA DE ALUMINIO TAMANHO DE 80X40 CM NA COR VERDE, COM LOGOMARCA EM PELÍCULA OPACA AUTO-ADESIVA NA VERSÃO NEGATIVA | UND |  |  |  | 565.2364 | 163.5409 | 728.7773
| IN13 | 11392/ORSE | Adesivo em vinil para plotagem em letreiro de chapa galvanizada (c/aplicação) | m2 | 1 | 154.67 | 0 | 154.67 | 0 | 154.67
| 43701 | SINAPI | CHAPA/BOBINA LISA EM ALUMINIO, LIGA 1.200 - H14, QUALQUER ESPESSURA, QUALQUER LARGURA | KG | 7.6545 | 41,50 | 0,00 | 317.6617 | 0 | 317.6617
| 100761 | SINAPI | PINTURA COM TINTA ALQUÍDICA DE ACABAMENTO (ESMALTE SINTÉTICO FOSCO) PULVERIZADA SOBRE SUPERFÍCIES METÁLICAS (EXCETO PERFIL) EXECUTADO EM OBRA (02 DEMÃOS). AF_01/2020_PE | M2 | 1.89 | 25.23 | 24,61 | 47.6847 | 46.5129 | 94.1976
| 88315 | SINAPI | SERRALHEIRO COM ENCARGOS COMPLEMENTARES | H | 3.4 | 6.71 | 20,54 | 22.814 | 69.836 | 92.65
| 88316 | SINAPI | SERVENTE COM ENCARGOS COMPLEMENTARES | H | 3.4 | 6.59 | 13,88 | 22.406 | 47.192 | 69.598
[6 empty] | PREÇO TOTAL UNIT. (c/ taxa): |  | 565.2364 | 163.5409 | 728.7773
[5 empty] | COEF | MAT(UNIT) | MO(UNIT) | MAT (TOTAL) | MO (TOTAL)
C48 | C48-BASA | BASE | RECUPERAÇÃO DE ADESIVAGEM E PINTURA DE TOTEM INTERNO DE SINALIZAÇÃO E INFORMAÇÕES (50 X 175 X 15)CM, NAS CORES VERDE E AMARELO, LOGOMARCAS ADESIVADAS | UND |  |  |  | 449.3315 | 116.0757 | 565.4072
| in13 | 11392/ORSE | Adesivo em vinil para plotagem em letreiro de chapa galvanizada (c/aplicação) | m2 | 1.75 | 154.67 | 0 | 270.6725 | 0 | 270.6725
| 100717 | SINAPI | LIXAMENTO MANUAL EM SUPERFÍCIES METÁLICAS EM OBRA. AF_01/2020 | M2 | 3.51 | 3.89 | 6,99 | 13.6539 | 24.5349 | 38.1888
| 100761 | SINAPI | PINTURA COM TINTA ALQUÍDICA DE ACABAMENTO (ESMALTE SINTÉTICO FOSCO) PULVERIZADA SOBRE SUPERFÍCIES METÁLICAS (EXCETO PERFIL) EXECUTADO EM OBRA (02 DEMÃOS). AF_01/2020_PE | M2 | 3.51 | 25.23 | 24,61 | 88.5573 | 86.3811 | 174.9384
| 100727 | SINAPI | PINTURA COM TINTA EPOXÍDICA DE FUNDO PULVERIZADA SOBRE PERFIL METÁLICO EXECUTADO EM FÁBRICA (POR DEMÃO). AF_01/2020_PE | M2 | 3.51 | 21.78 | 1,47 | 76.4478 | 5.1597 | 81.6075
[6 empty] | PREÇO TOTAL UNIT. (c/ taxa): |  | 449.3315 | 116.0757 | 565.4072
[5 empty] | COEF | MAT(UNIT) | MO(UNIT) | MAT (TOTAL) | MO (TOTAL)
C51 | C51-SINAPI-95471 | BASE | INSTALAÇÃO DE APARELHOS SANITÁRIOS | UND |  |  |  | 81.0894 | 25.815 | 106.9044
| 37329 | SINAPI | REJUNTE EPOXI, QUALQUER COR | KG | 0.1469 | 92,75 | 0,00 | 13.625 | 0 | 13.625
| 4384 | SINAPI | PARAFUSO NIQUELADO COM ACABAMENTO CROMADO PARA FIXAR PECA SANITARIA, INCLUI PORCA CEGA, ARRUELA E BUCHA DE NYLON TAMANHO S-10 | UN | 2 | 24,41 | 0,00 | 48.82 | 0 | 48.82
| 6138 | SINAPI | ANEL DE VEDACAO, PVC FLEXIVEL, 100 MM, PARA SAIDA DE BACIA / VASO SANITARIO | UN | 1 | 11,30 | 0,00 | 11.3 | 0 | 11.3
| 88267 | SINAPI | ENCANADOR OU BOMBEIRO HIDRÁULICO COM ENCARGOS COMPLEMENTARES | H | 0.78 | 6.02 | 23,45 | 4.6956 | 18.291 | 22.9866
| 88248 | SINAPI | AUXILIAR DE ENCANADOR OU BOMBEIRO HIDRÁULICO COM ENCARGOS COMPLEMENTARES | H | 0.44 | 6.02 | 17,10 | 2.6488 | 7.524 | 10.1728
[6 empty] | PREÇO TOTAL UNIT. (c/ taxa): |  | 81.0894 | 25.815 | 106.9044
[5 empty] | COEF | MAT(UNIT) | MO(UNIT) | MAT (TOTAL) | MO (TOTAL)
C53 | C53-BASA | BASE | TELA ARAME GALVANIZADO, MALHA 1MM, MALHA 15X15MM E MOLDURA DE ACO | M2 |  |  |  | 283.2201 | 339.05 | 622.2701
| 574 | SINAPI | CANTONEIRA (ABAS IGUAIS) EM ACO CARBONO, 38,1 MM X 3,17 MM (L X E), 3,48 KG/M | M | 4 | 28,00 | 0,00 | 112 | 0 | 112
| 7167 | SINAPI | TELA DE ARAME GALVANIZADA QUADRANGULAR / LOSANGULAR, FIO 2,11 MM (14 BWG), MALHA 5 X 5 CM, H = 2 M | M2 | 1.1 | 25,19 | 0,00 | 27.709 | 0 | 27.709
| 98764 | SINAPI | INVERSOR DE SOLDA MONOFÁSICO DE 160 A, POTÊNCIA DE 5400 W, TENSÃO DE 220 V, PARA SOLDA COM ELETRODOS DE 2,0 A 4,0 MM E PROCESSO TIG - CHP DIURNO. AF_06/2018 | CHP | 3.82 | 5.06 | 0,00 | 19.3292 | 0 | 19.3292
| 98765 | SINAPI | INVERSOR DE SOLDA MONOFÁSICO DE 160 A, POTÊNCIA DE 5400 W, TENSÃO DE 220 V, PARA SOLDA COM ELETRODOS DE 2,0 A 4,0 MM E PROCESSO TIG - CHI DIURNO. AF_06/2018 | CHI | 0.67 | 0.07 | 0,00 | 0.0469 | 0 | 0.0469
| 88315 | SINAPI | SERRALHEIRO COM ENCARGOS COMPLEMENTARES | H | 7 | 6.71 | 20,54 | 46.97 | 143.78 | 190.75
| 88251 | SINAPI | AUXILIAR DE SERRALHEIRO COM ENCARGOS COMPLEMENTARES | H | 11.5 | 6.71 | 16,98 | 77.165 | 195.27 | 272.435
[6 empty] | PREÇO TOTAL UNIT. (c/ taxa): |  | 283.2201 | 339.05 | 622.2701
[5 empty] | COEF | MAT(UNIT) | MO(UNIT) | MAT (TOTAL) | MO (TOTAL)
C55 | C55-BASA | BASE | DESMONTAGEM E MONTAGEM DE ESTAÇÃO DE TRABALHO E BATERIA DOS CAIXAS | UND |  |  |  | 16.49 | 48.11 | 64.6
| 88239 | SINAPI | AJUDANTE DE CARPINTEIRO COM ENCARGOS COMPLEMENTARES | H | 1 | 6.57 | 17,04 | 6.57 | 17.04 | 23.61
| 88264 | SINAPI | ELETRICISTA COM ENCARGOS COMPLEMENTARES | H | 0.5 | 6.7 | 23,96 | 3.35 | 11.98 | 15.33
| 88273 | SINAPI | MARCENEIRO COM ENCARGOS COMPLEMENTARES | H | 1 | 6.57 | 19,09 | 6.57 | 19.09 | 25.66
[6 empty] | PREÇO TOTAL UNIT. (c/ taxa): |  | 16.49 | 48.11 | 64.6
[5 empty] | COEF | MAT(UNIT) | MO(UNIT) | MAT (TOTAL) | MO (TOTAL)
C56 | C56-BASA | BASE | REVITALIZAÇÃO DE PAINEL DE IDENTIFICAÇÃO DOS CASH’S, NA COR AMARELA, TAMANHO DE 1,20M E PLACA INDICADORA DE FUNÇÃO EM CHAPA DE ALUMINIO TAMANHO DE 80X40 CM NA COR VERDE, COM LOGOMARCA EM PELÍCULA OPACA AUTO-ADESIVA NA VERSÃO NEGATIVA | UND |  |  |  | 72.2014 | 22.149 | 94.3504
| IN13 | 11392/ORSE | Adesivo em vinil para plotagem em letreiro de chapa galvanizada (c/aplicação) | m2 | 0.32 | 154.67 | 0 | 49.4944 | 0 | 49.4944
| 100761 | SINAPI | PINTURA COM TINTA ALQUÍDICA DE ACABAMENTO (ESMALTE SINTÉTICO FOSCO) PULVERIZADA SOBRE SUPERFÍCIES METÁLICAS (EXCETO PERFIL) EXECUTADO EM OBRA (02 DEMÃOS). AF_01/2020_PE | M2 | 0.9 | 25.23 | 24,61 | 22.707 | 22.149 | 44.856
[6 empty] | PREÇO TOTAL UNIT. (c/ taxa): |  | 72.2014 | 22.149 | 94.3504
[5 empty] | COEF | MAT(UNIT) | MO(UNIT) | MAT (TOTAL) | MO (TOTAL)
C57 | C57-SINAPI-101905 | BASE | INSTALAÇÃO DE EXTINTOR INCENDIO | UND |  |  |  | 6.8871 | 18.5476 | 25.4347
| 4350 | SINAPI | BUCHA DE NYLON, DIAMETRO DO FURO 8 MM, COMPRIMENTO 40 MM, COM PARAFUSO DE ROSCA SOBERBA, CABECA CHATA, FENDA SIMPLES, 4,8 X 50 MM | UN | 2 | 0,69 | 0,00 | 1.38 | 0 | 1.38
| 88248 | SINAPI | AUXILIAR DE ENCANADOR OU BOMBEIRO HIDRÁULICO COM ENCARGOS COMPLEMENTARES | H | 0.4574 | 6.02 | 17,10 | 2.7535 | 7.8215 | 10.5751
| 88267 | SINAPI | ENCANADOR OU BOMBEIRO HIDRÁULICO COM ENCARGOS COMPLEMENTARES | H | 0.4574 | 6.02 | 23,45 | 2.7535 | 10.726 | 13.4796
[6 empty] | PREÇO TOTAL UNIT. (c/ taxa): |  | 6.8871 | 18.5476 | 25.4347
[5 empty] | COEF | MAT(UNIT) | MO(UNIT) | MAT (TOTAL) | MO (TOTAL)
C65 | C65-BASA | BASE | REMOÇÃO DE CAIXA COLETORA EM ACRÍLICO FIXADA EM VIDRO | UND |  |  |  | 6.59 | 13.88 | 20.47
| 88316 | SINAPI | SERVENTE COM ENCARGOS COMPLEMENTARES | H | 1 | 6.59 | 13,88 | 6.59 | 13.88 | 20.47
[6 empty] | PREÇO TOTAL UNIT. (c/ taxa): |  | 6.59 | 13.88 | 20.47
[5 empty] | COEF | MAT(UNIT) | MO(UNIT) | MAT (TOTAL) | MO (TOTAL)
C66 | C66-SINAPI39390 | BASE | PROJETOR DE LED 30W, COMPLETA CONFORME A ESPECIFICAÇÃO | UND |  |  |  | 32.05 | 18.648 | 50.698
| 39390 | SINAPI | LUMINARIA LED REFLETOR RETANGULAR BIVOLT, LUZ BRANCA, 30 W | UN | 1 | 26,02 | 0,00 | 26.02 | 0 | 26.02
| 88264 | SINAPI | ELETRICISTA COM ENCARGOS COMPLEMENTARES | H | 0.45 | 6.7 | 23,96 | 3.015 | 10.782 | 13.797
| 88247 | SINAPI | AUXILIAR DE ELETRICISTA COM ENCARGOS COMPLEMENTARES | H | 0.45 | 6.7 | 17,48 | 3.015 | 7.866 | 10.881
[6 empty] | PREÇO TOTAL UNIT. (c/ taxa): |  | 32.05 | 18.648 | 50.698
[5 empty] | COEF | MAT(UNIT) | MO(UNIT) | MAT (TOTAL) | MO (TOTAL)
C67 | C67-BASA | BASE | FORNECIMENTO E INSTALAÇÃO DE PLACA DE PORTA (30 X 8)CM, EM ACRÍLICO 5MM, INCLUSIVE FITA ADESIVA DUPLA FACE | UND |  |  |  | 65.708 | 2.776 | 68.484
| 10851 | SINAPI | PLACA DE ACRILICO TRANSPARENTE ADESIVADA PARA SINALIZACAO DE PORTAS, BORDA POLIDA, DE *25 X 8*, E = 6 MM (NAO INCLUI ACESSORIOS PARA FIXACAO) | UN | 1 | 64,39 | 0,00 | 64.39 | 0 | 64.39
| 88316 | SINAPI | SERVENTE COM ENCARGOS COMPLEMENTARES | H | 0.2 | 6.59 | 13,88 | 1.318 | 2.776 | 4.094
[6 empty] | PREÇO TOTAL UNIT. (c/ taxa): |  | 65.708 | 2.776 | 68.484
[5 empty] | COEF | MAT(UNIT) | MO(UNIT) | MAT (TOTAL) | MO (TOTAL)
C68 | C68-SINAPI-102184 | BASE | AJUSTE DA PORTA DE VIDRO TEMPERADO EXISTENTE | UND |  |  |  | 0 | 103.07 | 103.07
| 102184 | SINAPI | PORTA DE ABRIR COM MOLA HIDRÁULICA, EM VIDRO TEMPERADO, 90X210 CM, ESPESSURA 10 MM, INCLUSIVE ACESSÓRIOS. AF_01/2021 | UN | 1 | 0 | 103,07 | 0 | 103.07 | 103.07
[6 empty] | PREÇO TOTAL UNIT. (c/ taxa): |  | 0 | 103.07 | 103.07
[5 empty] | COEF | MAT(UNIT) | MO(UNIT) | MAT (TOTAL) | MO (TOTAL)
C70 | C70-BASA | BASE | FORNECIMENTO E INSTALAÇÃO DE PLACA DE PAREDE TÁTIL (TIPO 2b E 2c) PARA SANITÁRIO PÚBLICO MAS/FEM (20X10CM) EM ACRÍLICO 5MM, INCLUSIVE FITA DESIVADA DUPLA FACE | UND |  |  |  | 225.318 | 2.776 | 228.094
| IN68 | https://totalacessibilidade.com.br/nº 16 | PLACA TÁTIL BRAILLE/RELEVO/SONORA DS TOTAL TECH ® NFC ACRÍLICO 30X15CM - USO SINALIZAÇÃO DIVERSAS. ATÉ 60 CARACTERES (04 PALAVRAS. EX: GABINETE DO PREFEITO DE SÃO PAULO-SP, SECRETARIA DE PLANEJAMENTO E URBANISMO) | UND | 1 | 224 | 0 | 224 | 0 | 224
| 88316 | SINAPI | SERVENTE COM ENCARGOS COMPLEMENTARES | H | 0.2 | 6.59 | 13,88 | 1.318 | 2.776 | 4.094
[6 empty] | PREÇO TOTAL UNIT. (c/ taxa): |  | 225.318 | 2.776 | 228.094
[5 empty] | COEF | MAT(UNIT) | MO(UNIT) | MAT (TOTAL) | MO (TOTAL)
C71 | C71-SINAPI | BASE | ORGANIZAÇÃO DA FIAÇÃO INTERNA DO RACK NO CPD (REMOÇÃO DE PAT CORDS, TESTE DE CONTINUIDADE,DENT. DE CABOS, ETC) | UND |  |  |  | 107.2 | 331.52 | 438.72
| 88264 | SINAPI | ELETRICISTA COM ENCARGOS COMPLEMENTARES | H | 8 | 6.7 | 23,96 | 53.6 | 191.68 | 245.28
| 88247 | SINAPI | AUXILIAR DE ELETRICISTA COM ENCARGOS COMPLEMENTARES | H | 8 | 6.7 | 17,48 | 53.6 | 139.84 | 193.44
[6 empty] | PREÇO TOTAL UNIT. (c/ taxa): |  | 107.2 | 331.52 | 438.72
[5 empty] | COEF | MAT(UNIT) | MO(UNIT) | MAT (TOTAL) | MO (TOTAL)
C72 | C72-SEDOP-250643 | BASE | Concertina simples em aco galvanizado de alta resistencia, com espiral de 300 m 12,16mm, d =2,76 mm no muro (fundos e lateral) | M |  |  |  | 41.5 | 69.3 | 110.8
| 34347 | SINAPI | CONCERTINA SIMPLES EM ACO GALVANIZADO DE ALTA RESISTENCIA, COM ESPIRAL DE 300 MM, D = 2,76 MM | M | 1 | 14,90 | 0,00 | 14.9 | 0 | 14.9
| 88309 | SINAPI | PEDREIRO COM ENCARGOS COMPLEMENTARES | H | 2 | 6.71 | 20,77 | 13.42 | 41.54 | 54.96
| 88316 | SINAPI | SERVENTE COM ENCARGOS COMPLEMENTARES | H | 2 | 6.59 | 13,88 | 13.18 | 27.76 | 40.94
[6 empty] | PREÇO TOTAL UNIT. (c/ taxa): |  | 41.5 | 69.3 | 110.8
[5 empty] | COEF | MAT(UNIT) | MO(UNIT) | MAT (TOTAL) | MO (TOTAL)
C74 | C74- SINAPI-90822 | BASE | INSTALAÇÃO DE PORTA DE MADEIRA EM MELAMINICO | UND |  |  |  | 15.2358 | 43.1643 | 58.4002
| 88261 | SINAPI | CARPINTEIRO DE ESQUADRIA COM ENCARGOS COMPLEMENTARES | H | 1.546 | 6.57 | 19,40 | 10.1572 | 29.9924 | 40.1496
| 88239 | SINAPI | AJUDANTE DE CARPINTEIRO COM ENCARGOS COMPLEMENTARES | H | 0.773 | 6.57 | 17,04 | 5.0786 | 13.1719 | 18.2505
[6 empty] | PREÇO TOTAL UNIT. (c/ taxa): |  | 15.2358 | 43.1643 | 58.4001
[5 empty] | COEF | MAT(UNIT) | MO(UNIT) | MAT (TOTAL) | MO (TOTAL)
C85 | C85-BASA-ORSE-03692 | BASE | FORNECIMENTO E INSTALAÇÃO DE TORNEIRA CROMADA DE LAVATÓRIO TIPO MONOCOMANDO COM CICLO DE FECHAMENTO AUTOMÁTICO, FAB. DECA, MOLDEO DECAMATIC, REF. 1170C | UND |  |  |  | 384.8042 | 2.858 | 387.6622
| IN39 | ORSE- 02747 | Torneira cromada para lavatório, DECA 1173C (Decamatic Eco) ou similar | UN | 1 | 383.9 | 0 | 383.9 | 0 | 383.9
| 3146 | SINAPI | FITA VEDA ROSCA, EM PTFE, ROLO DE 18 MM X 10 M (L X C) | UN | 0.0304 | 4,00 | 0,00 | 0.1216 | 0 | 0.1216
| 88267 | SINAPI | ENCANADOR OU BOMBEIRO HIDRÁULICO COM ENCARGOS COMPLEMENTARES | H | 0.1 | 6.02 | 23,45 | 0.602 | 2.345 | 2.947
| 88248 | SINAPI | AUXILIAR DE ENCANADOR OU BOMBEIRO HIDRÁULICO COM ENCARGOS COMPLEMENTARES | H | 0.03 | 6.02 | 17,10 | 0.1806 | 0.513 | 0.6936
[6 empty] | PREÇO TOTAL UNIT. (c/ taxa): |  | 384.8042 | 2.858 | 387.6622
[5 empty] | COEF | MAT(UNIT) | MO(UNIT) | MAT (TOTAL) | MO (TOTAL)
C86 | C86-BASA | BASE | FORNECIMENTO E INSTALAÇÃO DE PERSIANA VERTICAL EM PVC, 9CM , BRANCO GELO | M2 |  |  |  | 307.235 | 66.935 | 374.17
| IN51 | BB-7421-PE 2024/01419 | persianas verticais em pvc, branco gelo, largura de 9 cm | M2 | 1 | 295.21 | 35.78 | 295.21 | 35.78 | 330.99
| 7568 | SINAPI | BUCHA DE NYLON SEM ABA S10, COM PARAFUSO DE 6,10 X 65 MM EM ACO ZINCADO COM ROSCA SOBERBA, CABECA CHATA E FENDA PHILLIPS | UN | 4 | 0,49 | 0,00 | 1.96 | 0 | 1.96
| 88309 | SINAPI | PEDREIRO COM ENCARGOS COMPLEMENTARES | H | 1.5 | 6.71 | 20,77 | 10.065 | 31.155 | 41.22
[6 empty] | PREÇO TOTAL UNIT. (c/ taxa): |  | 307.235 | 66.935 | 374.17
[5 empty] | COEF | MAT(UNIT) | MO(UNIT) | MAT (TOTAL) | MO (TOTAL)
C89 | C89-BASA | BASE | DESINSTALAÇÃO DE NO-BREAKS | UND |  |  |  | 26.8 | 82.88 | 109.68
| 88264 | SINAPI | ELETRICISTA COM ENCARGOS COMPLEMENTARES | H | 2 | 6.7 | 23,96 | 13.4 | 47.92 | 61.32
| 88247 | SINAPI | AUXILIAR DE ELETRICISTA COM ENCARGOS COMPLEMENTARES | H | 2 | 6.7 | 17,48 | 13.4 | 34.96 | 48.36
[6 empty] | PREÇO TOTAL UNIT. (c/ taxa): |  | 26.8 | 82.88 | 109.68
[5 empty] | COEF | MAT(UNIT) | MO(UNIT) | MAT (TOTAL) | MO (TOTAL)
C91 | C91-SINAPI-10527 | BASE | LOCACAO DE ANDAIME METALICO TUBULAR DE ENCAIXE, TIPO DE TORRE, CADA PAINEL COM LARGURA DE 1 ATE 1,5 M E ALTURA DE *1,00* M, INCLUINDO DIAGONAL, BARRAS DE LIGACAO, SAPATAS OU RODIZIOS E DEMAIS ITENS NECESSARIOS A MONTAGEM (NAO INCLUI INSTALACAO) | MXMES |  |  |  | 34 | 0 | 34
| 10527 | SINAPI | LOCACAO DE ANDAIME METALICO TUBULAR DE ENCAIXE, TIPO DE TORRE, CADA PAINEL COM LARGURA DE 1 ATE 1,5 M E ALTURA DE *1,00* M, INCLUINDO DIAGONAL, BARRAS DE LIGACAO, SAPATAS OU RODIZIOS E DEMAIS ITENS NECESSARIOS A MONTAGEM (NAO INCLUI INSTALACAO) | MXMES | 1 | 34,00 | 0,00 | 34 | 0 | 34
[6 empty] | PREÇO TOTAL UNIT. (c/ taxa): |  | 34 | 0 | 34
|  |  |  | UND | COEF | MAT(UNIT) | MO(UNIT) | MAT (TOTAL) | MO (TOTAL) | TOTAL
C92 | C92-BASA | BASE | REMOÇÃO DE PLACA DE IDENTIFICAÇÃO HORIZONTAL METÁLICA DA FACHADA DO BANCO | UND |  |  |  | 321.16 | 56.68 | 377.84
| 5928 | SINAPI | GUINDAUTO HIDRÁULICO, CAPACIDADE MÁXIMA DE CARGA 6200 KG, MOMENTO MÁXIMO DE CARGA 11,7 TM, ALCANCE MÁXIMO HORIZONTAL 9,70 M, INCLUSIVE CAMINHÃO TOCO PBT 16.000 KG, POTÊNCIA DE 189 CV - CHP DIURNO. AF_06/2014 | CHP | 1 | 274.19 | 21,22 | 274.19 | 21.22 | 295.41
| 89259 | SINAPI | GUINDAUTO HIDRÁULICO, CAPACIDADE MÁXIMA DE CARGA 6200 KG, MOMENTO MÁXIMO DE CARGA 11,7 TM, ALCANCE MÁXIMO HORIZONTAL 9,70 M, INCLUSIVE CAMINHÃO TOCO PBT 16.000 KG, POTÊNCIA DE 189 CV - DEPRECIAÇÃO. AF_06/2014 | H | 1 | 33.67 | 0,00 | 33.67 | 0 | 33.67
| 88309 | SINAPI | PEDREIRO COM ENCARGOS COMPLEMENTARES | H | 1 | 6.71 | 20,77 | 6.71 | 20.77 | 27.48
| 88243 | SINAPI | AJUDANTE ESPECIALIZADO COM ENCARGOS COMPLEMENTARES | H | 1 | 6.59 | 14,69 | 6.59 | 14.69 | 21.28
[6 empty] | PREÇO TOTAL UNIT. (c/ taxa): |  | 321.16 | 56.68 | 377.84
|  |  |  | UND | COEF | MAT(UNIT) | MO(UNIT) | MAT (TOTAL) | MO (TOTAL) | TOTAL
C93 | C93-BASA | BASE | REMOÇÃO DE ADESIVOS NA VIDRAÇARIA | UND |  |  |  | 0.659 | 1.388 | 2.047
| 88316 | SINAPI | SERVENTE COM ENCARGOS COMPLEMENTARES | H | 0.1 | 6.59 | 13,88 | 0.659 | 1.388 | 2.047
[6 empty] | PREÇO TOTAL UNIT. (c/ taxa): |  | 0.659 | 1.388 | 2.047
|  |  |  | UND | COEF | MAT(UNIT) | MO(UNIT) | MAT (TOTAL) | MO (TOTAL) | TOTAL
C94 | C94-BASA | BASE | REMOÇÃO DE PLACA METÁLICA DE IDENTIFICAÇÃO VISUAL DOS CASH'S DO BANCO | UND |  |  |  | 13.16 | 34.42 | 47.58
| 88316 | SINAPI | SERVENTE COM ENCARGOS COMPLEMENTARES | H | 1 | 6.59 | 13,88 | 6.59 | 13.88 | 20.47
| 88262 | SINAPI | CARPINTEIRO DE FORMAS COM ENCARGOS COMPLEMENTARES | H | 1 | 6.57 | 20,54 | 6.57 | 20.54 | 27.11
[6 empty] | PREÇO TOTAL UNIT. (c/ taxa): |  | 13.16 | 34.42 | 47.58
|  |  |  | UND | COEF | MAT(UNIT) | MO(UNIT) | MAT (TOTAL) | MO (TOTAL) | TOTAL
C95 | C95-BASA | BASE | REMOÇÃO DE BIOMBO DE PRIVACIDADE METÁLICO DOS CASH'S DO BANCO | UND |  |  |  | 6.65 | 17.325 | 23.975
| 88309 | SINAPI | PEDREIRO COM ENCARGOS COMPLEMENTARES | H | 0.5 | 6.71 | 20,77 | 3.355 | 10.385 | 13.74
| 88316 | SINAPI | SERVENTE COM ENCARGOS COMPLEMENTARES | H | 0.5 | 6.59 | 13,88 | 3.295 | 6.94 | 10.235
[6 empty] | PREÇO TOTAL UNIT. (c/ taxa): |  | 6.65 | 17.325 | 23.975
|  |  |  | UND | COEF | MAT(UNIT) | MO(UNIT) | MAT (TOTAL) | MO (TOTAL) | TOTAL
C96 | C96-BASA | BASE | REMOÇÃO DE TOTEM METÁLICO INTERNO DO BANCO | UND |  |  |  | 2.636 | 5.552 | 8.188
| 88316 | SINAPI | SERVENTE COM ENCARGOS COMPLEMENTARES | H | 0.4 | 6.59 | 13,88 | 2.636 | 5.552 | 8.188
[6 empty] | PREÇO TOTAL UNIT. (c/ taxa): |  | 2.636 | 5.552 | 8.188
|  |  |  | UND | COEF | MAT(UNIT) | MO(UNIT) | MAT (TOTAL) | MO (TOTAL) | TOTAL
C97 | C97-BASA-ORSE- 12376 | BASE | DESINSTALAÇÃO DE AR CONDICIONADO TIPO SPLITS (9000 A 36000 BTUS)-CONDENSADORA, EVAPORADORAS E REDES FRIGORÍGENAS | UND |  |  |  | 6.645 | 18.92 | 25.565
| 88264 | SINAPI | ELETRICISTA COM ENCARGOS COMPLEMENTARES | H | 0.5 | 6.7 | 23,96 | 3.35 | 11.98 | 15.33
| 88316 | SINAPI | SERVENTE COM ENCARGOS COMPLEMENTARES | H | 0.5 | 6.59 | 13,88 | 3.295 | 6.94 | 10.235
[6 empty] | PREÇO TOTAL UNIT. (c/ taxa): |  | 6.645 | 18.92 | 25.565
|  |  |  | UND | COEF | MAT(UNIT) | MO(UNIT) | MAT (TOTAL) | MO (TOTAL) | TOTAL
C98 | C98-BASA | BASE | REMOÇÃO DE PORTA CARTAZ DE PAREDE | UND |  |  |  | 3.295 | 6.94 | 10.235
| 88316 | SINAPI | SERVENTE COM ENCARGOS COMPLEMENTARES | H | 0.5 | 6.59 | 13,88 | 3.295 | 6.94 | 10.235
[6 empty] | PREÇO TOTAL UNIT. (c/ taxa): |  | 3.295 | 6.94 | 10.235
|  |  |  | UND | COEF | MAT(UNIT) | MO(UNIT) | MAT (TOTAL) | MO (TOTAL) | TOTAL
C99 | C99-BASA | BASE | REMOÇÃO DE PLACA DE PORTA | UND |  |  |  | 1.318 | 2.776 | 4.094
| 88316 | SINAPI | SERVENTE COM ENCARGOS COMPLEMENTARES | H | 0.2 | 6.59 | 13,88 | 1.318 | 2.776 | 4.094
[6 empty] | PREÇO TOTAL UNIT. (c/ taxa): |  | 1.318 | 2.776 | 4.094
|  |  |  | UND | COEF | MAT(UNIT) | MO(UNIT) | MAT (TOTAL) | MO (TOTAL) | TOTAL
C100 | C100-BASA | BASE | REMOÇÃO DE PLACA AÉREA EM PVC INDICATIVO DE GERÊNCIA | UND |  |  |  | 2.636 | 5.552 | 8.188
| 88316 | SINAPI | SERVENTE COM ENCARGOS COMPLEMENTARES | H | 0.4 | 6.59 | 13,88 | 2.636 | 5.552 | 8.188
[6 empty] | PREÇO TOTAL UNIT. (c/ taxa): |  | 2.636 | 5.552 | 8.188
|  |  |  | UND | COEF | MAT(UNIT) | MO(UNIT) | MAT (TOTAL) | MO (TOTAL) | TOTAL
C101 | C101-BASA | BASE | DESMONTAGEM DE ESTANTE DE AÇO COM PRATELEIRA | UND |  |  |  | 3.02 | 8.11 | 11.13
| 97065 | SINAPI | MONTAGEM E DESMONTAGEM DE ANDAIME MULTIDIRECIONAL (EXCLUSIVE ANDAIME E LIMPEZA). AF_03/2024 | M3 | 1 | 3.02 | 8,11 | 3.02 | 8.11 | 11.13
[6 empty] | PREÇO TOTAL UNIT. (c/ taxa): |  | 3.02 | 8.11 | 11.13
|  |  |  | UND | COEF | MAT(UNIT) | MO(UNIT) | MAT (TOTAL) | MO (TOTAL) | TOTAL
C102 | C102-BASA | BASE | DESMONTAGEM DE ARQUIVO DESLIZANTE DE DE AÇO DE 6 FACES DE APROX. 1,20X3,35X2,20M | UND |  |  |  | 0 | 230.4 | 230.4
| IN70 | www.portaldomontador.com.br/calculadora-montagem-de-moveis-convencionais-novos/ | DESMONTAGEM DE ARQUIVO DESLIZANTE DE 6 FACE | UND | 1 | 0 | 230.4 | 0 | 230.4 | 230.4
[6 empty] | PREÇO TOTAL UNIT. (c/ taxa): |  | 0 | 230.4 | 230.4
|  |  |  | UND | COEF | MAT(UNIT) | MO(UNIT) | MAT (TOTAL) | MO (TOTAL) | TOTAL
C103 | C103-SEDOP-170510 | BASE | DESINSTALAÇÃO DE GRUPO GERADOR, TANQUE E QUADRO DE COMANDO - USCA | UND |  |  |  | 159.92 | 526.88 | 686.8
| 88243 | SINAPI | AJUDANTE ESPECIALIZADO COM ENCARGOS COMPLEMENTARES | H | 8 | 6.59 | 14,69 | 52.72 | 117.52 | 170.24
| 88264 | SINAPI | ELETRICISTA COM ENCARGOS COMPLEMENTARES | H | 8 | 6.7 | 23,96 | 53.6 | 191.68 | 245.28
| 88266 | SINAPI | ELETROTÉCNICO COM ENCARGOS COMPLEMENTARES | H | 8 | 6.7 | 27,21 | 53.6 | 217.68 | 271.28
[6 empty] | PREÇO TOTAL UNIT. (c/ taxa): |  | 159.92 | 526.88 | 686.8
|  |  |  | UND | COEF | MAT(UNIT) | MO(UNIT) | MAT (TOTAL) | MO (TOTAL) | TOTAL
C104 | C104-BASA | BASE | DESINSTAÇÃO E EMBALAGEM DE CENTRAL TELEFONICA | UND |  |  |  | 13.4 | 41.44 | 54.84
| 88264 | SINAPI | ELETRICISTA COM ENCARGOS COMPLEMENTARES | H | 1 | 6.7 | 23,96 | 6.7 | 23.96 | 30.66
| 88247 | SINAPI | AUXILIAR DE ELETRICISTA COM ENCARGOS COMPLEMENTARES | H | 1 | 6.7 | 17,48 | 6.7 | 17.48 | 24.18
[6 empty] | PREÇO TOTAL UNIT. (c/ taxa): |  | 13.4 | 41.44 | 54.84
|  |  |  | UND | COEF | MAT(UNIT) | MO(UNIT) | MAT (TOTAL) | MO (TOTAL) | TOTAL
C106 | C106-BASA | BASE | DESINSTALAÇÃO DE RACK DO CPD | UND |  |  |  | 107.2 | 331.52 | 438.72
| 88264 | SINAPI | ELETRICISTA COM ENCARGOS COMPLEMENTARES | H | 8 | 6.7 | 23,96 | 53.6 | 191.68 | 245.28
| 88247 | SINAPI | AUXILIAR DE ELETRICISTA COM ENCARGOS COMPLEMENTARES | H | 8 | 6.7 | 17,48 | 53.6 | 139.84 | 193.44
[6 empty] | PREÇO TOTAL UNIT. (c/ taxa): |  | 107.2 | 331.52 | 438.72
|  |  |  | UND | COEF | MAT(UNIT) | MO(UNIT) | MAT (TOTAL) | MO (TOTAL) | TOTAL
C107 | C107-BASA | BASE | REMOÇÃO DE PAINEL ELETRÔNICO DE SENHA OU TV PLANA | UND |  |  |  | 1.977 | 4.164 | 6.141
| 88316 | SINAPI | SERVENTE COM ENCARGOS COMPLEMENTARES | H | 0.3 | 6.59 | 13,88 | 1.977 | 4.164 | 6.141
[6 empty] | PREÇO TOTAL UNIT. (c/ taxa): |  | 1.977 | 4.164 | 6.141
|  |  |  | UND | COEF | MAT(UNIT) | MO(UNIT) | MAT (TOTAL) | MO (TOTAL) | TOTAL
C108 | C108-BASA-ORSE- 01778 | BASE | FORNECIMENTO E INSTALAÇÃO DE MOLA AÉREA PARA PORTA | UND |  |  |  | 238.16 | 20.54 | 258.7
| 11561 | SINAPI | MOLA HIDRAULICA AEREA, PARA PORTAS DE ATE 1.100 MM E PESO DE ATE 85 KG, COM CORPO EM ALUMINIO E BRACO EM ACO, SEM BRACO DE PARADA | UN | 1 | 231,59 | 0,00 | 231.59 | 0 | 231.59
| 88262 | SINAPI | CARPINTEIRO DE FORMAS COM ENCARGOS COMPLEMENTARES | H | 1 | 6.57 | 20,54 | 6.57 | 20.54 | 27.11
[6 empty] | PREÇO TOTAL UNIT. (c/ taxa): |  | 238.16 | 20.54 | 258.7
|  |  |  | UND | COEF | MAT(UNIT) | MO(UNIT) | MAT (TOTAL) | MO (TOTAL) | TOTAL
C109 | C109-BASA | BASE | FORNECIMENTO E INSTALAÇÃO DE SUPORTE METÁLICO EM CHAPA DE AÇO Nº 18, COM 15X35CM DE BASE E 2,10M ALTURA, DOBRADA, INCLUINDO PINTURA E ADESIVAGEM | UND |  |  |  | 1546.509 | 128.246 | 1674.755
| IN13 | 11392/ORSE | Adesivo em vinil para plotagem em letreiro de chapa galvanizada (c/aplicação) | m2 | 1 | 154.67 | 0 | 154.67 | 0 | 154.67
| 100701 | SINAPI | PORTA DE FERRO, DE ABRIR, TIPO GRADE COM CHAPA, COM GUARNIÇÕES. AF_12/2019 | M2 | 2.1 | 625.21 | 14,10 | 1312.941 | 29.61 | 1342.551
| 100761 | SINAPI | PINTURA COM TINTA ALQUÍDICA DE ACABAMENTO (ESMALTE SINTÉTICO FOSCO) PULVERIZADA SOBRE SUPERFÍCIES METÁLICAS (EXCETO PERFIL) EXECUTADO EM OBRA (02 DEMÃOS). AF_01/2020_PE | M2 | 2.6 | 25.23 | 24,61 | 65.598 | 63.986 | 129.584
| 88316 | SINAPI | SERVENTE COM ENCARGOS COMPLEMENTARES | H | 1 | 6.59 | 13,88 | 6.59 | 13.88 | 20.47
| 88309 | SINAPI | PEDREIRO COM ENCARGOS COMPLEMENTARES | H | 1 | 6.71 | 20,77 | 6.71 | 20.77 | 27.48
[6 empty] | PREÇO TOTAL UNIT. (c/ taxa): |  | 1546.509 | 128.246 | 1674.755
|  |  |  | UND | COEF | MAT(UNIT) | MO(UNIT) | MAT (TOTAL) | MO (TOTAL) | TOTAL
C110 | C110-BASA | BASE | FORNECIMENTO E INSTALAÇÃO DE FECHADURA ELETROMAGNÉTICA 150 KGF (KIT ATM) AUTOMATIZA OU SIMILAR, COM INTERRUPTOR PARA PROGRAMAÇÃO DE HORÁRIO MARCA COEL OU SIMILAR. PARA PORTA DO AUTO-ATENDIMENTO. | UND |  |  |  | 2641.34 | 663.04 | 3304.38
| IN71 | BB-7421-PE 2024/01419 | FECHADURA ELETROMAGNÉTICA FORÇA DE TRAÇÃO 150 KGF COM CAIXA QUEBRA VIDRO, COMPLETA | UND | 1 | 2426.94 | 0 | 2426.94 | 0 | 2426.94
| 88264 | SINAPI | ELETRICISTA COM ENCARGOS COMPLEMENTARES | H | 16 | 6.7 | 23,96 | 107.2 | 383.36 | 490.56
| 88247 | SINAPI | AUXILIAR DE ELETRICISTA COM ENCARGOS COMPLEMENTARES | H | 16 | 6.7 | 17,48 | 107.2 | 279.68 | 386.88
[6 empty] | PREÇO TOTAL UNIT. (c/ taxa): |  | 2641.34 | 663.04 | 3304.38
|  |  |  | UND | COEF | MAT(UNIT) | MO(UNIT) | MAT (TOTAL) | MO (TOTAL) | TOTAL
C112 | C112-BASA | BASE | FORNECIMENTO E INSTALAÇÃO DE PLACA AÉREA TIPO 1K (50X70) CM, EM CHAPA DE FERRO GALVANIZADA, PARA INDICAÇÃO DE ESTACIONAMENTO, COM POSTE METÁLICODE 3" DE DIAMETRO, COM 1,60M DE ALTURA TOTAL | UND |  |  |  | 663.2396 | 13.55 | 676.7896
| 11059 | SINAPI | PARAFUSO ROSCA SOBERBA ZINCADO CABECA CHATA FENDA SIMPLES 5,5 X 50 MM (2 ") | UN | 2 | 0,30 | 0,00 | 0.6 | 0 | 0.6
| 11928 | SINAPI | ABRACADEIRA, GALVANIZADA/ZINCADA, ROSCA SEM FIM, PARAFUSO INOX, LARGURA FITA *12,6 A *14 MM, D = 3" A 3 3/4" | UN | 2 | 9,64 | 0,00 | 19.28 | 0 | 19.28
| IN23 | 06891/ORSE | Sinalização para deficientes - placa metálica 50 x 70 cm - "Estacionamento Reservado" | UN | 1 | 337.13 | 0 | 337.13 | 0 | 337.13
| 7694 | SINAPI | TUBO ACO GALVANIZADO COM COSTURA, CLASSE MEDIA, DN 3", E = *4,05* MM, PESO *8,47* KG/M (NBR 5580) | M | 2 | 149,36 | 0,00 | 298.72 | 0 | 298.72
| 88309 | SINAPI | PEDREIRO COM ENCARGOS COMPLEMENTARES | H | 0.5 | 6.71 | 20,77 | 3.355 | 10.385 | 13.74
| 88316 | SINAPI | SERVENTE COM ENCARGOS COMPLEMENTARES | H | 0.2 | 6.59 | 13,88 | 1.318 | 2.776 | 4.094
| 94962 | SINAPI | CONCRETO MAGRO PARA LASTRO, TRAÇO 1:4,5:4,5 (EM MASSA SECA DE CIMENTO/ AREIA MÉDIA/ BRITA 1) - PREPARO MECÂNICO COM BETONEIRA 400 L. AF_05/2021 | M3 | 0.007 | 405.23 | 55,57 | 2.8366 | 0.38899 | 3.2256
[6 empty] | PREÇO TOTAL UNIT. (c/ taxa): |  | 663.2396 | 13.55 | 676.7896
|  |  |  | UND | COEF | MAT(UNIT) | MO(UNIT) | MAT (TOTAL) | MO (TOTAL) | TOTAL
C113 | C113-BASA | BASE | SERVIÇO DE FORNECIMENTO E INSTALAÇÃO DE PLACA AÉREA 90X15 CM, KIT DISPLAY SYSTEM MODELO CF1, CF9 OU CF16 (UNIFITTING), INCLUINDO INSTALAÇÃO | UND |  |  |  | 244.25 | 121.06 | 365.31
| IN75 | BB-7421-PE 2024/01419 | PLACA AÉREA INFORMATIVA, 90 X 28 CM, EM ACRÍLICO TRANSPARENTE (E=8MM), INCLUSIVE ACESSÓRIOS DE FIXAÇÃO | UND | 1 | 241,59 | 114,13 | 241.59 | 114.13 | 355.72
| 88309 | SINAPI | PEDREIRO COM ENCARGOS COMPLEMENTARES | H | 0.2 | 6.71 | 20,77 | 1.342 | 4.154 | 5.496
| 88316 | SINAPI | SERVENTE COM ENCARGOS COMPLEMENTARES | H | 0.2 | 6.59 | 13,88 | 1.318 | 2.776 | 4.094
[6 empty] | PREÇO TOTAL UNIT. (c/ taxa): |  | 244.25 | 121.06 | 365.31
|  |  |  | UND | COEF | MAT(UNIT) | MO(UNIT) | MAT (TOTAL) | MO (TOTAL) | TOTAL
C114 | C114-BASA | BASE | FORNECIMENTO E INSTALAÇÃO DE SINALIZAÇÃO TÁTIL, C/ INSCRIÇÕES EM BRAILLE E RELEVO SOBRE CHAPA METÁLICA, TIPO 2g (18X30) CM, EM SUPORTE DE ACESSO DO AUTO-ATENDIMENTO | UND |  |  |  | 202.518 | 2.776 | 205.294
| IN72 | ORSE-10720 | Placa indicativa em alumínio e ferro fundido com texto em braile em alto relevo, dim.: 15 x 23 cm | UND | 1 | 201.2 | 0 | 201.2 | 0 | 201.2
| 88316 | SINAPI | SERVENTE COM ENCARGOS COMPLEMENTARES | H | 0.2 | 6.59 | 13,88 | 1.318 | 2.776 | 4.094
[6 empty] | PREÇO TOTAL UNIT. (c/ taxa): |  | 202.518 | 2.776 | 205.294
|  |  |  | UND | COEF | MAT(UNIT) | MO(UNIT) | MAT (TOTAL) | MO (TOTAL) | TOTAL
C115 | SINAPI | BASE | PLACA DE MESA EM ACRÍLICO CRISTAL E=5MM, TIPO 1b (15X15X5) CM, EM ESTAÇÕES ADAPTADAS DE ATENDIMENTOCOM TINTA ACRÍLICA NITROCELULOSE PRÉ-MISTURADA, CONTENDO SÍMBOLO INTERNACIONAL DE ACESSO. | UND |  |  |  | 64.39 | 0 | 64.39
| 10851 | SINAPI | PLACA DE ACRILICO TRANSPARENTE ADESIVADA PARA SINALIZACAO DE PORTAS, BORDA POLIDA, DE *25 X 8*, E = 6 MM (NAO INCLUI ACESSORIOS PARA FIXACAO) | UN | 1 | 64,39 | 0,00 | 64.39 | 0 | 64.39
[6 empty] | PREÇO TOTAL UNIT. (c/ taxa): |  | 64.39 | 0 | 64.39
|  |  |  | UND | COEF | MAT(UNIT) | MO(UNIT) | MAT (TOTAL) | MO (TOTAL) | TOTAL
C116 | C116-BASA | BASE | FORNECIMENTO E INSTALAÇÃO DE PLACA DE PAREDE TÁTIL BOTÃO DE ALARME/SAÍDA DE EMERGÊNCIA (20X10CM), TIPO 3a ou 3b, EM ACRÍLICO 5MM, INCLUSIVE FITA DESIVADA DUPLA FACE | UND |  |  |  | 75.318 | 2.776 | 78.094
| IN73 | https://totalacessibilidade.com.br/nº 30 | PLACA TÁTIL BRAILLE/RELEVO PVC 20X8CM - USO SINALIZAÇÃO DIVERSAS. ATÉ 20 CARACTERES (EX: 01 PALAVRA. EX: AUDITÓRIO) | UND | 1 | 74 | 0 | 74 | 0 | 74
| 88316 | SINAPI | SERVENTE COM ENCARGOS COMPLEMENTARES | H | 0.2 | 6.59 | 13,88 | 1.318 | 2.776 | 4.094
[6 empty] | PREÇO TOTAL UNIT. (c/ taxa): |  | 75.318 | 2.776 | 78.094
|  |  |  | UND | COEF | MAT(UNIT) | MO(UNIT) | MAT (TOTAL) | MO (TOTAL) | TOTAL
C117 | C117-BASA-ORSE-02228 | BASE | FITA ADESIVA ANTIDERRAPANTE PARA DEGRAUS DE ESCADA OU RAMPAS | M |  |  |  | 0.5272 | 1.1104 | 1.6376
| IN95 | ORSE-00976 | Fita antiderrapante safety-walk "3m" - l=5cm ou similar | M | 1 | 12.75 | 0 | 12.75 | 0 | 12.75
| 88316 | SINAPI | SERVENTE COM ENCARGOS COMPLEMENTARES | H | 0.08 | 6.59 | 13,88 | 0.5272 | 1.1104 | 1.6376
[6 empty] | PREÇO TOTAL UNIT. (c/ taxa): |  | 0.5272 | 1.1104 | 1.6376
|  |  |  | UND | COEF | MAT(UNIT) | MO(UNIT) | MAT (TOTAL) | MO (TOTAL) | TOTAL
C118 | C118-BASA | BASE | FORNECIMENTO E INSTALAÇÃO DE PORTA CARTAZ DE PAREDE (45 X 75 X 5) CM, EM CHAPA DE AÇO Nº 20, DOBRADA, NAS CORES VERDE E AMARELO, ELEMENTOS EM CHAPA DUPLA DE ACRÍLICO 3MM, LOGOMARCAS ADESIVADAS, ESTRUTURA, FIXADO NA PAREDE | UND |  |  |  | 360.6949 | 81.2804 | 441.9752
| IN13 | 11392/ORSE | Adesivo em vinil para plotagem em letreiro de chapa galvanizada (c/aplicação) | m2 | 1 | 154.67 | 0 | 154.67 | 0 | 154.67
| 11026 | SINAPI | CHAPA DE ACO GALVANIZADA BITOLA GSG 14, E = 1,95 MM (15,60 KG/M2) | KG | 7.8858 | 10,40 | 0,00 | 82.0123 | 0 | 82.0123
| 10851 | SINAPI | PLACA DE ACRILICO TRANSPARENTE ADESIVADA PARA SINALIZACAO DE PORTAS, BORDA POLIDA, DE *25 X 8*, E = 6 MM (NAO INCLUI ACESSORIOS PARA FIXACAO) | UN | 1 | 64,39 | 0,00 | 64.39 | 0 | 64.39
| 88315 | SINAPI | SERRALHEIRO COM ENCARGOS COMPLEMENTARES | H | 2 | 6.71 | 20,54 | 13.42 | 41.08 | 54.5
| 39914 | SINAPI | SOLDA EM VARETA FOSCOPER, D = *2,5* MM X COMPRIMENTO 500 MM | KG | 0.08 | 253,36 | 0,00 | 20.2688 | 0 | 20.2688
| 100761 | SINAPI | PINTURA COM TINTA ALQUÍDICA DE ACABAMENTO (ESMALTE SINTÉTICO FOSCO) PULVERIZADA SOBRE SUPERFÍCIES METÁLICAS (EXCETO PERFIL) EXECUTADO EM OBRA (02 DEMÃOS). AF_01/2020_PE | M2 | 0.5055 | 25.23 | 24,61 | 12.7538 | 12.4404 | 25.1941
| 88316 | SINAPI | SERVENTE COM ENCARGOS COMPLEMENTARES | H | 2 | 6.59 | 13,88 | 13.18 | 27.76 | 40.94
[6 empty] | PREÇO TOTAL UNIT. (c/ taxa): |  | 360.6949 | 81.2804 | 441.9752
|  |  |  | UND | COEF | MAT(UNIT) | MO(UNIT) | MAT (TOTAL) | MO (TOTAL) | TOTAL
C119 | C119-BASA | BASE | TOTEM INTERNO PARA SINALIZAÇÃO DE INFORMAÇÃO (50 X 175 X 15)CM, EM CHAPA DE AÇO Nº 18, DOBRADA, NAS CORES VERDE E AMARELO, ELEMENTOS EM CHAPA DUPLA DE ACRÍLICO 3MM, LOGOMARCAS ADESIVADAS, INCLUINDO ESTRUTURA METÁLICA | UND |  |  | 0,00 | 518.2462 | 397.349 | 915.5952
| 4777 | SINAPI | CANTONEIRA ACO ABAS IGUAIS (QUALQUER BITOLA), ESPESSURA ENTRE 1/8" E 1/4" | KG | 7.56 | 8,02 | 0,00 | 60.6312 | 0 | 60.6312
| 11026 | SINAPI | CHAPA DE ACO GALVANIZADA BITOLA GSG 14, E = 1,95 MM (15,60 KG/M2) | KG | 13.98 | 10,40 | 0,00 | 145.392 | 0 | 145.392
| 100761 | SINAPI | PINTURA COM TINTA ALQUÍDICA DE ACABAMENTO (ESMALTE SINTÉTICO FOSCO) PULVERIZADA SOBRE SUPERFÍCIES METÁLICAS (EXCETO PERFIL) EXECUTADO EM OBRA (02 DEMÃOS). AF_01/2020_PE | M2 | 0.9 | 25.23 | 24,61 | 22.707 | 22.149 | 44.856
| 10851 | SINAPI | PLACA DE ACRILICO TRANSPARENTE ADESIVADA PARA SINALIZACAO DE PORTAS, BORDA POLIDA, DE *25 X 8*, E = 6 MM (NAO INCLUI ACESSORIOS PARA FIXACAO) | UN | 2 | 64,39 | 0,00 | 128.78 | 0 | 128.78
| 88315 | SINAPI | SERRALHEIRO COM ENCARGOS COMPLEMENTARES | H | 10 | 6.71 | 20,54 | 67.1 | 205.4 | 272.5
| 39914 | SINAPI | SOLDA EM VARETA FOSCOPER, D = *2,5* MM X COMPRIMENTO 500 MM | KG | 0.1 | 253,36 | 0,00 | 25.336 | 0 | 25.336
| 11059 | SINAPI | PARAFUSO ROSCA SOBERBA ZINCADO CABECA CHATA FENDA SIMPLES 5,5 X 50 MM (2 ") | UN | 4 | 0,30 | 0,00 | 1.2 | 0 | 1.2
| 88251 | SINAPI | AUXILIAR DE SERRALHEIRO COM ENCARGOS COMPLEMENTARES | H | 10 | 6.71 | 16,98 | 67.1 | 169.8 | 236.9
[6 empty] | PREÇO TOTAL UNIT. (c/ taxa): |  | 518.2462 | 397.349 | 915.5952
|  |  |  | UND | COEF | MAT(UNIT) | MO(UNIT) | MAT (TOTAL) | MO (TOTAL) | TOTAL
C120 | C120-BASA | BASE | FORNECIMENTO E INSTALAÇÃO DE PLACA DE NUMERAÇÃO DOS CAIXAS (15 X 16,4) CM, EM ACRÍLICO 5MM, INCLUSIVE FITA ADESIVA DUPLA FACE | UND |  |  |  | 65.708 | 2.776 | 68.484
| 10851 | SINAPI | PLACA DE ACRILICO TRANSPARENTE ADESIVADA PARA SINALIZACAO DE PORTAS, BORDA POLIDA, DE *25 X 8*, E = 6 MM (NAO INCLUI ACESSORIOS PARA FIXACAO) | UN | 1 | 64,39 | 0,00 | 64.39 | 0 | 64.39
| 88316 | SINAPI | SERVENTE COM ENCARGOS COMPLEMENTARES | H | 0.2 | 6.59 | 13,88 | 1.318 | 2.776 | 4.094
[6 empty] | PREÇO TOTAL UNIT. (c/ taxa): |  | 65.708 | 2.776 | 68.484
|  |  |  | UND | COEF | MAT(UNIT) | MO(UNIT) | MAT (TOTAL) | MO (TOTAL) | TOTAL
C121 | C121-BASA | BASE | PLACA DE MESA (20 X 5) CM, " GERENTE" E "GERENTE ADJUNTO" EM ACRÍLICO 5MM | UND |  |  |  | 64.39 | 0 | 64.39
| 10851 | SINAPI | PLACA DE ACRILICO TRANSPARENTE ADESIVADA PARA SINALIZACAO DE PORTAS, BORDA POLIDA, DE *25 X 8*, E = 6 MM (NAO INCLUI ACESSORIOS PARA FIXACAO) | UN | 1 | 64,39 | 0,00 | 64.39 | 0 | 64.39
[6 empty] | PREÇO TOTAL UNIT. (c/ taxa): |  | 64.39 | 0 | 64.39
|  |  |  | UND | COEF | MAT(UNIT) | MO(UNIT) | MAT (TOTAL) | MO (TOTAL) | TOTAL
C122 | C122-BASA | BASE | FORNECIMENTO E INSTALAÇÃO DE PLACA DE PORTA (20 X 22)CM, "BANHEIRO MASC/FEM/COPA", EM ACRÍLICO 5MM, INCLUSIVE FITA ADESIVA DUPLA FACE | UND |  |  |  | 65.708 | 2.776 | 68.484
| 88316 | SINAPI | SERVENTE COM ENCARGOS COMPLEMENTARES | H | 0.2 | 6.59 | 13,88 | 1.318 | 2.776 | 4.094
| 10851 | SINAPI | PLACA DE ACRILICO TRANSPARENTE ADESIVADA PARA SINALIZACAO DE PORTAS, BORDA POLIDA, DE *25 X 8*, E = 6 MM (NAO INCLUI ACESSORIOS PARA FIXACAO) | UN | 1 | 64,39 | 0,00 | 64.39 | 0 | 64.39
[6 empty] | PREÇO TOTAL UNIT. (c/ taxa): |  | 65.708 | 2.776 | 68.484
|  |  |  | UND | COEF | MAT(UNIT) | MO(UNIT) | MAT (TOTAL) | MO (TOTAL) | TOTAL
C123 | C123-BASA | BASE | FORNECIMENTO E INSTALAÇÃO DE ADESIVO DE AVISO (40X20CM) SOBRE SEGURANÇA SOBRE COFRE E CFTV | UND |  |  |  | 24.5185 | 2.776 | 27.2945
| IN13 | 11392/ORSE | Adesivo em vinil para plotagem em letreiro de chapa galvanizada (c/aplicação) | m2 | 0.15 | 154.67 | 0 | 23.2005 | 0 | 23.2005
| 88316 | SINAPI | SERVENTE COM ENCARGOS COMPLEMENTARES | H | 0.2 | 6.59 | 13,88 | 1.318 | 2.776 | 4.094
[6 empty] | PREÇO TOTAL UNIT. (c/ taxa): |  | 24.5185 | 2.776 | 27.2945
|  |  |  | UND | COEF | MAT(UNIT) | MO(UNIT) | MAT (TOTAL) | MO (TOTAL) | TOTAL
C124 | C124-BASA | BASE | FORNECIMENTO E INSTALAÇÃO DE PLACA DE PAREDE – COFRE E CFTV (VERDE) 30X20 CM, EM ACRÍLICO 5MM, INCLUSIVE FITA ADESIVA DUPLA FACE | UND |  |  |  | 65.708 | 2.776 | 68.484
| 10851 | SINAPI | PLACA DE ACRILICO TRANSPARENTE ADESIVADA PARA SINALIZACAO DE PORTAS, BORDA POLIDA, DE *25 X 8*, E = 6 MM (NAO INCLUI ACESSORIOS PARA FIXACAO) | UN | 1 | 64,39 | 0,00 | 64.39 | 0 | 64.39
| 88316 | SINAPI | SERVENTE COM ENCARGOS COMPLEMENTARES | H | 0.2 | 6.59 | 13,88 | 1.318 | 2.776 | 4.094
[6 empty] | PREÇO TOTAL UNIT. (c/ taxa): |  | 65.708 | 2.776 | 68.484
|  |  |  | UND | COEF | MAT(UNIT) | MO(UNIT) | MAT (TOTAL) | MO (TOTAL) | TOTAL
C125 | C125-BASA | BASE | FORNECIMENTO E INSTALAÇÃO DE PLACA DE PAREDE (15 X 15)CM, DE PROIBIDO FUMAR, EM ACRÍLICO 5MM, INCLUSIVE FITA ADESIVA DUPLA FACE | UND |  |  |  | 65.708 | 2.776 | 68.484
| 10851 | SINAPI | PLACA DE ACRILICO TRANSPARENTE ADESIVADA PARA SINALIZACAO DE PORTAS, BORDA POLIDA, DE *25 X 8*, E = 6 MM (NAO INCLUI ACESSORIOS PARA FIXACAO) | UN | 1 | 64,39 | 0,00 | 64.39 | 0 | 64.39
| 88316 | SINAPI | SERVENTE COM ENCARGOS COMPLEMENTARES | H | 0.2 | 6.59 | 13,88 | 1.318 | 2.776 | 4.094
[6 empty] | PREÇO TOTAL UNIT. (c/ taxa): |  | 65.708 | 2.776 | 68.484
|  |  |  | UND | COEF | MAT(UNIT) | MO(UNIT) | MAT (TOTAL) | MO (TOTAL) | TOTAL
C126 | C126-BASA | BASE | FORNECIMENTO E INSTALAÇÃO DE TEXTO ENTRADA/SAÍDA DE 11X5CM CONFECCIONADA EM FITA ADESIVADA SIMPLES-FACE | UND |  |  |  | 14.938 | 2.776 | 17.714
| IN11 | 13664/ORSE | Adesivo cortado eletronicamente, Puxe-Empurre, dimensões:50 x 10cm. | UN | 1 | 13.62 | 0 | 13.62 | 0 | 13.62
| 88316 | SINAPI | SERVENTE COM ENCARGOS COMPLEMENTARES | H | 0.2 | 6.59 | 13,88 | 1.318 | 2.776 | 4.094
[6 empty] | PREÇO TOTAL UNIT. (c/ taxa): |  | 14.938 | 2.776 | 17.714
|  |  |  | UND | COEF | MAT(UNIT) | MO(UNIT) | MAT (TOTAL) | MO (TOTAL) | TOTAL
C127 | C127-BASA | BASE | FORNECIMENTO E INSTALAÇÃO DE ADESIVO DE REDE INTERLIGA BANCO 24 HORAS 11X4,2CM | UND |  |  |  | 14.938 | 2.776 | 17.714
| IN11 | 13664/ORSE | Adesivo cortado eletronicamente, Puxe-Empurre, dimensões:50 x 10cm. | UN | 1 | 13.62 | 0 | 13.62 | 0 | 13.62
| 88316 | SINAPI | SERVENTE COM ENCARGOS COMPLEMENTARES | H | 0.2 | 6.59 | 13,88 | 1.318 | 2.776 | 4.094
[6 empty] | PREÇO TOTAL UNIT. (c/ taxa): |  | 14.938 | 2.776 | 17.714
|  |  |  | UND | COEF | MAT(UNIT) | MO(UNIT) | MAT (TOTAL) | MO (TOTAL) | TOTAL
C128 | C128-BASA | BASE | FORNECIMENTO E INSTALAÇÃO DE LOGOMARCA ADESIVADA(PICTOGRAMA DA LOGOMARCA "A" L=38CM, H=25CM, PADRÃO DO BANCO, APLICAÇÃO EM PAINÉIS DE VIDRO TEMPERADO | UND |  |  |  | 19.8784 | 2.776 | 22.6544
| IN13 | 11392/ORSE | Adesivo em vinil para plotagem em letreiro de chapa galvanizada (c/aplicação) | m2 | 0.12 | 154.67 | 0 | 18.5604 | 0 | 18.5604
| 88316 | SINAPI | SERVENTE COM ENCARGOS COMPLEMENTARES | H | 0.2 | 6.59 | 13,88 | 1.318 | 2.776 | 4.094
[6 empty] | PREÇO TOTAL UNIT. (c/ taxa): |  | 19.8784 | 2.776 | 22.6544
|  |  |  | UND | COEF | MAT(UNIT) | MO(UNIT) | MAT (TOTAL) | MO (TOTAL) | TOTAL
C129 | C129-BASA | BASE | FORNECIMENTO E INSTALAÇÃO DE PLACA DE IDENTIFICAÇÃO FRONTAL DO BANCO DE 2,00 X 2,00 M EM CHAPA DE AÇO GALVANIZADO Nº 24, ACABAMENTO EM PINTURA AUTOMOTIVA | UND |  |  |  | 2059.4235 | 742.5711 | 2801.9946
| 11026 | SINAPI | CHAPA DE ACO GALVANIZADA BITOLA GSG 14, E = 1,95 MM (15,60 KG/M2) | KG | 54.756 | 10,40 | 0,00 | 569.4624 | 0 | 569.4624
| IN13 | 11392/ORSE | Adesivo em vinil para plotagem em letreiro de chapa galvanizada (c/aplicação) | m2 | 1 | 154.67 | 0 | 154.67 | 0 | 154.67
| 4777 | SINAPI | CANTONEIRA ACO ABAS IGUAIS (QUALQUER BITOLA), ESPESSURA ENTRE 1/8" E 1/4" | KG | 72.69 | 8,02 | 0,00 | 582.9738 | 0 | 582.9738
| 5928 | SINAPI | GUINDAUTO HIDRÁULICO, CAPACIDADE MÁXIMA DE CARGA 6200 KG, MOMENTO MÁXIMO DE CARGA 11,7 TM, ALCANCE MÁXIMO HORIZONTAL 9,70 M, INCLUSIVE CAMINHÃO TOCO PBT 16.000 KG, POTÊNCIA DE 189 CV - CHP DIURNO. AF_06/2014 | CHP | 1 | 274.19 | 21,22 | 274.19 | 21.22 | 295.41
| 88315 | SINAPI | SERRALHEIRO COM ENCARGOS COMPLEMENTARES | H | 16 | 6.71 | 20,54 | 107.36 | 328.64 | 436
| 88251 | SINAPI | AUXILIAR DE SERRALHEIRO COM ENCARGOS COMPLEMENTARES | H | 16 | 6.71 | 16,98 | 107.36 | 271.68 | 379.04
| 100761 | SINAPI | PINTURA COM TINTA ALQUÍDICA DE ACABAMENTO (ESMALTE SINTÉTICO FOSCO) PULVERIZADA SOBRE SUPERFÍCIES METÁLICAS (EXCETO PERFIL) EXECUTADO EM OBRA (02 DEMÃOS). AF_01/2020_PE | M2 | 3.51 | 25.23 | 24,61 | 88.5573 | 86.3811 | 174.9384
| 89259 | SINAPI | GUINDAUTO HIDRÁULICO, CAPACIDADE MÁXIMA DE CARGA 6200 KG, MOMENTO MÁXIMO DE CARGA 11,7 TM, ALCANCE MÁXIMO HORIZONTAL 9,70 M, INCLUSIVE CAMINHÃO TOCO PBT 16.000 KG, POTÊNCIA DE 189 CV - DEPRECIAÇÃO. AF_06/2014 | H | 1 | 33.67 | 0,00 | 33.67 | 0 | 33.67
| 39914 | SINAPI | SOLDA EM VARETA FOSCOPER, D = *2,5* MM X COMPRIMENTO 500 MM | KG | 0.5 | 253,36 | 0,00 | 126.68 | 0 | 126.68
| 11059 | SINAPI | PARAFUSO ROSCA SOBERBA ZINCADO CABECA CHATA FENDA SIMPLES 5,5 X 50 MM (2 ") | UN | 4 | 0,30 | 0,00 | 1.2 | 0 | 1.2
| 88309 | SINAPI | PEDREIRO COM ENCARGOS COMPLEMENTARES | H | 1 | 6.71 | 20,77 | 6.71 | 20.77 | 27.48
| 88316 | SINAPI | SERVENTE COM ENCARGOS COMPLEMENTARES | H | 1 | 6.59 | 13,88 | 6.59 | 13.88 | 20.47
[6 empty] | PREÇO TOTAL UNIT. (c/ taxa): |  | 2059.4235 | 742.5711 | 2801.9946
|  |  |  | UND | COEF | MAT(UNIT) | MO(UNIT) | MAT (TOTAL) | MO (TOTAL) | TOTAL
C130 | C130-BASA | BASE | FORNECIMENTO E INSTALAÇÃO DE TOTEM EM ACM 3MM NA MEDIDA 540X90CM,ESTRUTURA INTERNA EM METALON 30X20 NA 18 E PERFIL ENRIJECIDO NA CHAPA 14, COM ESTRUTURA INTERNA EM METALON 30X20 NA 18 E PERFIL ENRIJECIDO NA CHAPA 14, COM PINTURA NAS CORES PADRÃO DO BANCO, SÍMBOLO E LETRAS RECORTADAS DIGITALMENTE NA BANDEJA EM ALUMÍNIO, REVESTIDAS INTERNAMENTE COM CHAPA ACRÍLICA TRANSLÚCIDA NAS CORES PADRÃO DO BANCO E ILUMINAÇÃO INTERNA EM LED, FIXADA EM BASE DE CONCRETO ARMADO. | UND |  |  |  | 13066.0761 | 341.9719 | 13408.048
| IN188 | ORSE-09633 | Totem de sinalização c/estrutura em chapa galvanizada, hastes c/seção 14x8cm e altura total=2,86m, c/aplicação de adesivo em recort sobreposto em dupla face, pintura esmalte sintetico, conforme modelo p/obra do Parque dos Cajueiros | UND | 1 | 12748.54 | 0 | 12748.54 | 0 | 12748.54
| C132 | BASE EM CONCRETO ARMADO PARA TOTEM EXTERNO DE 90X50X40CM | BASE EM CONCRETO ARMADO PARA TOTEM EXTERNO DE 90X50X40CM | UND | 1 | 166.0261 | 129.9619 | 166.0261 | 129.9619 | 295.988
| 101663 | SINAPI | ABRAÇADEIRA DE FIXAÇÃO DE BRAÇOS DE LUMINÁRIAS DE 2" - FORNECIMENTO E INSTALAÇÃO. AF_08/2020 | UN | 4 | 13.31 | 15,24 | 53.24 | 60.96 | 114.2
| 100903 | SINAPI | LÂMPADA TUBULAR LED DE 18/20 W, COM SOQUETE, BASE G13 - FORNECIMENTO E INSTALAÇÃO. AF_09/2024_PS | UN | 4 | 18.23 | 11,77 | 72.92 | 47.08 | 120
| 88316 | SINAPI | SERVENTE COM ENCARGOS COMPLEMENTARES | H | 2 | 6.59 | 13,88 | 13.18 | 27.76 | 40.94
| 90776 | SINAPI | ENCARREGADO GERAL COM ENCARGOS COMPLEMENTARES | H | 2 | 2.73 | 27,72 | 5.46 | 55.44 | 60.9
| 88309 | SINAPI | PEDREIRO COM ENCARGOS COMPLEMENTARES | H | 1 | 6.71 | 20,77 | 6.71 | 20.77 | 27.48
[6 empty] | PREÇO TOTAL UNIT. (c/ taxa): |  | 13066.0761 | 341.9719 | 13408.048
|  |  |  | UND | COEF | MAT(UNIT) | MO(UNIT) | MAT (TOTAL) | MO (TOTAL) | TOTAL
C131 | C131-BASA | BASE | INSTALAÇÃO DE RACK FECHADO 19", P/ REDE OU SERVIDOR | UND |  |  |  | 107.2 | 331.52 | 438.72
| 88247 | SINAPI | AUXILIAR DE ELETRICISTA COM ENCARGOS COMPLEMENTARES | H | 8 | 6.7 | 17,48 | 53.6 | 139.84 | 193.44
| 88264 | SINAPI | ELETRICISTA COM ENCARGOS COMPLEMENTARES | H | 8 | 6.7 | 23,96 | 53.6 | 191.68 | 245.28
[6 empty] | PREÇO TOTAL UNIT. (c/ taxa): |  | 107.2 | 331.52 | 438.72
|  |  |  | UND | COEF | MAT(UNIT) | MO(UNIT) | MAT (TOTAL) | MO (TOTAL) | TOTAL
C132 | C132-BASA | BASE | BASE EM CONCRETO ARMADO PARA TOTEM EXTERNO DE 90X50X40CM | UND |  |  |  | 166.0261 | 129.9619 | 295.988
| 88309 | SINAPI | PEDREIRO COM ENCARGOS COMPLEMENTARES | H | 3.26 | 6.71 | 20,77 | 21.8746 | 67.7102 | 89.5848
| 88316 | SINAPI | SERVENTE COM ENCARGOS COMPLEMENTARES | H | 3.26 | 6.59 | 13,88 | 21.4834 | 45.2488 | 66.7322
| 94970 | SINAPI | CONCRETO FCK = 20MPA, TRAÇO 1:2,7:3 (EM MASSA SECA DE CIMENTO/ AREIA MÉDIA/ BRITA 1) - PREPARO MECÂNICO COM BETONEIRA 600 L. AF_05/2021 | M3 | 0.19 | 502.91 | 47,99 | 95.5529 | 9.1181 | 104.671
| 92265 | SINAPI | FABRICAÇÃO DE FÔRMA PARA VIGAS, EM CHAPA DE MADEIRA COMPENSADA RESINADA, E = 17 MM. AF_09/2020 | M2 | 0.28 | 96.84 | 28,16 | 27.1152 | 7.8848 | 35
[6 empty] | PREÇO TOTAL UNIT. (c/ taxa): |  | 166.0261 | 129.9619 | 295.988
|  |  |  | UND | COEF | MAT(UNIT) | MO(UNIT) | MAT (TOTAL) | MO (TOTAL) | TOTAL
C133 | C133-BASA | BASE | REMANEJAMENTO DO GERENCIADOR DE ENERGIA, INCLUINDO SUA INSTALAÇÃO NO CPD E OS TC'S NO ABRIGO DO GRUPO GERADOR | UND |  |  |  | 113.9 | 352.24 | 466.14
| 88247 | SINAPI | AUXILIAR DE ELETRICISTA COM ENCARGOS COMPLEMENTARES | H | 8.5 | 6.7 | 17,48 | 56.95 | 148.58 | 205.53
| 88264 | SINAPI | ELETRICISTA COM ENCARGOS COMPLEMENTARES | H | 8.5 | 6.7 | 23,96 | 56.95 | 203.66 | 260.61
[6 empty] | PREÇO TOTAL UNIT. (c/ taxa): |  | 113.9 | 352.24 | 466.14
|  |  |  | UND | COEF | MAT(UNIT) | MO(UNIT) | MAT (TOTAL) | MO (TOTAL) | TOTAL
C134 | C134-BASA | BASE | DESINSTALAÇÃO, TRANSPORTE E REINSTALAÇÃO DE GRUPO GERADOR 60KVA E QUADRO DE COMANDO (USCA) NA NOVA SEDE | UND |  |  |  | 1654.37 | 4646.96 | 6301.33
| 88275 | SINAPI | MECÃNICO DE EQUIPAMENTOS PESADOS COM ENCARGOS COMPLEMENTARES | H | 24 | 5.52 | 27,22 | 132.48 | 653.28 | 785.76
| 100223 | SINAPI | TRANSPORTE HORIZONTAL COM CARRINHO MINI PÁLETES, DE CAIXA COM REVESTIMENTO CERÂMICO (UNIDADE: M2XKM). AF_07/2019 | M2XKM | 10 | 1.7 | 3,64 | 17 | 36.4 | 53.4
| 5928 | SINAPI | GUINDAUTO HIDRÁULICO, CAPACIDADE MÁXIMA DE CARGA 6200 KG, MOMENTO MÁXIMO DE CARGA 11,7 TM, ALCANCE MÁXIMO HORIZONTAL 9,70 M, INCLUSIVE CAMINHÃO TOCO PBT 16.000 KG, POTÊNCIA DE 189 CV - CHP DIURNO. AF_06/2014 | CHP | 2 | 274.19 | 21,22 | 548.38 | 42.44 | 590.82
| 88316 | SINAPI | SERVENTE COM ENCARGOS COMPLEMENTARES | H | 9 | 6.59 | 13,88 | 59.31 | 124.92 | 184.23
| 88266 | SINAPI | ELETROTÉCNICO COM ENCARGOS COMPLEMENTARES | H | 48 | 6.7 | 27,21 | 321.6 | 1306.08 | 1627.68
| 88264 | SINAPI | ELETRICISTA COM ENCARGOS COMPLEMENTARES | H | 48 | 6.7 | 23,96 | 321.6 | 1150.08 | 1471.68
| 90776 | SINAPI | ENCARREGADO GERAL COM ENCARGOS COMPLEMENTARES | H | 48 | 2.73 | 27,72 | 131.04 | 1330.56 | 1461.6
| 93588 | SINAPI | TRANSPORTE COM CAMINHÃO BASCULANTE DE 10 M³, EM VIA URBANA EM LEITO NATURAL (UNIDADE: M3XKM). AF_07/2020 | M3XKM | 10 | 3.13 | 0,32 | 31.3 | 3.2 | 34.5
| 73335 | SINAPI | CAMINHÃO TOCO, PBT 14.300 KG, CARGA ÚTIL MÁX. 9.710 KG, DIST. ENTRE EIXOS 3,56 M, POTÊNCIA 185 CV, INCLUSIVE CARROCERIA FIXA ABERTA DE MADEIRA P/ TRANSPORTE GERAL DE CARGA SECA, DIMEN. APROX. 2,50 X 6,50 X 0,50 M - MANUTENÇÃO. AF_06/2014 | H | 2 | 45.83 | 0,00 | 91.66 | 0 | 91.66
[6 empty] | PREÇO TOTAL UNIT. (c/ taxa): |  | 1654.37 | 4646.96 | 6301.33
|  |  |  | UND | COEF | MAT(UNIT) | MO(UNIT) | MAT (TOTAL) | MO (TOTAL) | TOTAL
C135 | C135-BASA | BASE | PLACAS AÉREAS EM ACRÍLICO CRISTAL E=5MM, COM TINTA ACRÍLICA NITROCELULOSE PRÉ-MISTURADA, TEXTO "ATENDIMENTO PRIORITÁRIO,TIPO 1I (120X12) CM, SUSPENSA PARA INDICAÇÃO DE FILA ÚNICA PARA CAIXA PRIORITÁRIO | UND |  |  |  | 244.885 | 121.07 | 365.955
| IN75 | BB-7421-PE 2024/01419 | PLACA AÉREA INFORMATIVA, 90 X 28 CM, EM ACRÍLICO TRANSPARENTE (E=8MM), INCLUSIVE ACESSÓRIOS DE FIXAÇÃO | UND | 1 | 241,59 | 114,13 | 241.59 | 114.13 | 355.72
| 88316 | SINAPI | SERVENTE COM ENCARGOS COMPLEMENTARES | H | 0.5 | 6.59 | 13,88 | 3.295 | 6.94 | 10.235
[6 empty] | PREÇO TOTAL UNIT. (c/ taxa): |  | 244.885 | 121.07 | 365.955
|  |  |  | UND | COEF | MAT(UNIT) | MO(UNIT) | MAT (TOTAL) | MO (TOTAL) | TOTAL
C137 | C137-BASA | BASE | FORNECIMENTO E INSTALAÇÃO DE PLACA DE IDENTIFICAÇÃO EXTERNA TIPO "A" TAMANHO 0,94X1,41M EM CHAPA DE ALUMINIO ACM, E=3mm, COR VERDE PADRÃO BASA, COM ILUMINAÇÃO INTERNA EM LED, FRENTE EM CHAPA ACRÍLICA LEITOSA COR VERDE E AMARELA PADRÃO BASA | UND |  |  |  | 5423.57 | 110.38 | 5533.95
| IN149 | AC-COMUNICAÇÃO VISUAL-atualizado pelo INCC-Dez/24 | PLACA DE IDENTIFICAÇÃO EXTERNA TIPO "A" TAMANHO 0,94X1,41M EM CHAPA DE ALUMINIO AC, E=3MM COR VERDE | UND | 1 | 5383.55 | 0 | 5383.55 | 0 | 5383.55
| 88309 | SINAPI | PEDREIRO COM ENCARGOS COMPLEMENTARES | H | 2 | 6.71 | 20,77 | 13.42 | 41.54 | 54.96
| 88316 | SINAPI | SERVENTE COM ENCARGOS COMPLEMENTARES | H | 2 | 6.59 | 13,88 | 13.18 | 27.76 | 40.94
| 88315 | SINAPI | SERRALHEIRO COM ENCARGOS COMPLEMENTARES | H | 2 | 6.71 | 20,54 | 13.42 | 41.08 | 54.5
[6 empty] | PREÇO TOTAL UNIT. (c/ taxa): |  | 5423.57 | 110.38 | 5533.95
|  |  |  | UND | COEF | MAT(UNIT) | MO(UNIT) | MAT (TOTAL) | MO (TOTAL) | TOTAL
C139 | C139-BASA | BASE | FORNECIMENTO E INSTALAÇÃO DE CABO #50 MM² NÚ | M |  |  |  | 55.34 | 4.144 | 59.484
| 867 | SINAPI | CABO DE COBRE NU 50 MM2 MEIO-DURO | M | 1 | 54,00 | 0,00 | 54 | 0 | 54
| 88247 | SINAPI | AUXILIAR DE ELETRICISTA COM ENCARGOS COMPLEMENTARES | H | 0.1 | 6.7 | 17,48 | 0.67 | 1.748 | 2.418
| 88264 | SINAPI | ELETRICISTA COM ENCARGOS COMPLEMENTARES | H | 0.1 | 6.7 | 23,96 | 0.67 | 2.396 | 3.066
[6 empty] | PREÇO TOTAL UNIT. (c/ taxa): |  | 55.34 | 4.144 | 59.484
|  |  |  | UND | COEF | MAT(UNIT) | MO(UNIT) | MAT (TOTAL) | MO (TOTAL) | TOTAL
C140 | C140-BASA | BASE | FORNECIMENTO E INSTALAÇÃO DE PÁRA-RAIOS POLIMÉRICO DE DISTRIBUIÇÃO 12 KV VAL 15 KV | UND |  |  |  | 188.05 | 29.008 | 217.058
| 4276 | SINAPI | PARA-RAIOS DE DISTRIBUICAO, TENSAO NOMINAL 15 KV, CORRENTE NOMINAL DE DESCARGA 5 KA | UN | 1 | 178,67 | 0,00 | 178.67 | 0 | 178.67
| 88247 | SINAPI | AUXILIAR DE ELETRICISTA COM ENCARGOS COMPLEMENTARES | H | 0.7 | 6.7 | 17,48 | 4.69 | 12.236 | 16.926
| 88264 | SINAPI | ELETRICISTA COM ENCARGOS COMPLEMENTARES | H | 0.7 | 6.7 | 23,96 | 4.69 | 16.772 | 21.462
[6 empty] | PREÇO TOTAL UNIT. (c/ taxa): |  | 188.05 | 29.008 | 217.058
|  |  |  | UND | COEF | MAT(UNIT) | MO(UNIT) | MAT (TOTAL) | MO (TOTAL) | TOTAL
C141 | C141-SEDOP-PA-170415 | BASE | MURETA DE MEDIÇÃO EM ALVENARIA COM LAJE EM CONCRETO DIMENSÕES (C=2,20/L=0,5/H=2,0m) | UND |  |  |  | 1462.7551 | 676.1001 | 2138.8552
| 93358 | SINAPI | ESCAVAÇÃO MANUAL DE VALA. AF_09/2024 | M3 | 0.9 | 26.04 | 54,93 | 23.436 | 49.437 | 72.873
| 96622 | SINAPI | LASTRO COM MATERIAL GRANULAR, APLICADO EM PISOS OU LAJES SOBRE SOLO, ESPESSURA DE *5 CM*. AF_01/2024 | M3 | 0.9 | 218.5 | 50,95 | 196.65 | 45.855 | 242.505
| 96530 | SINAPI | FABRICAÇÃO, MONTAGEM E DESMONTAGEM DE FÔRMA PARA VIGA BALDRAME, EM MADEIRA SERRADA, E=25 MM, 1 UTILIZAÇÃO. AF_01/2024 | M2 | 1.6 | 111.22 | 42,42 | 177.952 | 67.872 | 245.824
| 94963 | SINAPI | CONCRETO FCK = 15MPA, TRAÇO 1:3,4:3,5 (EM MASSA SECA DE CIMENTO/ AREIA MÉDIA/ BRITA 1) - PREPARO MECÂNICO COM BETONEIRA 400 L. AF_05/2021 | M3 | 0.07 | 458.63 | 55,17 | 32.1041 | 3.8619 | 35.966
| 96543 | SINAPI | ARMAÇÃO DE BLOCO UTILIZANDO AÇO CA-60 DE 5 MM - MONTAGEM. AF_01/2024 | KG | 0.7085 | 12.09 | 8,19 | 8.5658 | 5.8026 | 14.3684
| 103323 | SINAPI | ALVENARIA DE VEDAÇÃO DE BLOCOS CERÂMICOS FURADOS NA VERTICAL DE 9X19X39 CM (ESPESSURA 9 CM) E ARGAMASSA DE ASSENTAMENTO COM PREPARO MANUAL. AF_12/2021 | M2 | 6 | 47.58 | 17,93 | 285.48 | 107.58 | 393.06
| 98546 | SINAPI | IMPERMEABILIZAÇÃO DE SUPERFÍCIE COM MANTA ASFÁLTICA, UMA CAMADA, INCLUSIVE APLICAÇÃO DE PRIMER ASFÁLTICO, E=4MM. AF_09/2023 | M2 | 1.2 | 100.28 | 22,66 | 120.336 | 27.192 | 147.528
| 87878 | SINAPI | CHAPISCO APLICADO EM ALVENARIAS E ESTRUTURAS DE CONCRETO INTERNAS, COM COLHER DE PEDREIRO. ARGAMASSA TRAÇO 1:3 COM PREPARO MANUAL. AF_10/2022 | M2 | 13 | 2.74 | 2,35 | 35.62 | 30.55 | 66.17
| 87530 | SINAPI | MASSA ÚNICA, EM ARGAMASSA TRAÇO 1:2:8, PREPARO MANUAL, APLICADA MANUALMENTE EM PAREDES INTERNAS DE AMBIENTES COM ÁREA ENTRE 5M² E 10M², E = 17,5MM, COM TALISCAS. AF_03/2024 | M2 | 13 | 24.08 | 17,80 | 313.04 | 231.4 | 544.44
| 98680 | SINAPI | PISO CIMENTADO, TRAÇO 1:3 (CIMENTO E AREIA), ACABAMENTO LISO, ESPESSURA 3,0 CM, PREPARO MECÂNICO DA ARGAMASSA. AF_09/2020 | M2 | 1.4 | 37.2 | 13,76 | 52.08 | 19.264 | 71.344
| 96620 | SINAPI | LASTRO DE CONCRETO MAGRO, APLICADO EM PISOS, LAJES SOBRE SOLO OU RADIERS. AF_01/2024 | M3 | 0.14 | 610.08 | 200,04 | 85.4112 | 28.0056 | 113.4168
| 88489 | SINAPI | PINTURA LÁTEX ACRÍLICA PREMIUM, APLICAÇÃO MANUAL EM PAREDES, DUAS DEMÃOS. AF_04/2023 | M2 | 13 | 10.16 | 4,56 | 132.08 | 59.28 | 191.36
[6 empty] | PREÇO TOTAL UNIT. (c/ taxa): |  | 1462.7551 | 676.1001 | 2138.8552
|  |  |  | UND | COEF | MAT(UNIT) | MO(UNIT) | MAT (TOTAL) | MO (TOTAL) | TOTAL
C142 | C142-BASA-SEDOP-171034 | BASE | Proteção contra surto Classe II,1P,20KA,175V | UND |  |  |  | 57.58 | 32.7 | 90.28
| IN182 | SEDOP-PA E00631 | Proteção contra surto Classe II,1P,20KA,175V | UND | 1 | 47.53 | 0 | 47.53 | 0 | 47.53
| 88247 | SINAPI | AUXILIAR DE ELETRICISTA COM ENCARGOS COMPLEMENTARES | H | 0.5 | 6.7 | 17,48 | 3.35 | 8.74 | 12.09
| 88264 | SINAPI | ELETRICISTA COM ENCARGOS COMPLEMENTARES | H | 1 | 6.7 | 23,96 | 6.7 | 23.96 | 30.66
[6 empty] | PREÇO TOTAL UNIT. (c/ taxa): |  | 57.58 | 32.7 | 90.28
|  |  |  | UND | COEF | MAT(UNIT) | MO(UNIT) | MAT (TOTAL) | MO (TOTAL) | TOTAL
C143 | C143-BASA | BASE | CAIXA DE MEDIÇÃO POLIFÁSICA PADRÃO CONCESSIONÁRIA LOCAL | UND |  |  |  | 332.68 | 51.8 | 384.48
| IN77 | BB-7421-PE 2024/01419 | CAIXA DE MEDIÇÃO POLIFÁSICA PADRÃO CONCESSIONÁRIA | UND | 1 | 315.93 | 0 | 315.93 | 0 | 315.93
| 88247 | SINAPI | AUXILIAR DE ELETRICISTA COM ENCARGOS COMPLEMENTARES | H | 1.25 | 6.7 | 17,48 | 8.375 | 21.85 | 30.225
| 88264 | SINAPI | ELETRICISTA COM ENCARGOS COMPLEMENTARES | H | 1.25 | 6.7 | 23,96 | 8.375 | 29.95 | 38.325
[6 empty] | PREÇO TOTAL UNIT. (c/ taxa): |  | 332.68 | 51.8 | 384.48
|  |  |  | UND | COEF | MAT(UNIT) | MO(UNIT) | MAT (TOTAL) | MO (TOTAL) | TOTAL
C144 | C144-BASA | BASE | CAIXA PARA TC PADRÃO CONCESSIONÁRIA LOCAL | UND |  |  |  | 965.75 | 51.8 | 1017.55
| IN78 | https://produto.mercadolivre.com.br | Quadro de Comando 1000x600x300 de Sobrepor | UND | 1 | 949 | 0 | 949 | 0 | 949
| 88247 | SINAPI | AUXILIAR DE ELETRICISTA COM ENCARGOS COMPLEMENTARES | H | 1.25 | 6.7 | 17,48 | 8.375 | 21.85 | 30.225
| 88264 | SINAPI | ELETRICISTA COM ENCARGOS COMPLEMENTARES | H | 1.25 | 6.7 | 23,96 | 8.375 | 29.95 | 38.325
[6 empty] | PREÇO TOTAL UNIT. (c/ taxa): |  | 965.75 | 51.8 | 1017.55
|  |  |  | UND | COEF | MAT(UNIT) | MO(UNIT) | MAT (TOTAL) | MO (TOTAL) | TOTAL
C145 | C145-BASA | BASE | CAIXA DE ATERRAMENTO EM CONCRETO PRÉ-MOLDADO, DIAMETRO DE 0,30 M E ALTURA DE 0,35 M, SEM FUNDO E COM TAMPA | UND |  |  |  | 107.82 | 10.395 | 118.215
| 34641 | SINAPI | CAIXA DE ATERRAMENTO EM CONCRETO PRE-MOLDADO, DIAMETRO DE 0,30 M E ALTURA DE 0,35 M, SEM FUNDO E COM TAMPA | UN | 1 | 103,83 | 0,00 | 103.83 | 0 | 103.83
| 88309 | SINAPI | PEDREIRO COM ENCARGOS COMPLEMENTARES | H | 0.3 | 6.71 | 20,77 | 2.013 | 6.231 | 8.244
| 88316 | SINAPI | SERVENTE COM ENCARGOS COMPLEMENTARES | H | 0.3 | 6.59 | 13,88 | 1.977 | 4.164 | 6.141
[6 empty] | PREÇO TOTAL UNIT. (c/ taxa): |  | 107.82 | 10.395 | 118.215
|  |  |  | UND | COEF | MAT(UNIT) | MO(UNIT) | MAT (TOTAL) | MO (TOTAL) | TOTAL
C150 | C150-BASA | BASE | SUPRESSOR DE TRANSIENTE TIPO VCL 175 40KA, FAB. CLAMPER OU SIMILAR (03 FASES+NEUTRO) | UND |  |  |  | 106.63 | 20.72 | 127.35
| 39467 | SINAPI | DISPOSITIVO DPS CLASSE II, 1 POLO, TENSAO MAXIMA DE 175 V, CORRENTE MAXIMA DE *45* KA (TIPO AC) | UN | 1 | 99,93 | 0,00 | 99.93 | 0 | 99.93
| 88247 | SINAPI | AUXILIAR DE ELETRICISTA COM ENCARGOS COMPLEMENTARES | H | 0.5 | 6.7 | 17,48 | 3.35 | 8.74 | 12.09
| 88264 | SINAPI | ELETRICISTA COM ENCARGOS COMPLEMENTARES | H | 0.5 | 6.7 | 23,96 | 3.35 | 11.98 | 15.33
[6 empty] | PREÇO TOTAL UNIT. (c/ taxa): |  | 106.63 | 20.72 | 127.35
|  |  |  | UND | COEF | MAT(UNIT) | MO(UNIT) | MAT (TOTAL) | MO (TOTAL) | TOTAL
C151 | C151-BASA-ORSE-11847 | BASE | TRANSFORMADOR DE CORRENTE (TC) 400:5A PARA INSTRUMENTOS DE MEDIÇÃO | UND |  |  |  | 271.7 | 20.72 | 292.42
| IN79 | ORSE-04497 | Transformador de corrente de 400/5 | UND | 1 | 265 | 0 | 265 | 0 | 265
| 88247 | SINAPI | AUXILIAR DE ELETRICISTA COM ENCARGOS COMPLEMENTARES | H | 0.5 | 6.7 | 17,48 | 3.35 | 8.74 | 12.09
| 88264 | SINAPI | ELETRICISTA COM ENCARGOS COMPLEMENTARES | H | 0.5 | 6.7 | 23,96 | 3.35 | 11.98 | 15.33
[6 empty] | PREÇO TOTAL UNIT. (c/ taxa): |  | 271.7 | 20.72 | 292.42
|  |  |  | UND | COEF | MAT(UNIT) | MO(UNIT) | MAT (TOTAL) | MO (TOTAL) | TOTAL
C152 | C152-BASA | BASE | TRANSFORMADOR DE CORRENTE (TC) 200:5A PARA INSTRUMENTOS DE MEDIÇÃO | UND |  |  |  | 283.69 | 14.504 | 298.194
| IN80 | https://produto.mercadolivre.com.br | Transformador de Corrente 200:5A PARA INSTRUMENTOS DE MEDIÇÃO. | UND | 1 | 279 | 0 | 279 | 0 | 279
| 88247 | SINAPI | AUXILIAR DE ELETRICISTA COM ENCARGOS COMPLEMENTARES | H | 0.35 | 6.7 | 17,48 | 2.345 | 6.118 | 8.463
| 88264 | SINAPI | ELETRICISTA COM ENCARGOS COMPLEMENTARES | H | 0.35 | 6.7 | 23,96 | 2.345 | 8.386 | 10.731
[6 empty] | PREÇO TOTAL UNIT. (c/ taxa): |  | 283.69 | 14.504 | 298.194
|  |  |  | UND | COEF | MAT(UNIT) | MO(UNIT) | MAT (TOTAL) | MO (TOTAL) | TOTAL
C153 | C153-BASA | BASE | VOLTÍMETRO 0-500V RS,ST,TR | UND |  |  |  | 120.22 | 14.504 | 134.724
| IN81 | https://produto.mercadolivre.com.br | VOLTÍMETRO 0-500V RS,ST,TR | UND | 1 | 115.53 | 0 | 115.53 | 0 | 115.53
| 88247 | SINAPI | AUXILIAR DE ELETRICISTA COM ENCARGOS COMPLEMENTARES | H | 0.35 | 6.7 | 17,48 | 2.345 | 6.118 | 8.463
| 88264 | SINAPI | ELETRICISTA COM ENCARGOS COMPLEMENTARES | H | 0.35 | 6.7 | 23,96 | 2.345 | 8.386 | 10.731
[6 empty] | PREÇO TOTAL UNIT. (c/ taxa): |  | 120.22 | 14.504 | 134.724
|  |  |  | UND | COEF | MAT(UNIT) | MO(UNIT) | MAT (TOTAL) | MO (TOTAL) | TOTAL
C154 | C154-BASA | BASE | AMPERÍMETRO 0-300A R,S,T | UND |  |  |  | 126.328 | 38.1248 | 164.4528
| IN82 | www.eletrotrafo.com.br | AMPERÍMETRO 0-300A R,S,T | UND | 1 | 114 | 0 | 114 | 0 | 114
| 88247 | SINAPI | AUXILIAR DE ELETRICISTA COM ENCARGOS COMPLEMENTARES | H | 0.92 | 6.7 | 17,48 | 6.164 | 16.0816 | 22.2456
| 88264 | SINAPI | ELETRICISTA COM ENCARGOS COMPLEMENTARES | H | 0.92 | 6.7 | 23,96 | 6.164 | 22.0432 | 28.2072
[6 empty] | PREÇO TOTAL UNIT. (c/ taxa): |  | 126.328 | 38.1248 | 164.4528
|  |  |  | UND | COEF | MAT(UNIT) | MO(UNIT) | MAT (TOTAL) | MO (TOTAL) | TOTAL
C155 | C155-BASA | BASE | CHAVE SELETORA P/ INSTRUMENTO DE MEDIÇÃO 03 POSIÇÕES | UND |  |  |  | 63.02 | 12.432 | 75.452
| IN83 | www.mercadolivre.com | CHAVE SELETORA P/ INSTRUMENTO DE MEDIÇÃO 03 POSIÇÕES | UND | 1 | 59 | 0 | 59 | 0 | 59
| 88247 | SINAPI | AUXILIAR DE ELETRICISTA COM ENCARGOS COMPLEMENTARES | H | 0.3 | 6.7 | 17,48 | 2.01 | 5.244 | 7.254
| 88264 | SINAPI | ELETRICISTA COM ENCARGOS COMPLEMENTARES | H | 0.3 | 6.7 | 23,96 | 2.01 | 7.188 | 9.198
[6 empty] | PREÇO TOTAL UNIT. (c/ taxa): |  | 63.02 | 12.432 | 75.452
|  |  |  | UND | COEF | MAT(UNIT) | MO(UNIT) | MAT (TOTAL) | MO (TOTAL) | TOTAL
C156 | C156-BASA | BASE | CONDUÍTE FLEXIVEL METÁLICO, TIPO "SEAL TUBES" DE 2" PARA ALIMENTAÇÃO USCA/GMG | M |  |  |  | 24.41 | 4.144 | 28.554
| 2500 | SINAPI | ELETRODUTO FLEXIVEL, EM FITA DE ACO GALVANIZADO, REVESTIDO COM PVC PRETO, DIAMETRO EXTERNO DE 60 MM, DN = 2", TIPO SEALTUBO | M | 1 | 23,07 | 0,00 | 23.07 | 0 | 23.07
| 88247 | SINAPI | AUXILIAR DE ELETRICISTA COM ENCARGOS COMPLEMENTARES | H | 0.1 | 6.7 | 17,48 | 0.67 | 1.748 | 2.418
| 88264 | SINAPI | ELETRICISTA COM ENCARGOS COMPLEMENTARES | H | 0.1 | 6.7 | 23,96 | 0.67 | 2.396 | 3.066
[6 empty] | PREÇO TOTAL UNIT. (c/ taxa): |  | 24.41 | 4.144 | 28.554
|  |  |  | UND | COEF | MAT(UNIT) | MO(UNIT) | MAT (TOTAL) | MO (TOTAL) | TOTAL
C157 | C157-BASA | BASE | ELETROCALHA 200X50X3000MM PERFURADA C/ 01 VIA, COM TAMPA, INCLUINDO ACESSÓRIOS E CONEX., SUPORTES DE FIXAÇÃO, ETC | M |  |  |  | 54.02 | 20.72 | 74.74
| IN84 | ORSE-02692 | Eletrocalha metálica perfurada 200 x 50 x 3000 mm (ref. mopa ou similar) | M | 1 | 26.12 | 0 | 26.12 | 0 | 26.12
| IN189 | ORSE-03991 | Tampa de encaixe 200 mm para eletrocalha metálica (ref.: mopa ou similar) | M | 1 | 18.2 | 0 | 18.2 | 0 | 18.2
| in191 | ORSE-03991 | Cartela de bucha S-8 com 10 conjuntos de bucha/parafuso | cartela | 0.6 | 5 | 0 | 3 | 0 | 3
| 88247 | SINAPI | AUXILIAR DE ELETRICISTA COM ENCARGOS COMPLEMENTARES | H | 0.5 | 6.7 | 17,48 | 3.35 | 8.74 | 12.09
| 88264 | SINAPI | ELETRICISTA COM ENCARGOS COMPLEMENTARES | H | 0.5 | 6.7 | 23,96 | 3.35 | 11.98 | 15.33
[6 empty] | PREÇO TOTAL UNIT. (c/ taxa): |  | 54.02 | 20.72 | 74.74
|  |  |  | UND | COEF | MAT(UNIT) | MO(UNIT) | MAT (TOTAL) | MO (TOTAL) | TOTAL
C158 | C158-BASA | BASE | ELETROCALHA 100X50X3000MM PERFURADA C/ 01 VIA, COM TAMPA, INCLUINDO ACESSÓRIOS E CONEX., SUPORTES DE FIXAÇÃO, ETC | M |  |  |  | 33.9833 | 20.72 | 54.7033
| IN85 | ORSE-03632 | Eletrocalha metálica perfurada 100 x 50 x 3000mm, peso, 1,47Kg/m, (ref.: mopa ou similar) | und | 0.33333 | 44.2 | 0 | 14.7333 | 0 | 14.7333
| IN190 | ORSE- 03991 | Tampa de encaixe 100 X3000 - Z para eletrocalha metálica (ref.: mopa ou similar) | M | 1 | 9.55 | 0 | 9.55 | 0 | 9.55
| in191 | ORSE-03991 | Cartela de bucha S-8 com 10 conjuntos de bucha/parafuso | cartela | 0.6 | 5 | 0 | 3 | 0 | 3
| 88247 | SINAPI | AUXILIAR DE ELETRICISTA COM ENCARGOS COMPLEMENTARES | H | 0.5 | 6.7 | 17,48 | 3.35 | 8.74 | 12.09
| 88264 | SINAPI | ELETRICISTA COM ENCARGOS COMPLEMENTARES | H | 0.5 | 6.7 | 23,96 | 3.35 | 11.98 | 15.33
[6 empty] | PREÇO TOTAL UNIT. (c/ taxa): |  | 33.9833 | 20.72 | 54.7033
|  |  |  | UND | COEF | MAT(UNIT) | MO(UNIT) | MAT (TOTAL) | MO (TOTAL) | TOTAL
C159 | C159-BASA | BASE | ELETROCALHA 50X50X3000MM PERFURADA C/ 01 VIA, COM TAMPA, INCLUINDO ACESSÓRIOS E CONEX., SUPORTES DE FIXAÇÃO, ETC | M |  |  |  | 54.52 | 12.432 | 66.952
| IN86 | ORSE-0857 | Eletrocalha metálica perfurada 50 x 50 x 3000 mm (ref. valemam ou similar) | und | 1 | 31.4 | 0 | 31.4 | 0 | 31.4
| in190 | ORSE- 03991 | Tampa de encaixe 100 X3000 - Z para eletrocalha metálica (ref.: mopa ou similar) | M | 1 | 9.55 | 0 | 9.55 | 0 | 9.55
| IN190 | ORSE- 03991 | Tampa de encaixe 100 X3000 - Z para eletrocalha metálica (ref.: mopa ou similar) | M | 1 | 9.55 | 0 | 9.55 | 0 | 9.55
| 88247 | SINAPI | AUXILIAR DE ELETRICISTA COM ENCARGOS COMPLEMENTARES | H | 0.3 | 6.7 | 17,48 | 2.01 | 5.244 | 7.254
| 88264 | SINAPI | ELETRICISTA COM ENCARGOS COMPLEMENTARES | H | 0.3 | 6.7 | 23,96 | 2.01 | 7.188 | 9.198
[6 empty] | PREÇO TOTAL UNIT. (c/ taxa): |  | 54.52 | 12.432 | 66.952
|  |  |  | UND | COEF | MAT(UNIT) | MO(UNIT) | MAT (TOTAL) | MO (TOTAL) | TOTAL
C160 | C160-BASA-ORSE-9051 | BASE | CAIXA DE EQUALIZAÇÃO P/ATERRAMENTO 20X20X10CM DE SOBREPOR P/11 TERMINAIS DE PRESSÃO C/BARRAMENTO (PÁRA-RAIO) | UND |  |  |  | 354.74 | 12.432 | 367.172
| IN88 | ORSE-09326 | Caixa de equalização p/aterramento 20x20x10cm de sobrepor p/11 terminais de pressão c/barramento (pára-raio) | UND | 1 | 350.72 | 0 | 350.72 | 0 | 350.72
| 88247 | SINAPI | AUXILIAR DE ELETRICISTA COM ENCARGOS COMPLEMENTARES | H | 0.3 | 6.7 | 17,48 | 2.01 | 5.244 | 7.254
| 88264 | SINAPI | ELETRICISTA COM ENCARGOS COMPLEMENTARES | H | 0.3 | 6.7 | 23,96 | 2.01 | 7.188 | 9.198
[6 empty] | PREÇO TOTAL UNIT. (c/ taxa): |  | 354.74 | 12.432 | 367.172
|  |  |  | UND | COEF | MAT(UNIT) | MO(UNIT) | MAT (TOTAL) | MO (TOTAL) | TOTAL
C161 | C161-BASA-ORSE-7996 | BASE | DISJUNTOR BIPOLAR DR 25 A - DISPOSITIVO RESIDUAL DIFERENCIAL, TIPO AC, 30MA, REF.5SM1 312-OMB, SIEMENS OU SIMILAR | UND |  |  |  | 286.54 | 24.864 | 311.404
| IN89 | ORSE-07943 | Disjuntor bipolar DR 25 A, dispositivo residual diferencial, tipo AC, 30mA | UND | 1 | 278.5 | 0 | 278.5 | 0 | 278.5
| 88247 | SINAPI | AUXILIAR DE ELETRICISTA COM ENCARGOS COMPLEMENTARES | H | 0.6 | 6.7 | 17,48 | 4.02 | 10.488 | 14.508
| 88264 | SINAPI | ELETRICISTA COM ENCARGOS COMPLEMENTARES | H | 0.6 | 6.7 | 23,96 | 4.02 | 14.376 | 18.396
[6 empty] | PREÇO TOTAL UNIT. (c/ taxa): |  | 286.54 | 24.864 | 311.404
|  |  |  | UND | COEF | MAT(UNIT) | MO(UNIT) | MAT (TOTAL) | MO (TOTAL) | TOTAL
C163 | C163-BASA-ORSE-13451 | BASE | PROGRAMADOR HORÁRIO COEL BIFÁSICO 16A PARA ACIONAMENTO DA ILUMINAÇÃO DO AUTO-ATENDIMENTO | UND |  |  |  | 261.68 | 8.288 | 269.968
| IN90 | ORSE-10814 | Programador digital 2 canais p/aparelhos iluminação, ciclo semanal, modelo EG203B, ref:Hager ou similar | UND | 1 | 259 | 0 | 259 | 0 | 259
| 88247 | SINAPI | AUXILIAR DE ELETRICISTA COM ENCARGOS COMPLEMENTARES | H | 0.2 | 6.7 | 17,48 | 1.34 | 3.496 | 4.836
| 88264 | SINAPI | ELETRICISTA COM ENCARGOS COMPLEMENTARES | H | 0.2 | 6.7 | 23,96 | 1.34 | 4.792 | 6.132
[6 empty] | PREÇO TOTAL UNIT. (c/ taxa): |  | 261.68 | 8.288 | 269.968
|  |  |  | UND | COEF | MAT(UNIT) | MO(UNIT) | MAT (TOTAL) | MO (TOTAL) | TOTAL
C164 | C164-BASA | BASE | CONTATOR 20A PARA ACIONAMENTO DA ILUMINAÇÃO DO AUTO-ATENDIMENTO | UND |  |  |  | 217.77 | 8.288 | 226.058
| IN91 | www.souzavirtual.com.br | CONTATOR 20A PARA ACIONAMENTO DA ILUMINAÇÃO DO AUTO-ATENDIMENTO | UND | 1 | 215.09 | 0 | 215.09 | 0 | 215.09
| 88247 | SINAPI | AUXILIAR DE ELETRICISTA COM ENCARGOS COMPLEMENTARES | H | 0.2 | 6.7 | 17,48 | 1.34 | 3.496 | 4.836
| 88264 | SINAPI | ELETRICISTA COM ENCARGOS COMPLEMENTARES | H | 0.2 | 6.7 | 23,96 | 1.34 | 4.792 | 6.132
[6 empty] | PREÇO TOTAL UNIT. (c/ taxa): |  | 217.77 | 8.288 | 226.058
|  |  |  | UND | COEF | MAT(UNIT) | MO(UNIT) | MAT (TOTAL) | MO (TOTAL) | TOTAL
C165 | C165-BASA-ORSE-13528/13529 | BASE | PLUGUE MACHO E FÊMEA,10A, 2P+T PARA LIGAÇÃO DAS LUMINÁRIAS | UND |  |  |  | 10.64 | 24.864 | 35.504
| IN92 | ORSE-13370 | Plug macho 2p + t, ABNT, de embutir, 10 A | UND | 1 | 2.6 | 0 | 2.6 | 0 | 2.6
| 88247 | SINAPI | AUXILIAR DE ELETRICISTA COM ENCARGOS COMPLEMENTARES | H | 0.6 | 6.7 | 17,48 | 4.02 | 10.488 | 14.508
| 88264 | SINAPI | ELETRICISTA COM ENCARGOS COMPLEMENTARES | H | 0.6 | 6.7 | 23,96 | 4.02 | 14.376 | 18.396
[6 empty] | PREÇO TOTAL UNIT. (c/ taxa): |  | 10.64 | 24.864 | 35.504
|  |  |  | UND | COEF | MAT(UNIT) | MO(UNIT) | MAT (TOTAL) | MO (TOTAL) | TOTAL
C166 | C166-BASA | BASE | REMANEJAMENTO E REINSTALAÇÃO DE CASH'S | UND |  |  |  | 26.36 | 55.52 | 81.88
| 88316 | SINAPI | SERVENTE COM ENCARGOS COMPLEMENTARES | H | 4 | 6.59 | 13,88 | 26.36 | 55.52 | 81.88
[6 empty] | PREÇO TOTAL UNIT. (c/ taxa): |  | 26.36 | 55.52 | 81.88
|  |  |  | UND | COEF | MAT(UNIT) | MO(UNIT) | MAT (TOTAL) | MO (TOTAL) | TOTAL
C167 | C167-BASA-ORSE-12630 | BASE | REINSTALAÇÃO DE DIVISÓRIA TIPO CHAPA EM MADEIRA | M2 |  |  |  | 6.58 | 16.64 | 23.22
| 88261 | SINAPI | CARPINTEIRO DE ESQUADRIA COM ENCARGOS COMPLEMENTARES | H | 0.5 | 6.57 | 19,40 | 3.285 | 9.7 | 12.985
| 88316 | SINAPI | SERVENTE COM ENCARGOS COMPLEMENTARES | H | 0.5 | 6.59 | 13,88 | 3.295 | 6.94 | 10.235
[6 empty] | PREÇO TOTAL UNIT. (c/ taxa): |  | 6.58 | 16.64 | 23.22
|  |  |  | UND | COEF | MAT(UNIT) | MO(UNIT) | MAT (TOTAL) | MO (TOTAL) | TOTAL
C169 | C169-BASA (SEDOP-170690) | BASE | PONTO DE LÓGICA COMPLETO-UTP (INCLUINDO CABO, CONEXÕES, TOMADA, CAIXA ELÉTRICA, ELETRODUTO PVC, RASGO, QUEBRA E CHUMBAMENTO) | PT |  |  |  | 341.02 | 336.59 | 677.61
| IN93 | SEDOP-PA H00342 | Anilha de identificação (pacote c/ 20un) | UND | 4 | 5,95 | 0 | 23.8 | 0 | 23.8
| 39600 | SINAPI | CONECTOR / TOMADA FEMEA RJ 45, CATEGORIA 5 E (CAT 5E) PARA CABOS | UN | 1 | 17,20 | 0,00 | 17.2 | 0 | 17.2
| 98295 | SINAPI | CABO ELETRÔNICO CATEGORIA 5E, INSTALADO EM EDIFICAÇÃO INSTITUCIONAL - FORNECIMENTO E INSTALAÇÃO. AF_11/2019 | M | 15 | 6.42 | 0,10 | 96.3 | 1.5 | 97.8
| 16.111.000902.SER | PINI | Eletroduto de aço carbono com costura galvanização a fogo inclusive conexões Ø 25 mm 1" | m | 3 | 24.3 | 17.96 | 72.9 | 53.88 | 126.78
| 88247 | SINAPI | AUXILIAR DE ELETRICISTA COM ENCARGOS COMPLEMENTARES | H | 8 | 6.7 | 17,48 | 53.6 | 139.84 | 193.44
| 88264 | SINAPI | ELETRICISTA COM ENCARGOS COMPLEMENTARES | H | 4 | 6.7 | 23,96 | 26.8 | 95.84 | 122.64
| 92866 | SINAPI | CAIXA SEXTAVADA 3" X 3", METÁLICA, INSTALADA EM LAJE - FORNECIMENTO E INSTALAÇÃO. AF_03/2023 | UN | 4 | 4.25 | 9,25 | 17 | 37 | 54
| 98307 | SINAPI | TOMADA DE REDE RJ45 - FORNECIMENTO E INSTALAÇÃO. AF_11/2019 | UN | 1 | 33.42 | 8,53 | 33.42 | 8.53 | 41.95
[6 empty] | PREÇO TOTAL UNIT. (c/ taxa): |  | 341.02 | 336.59 | 677.61
|  |  |  | UND | COEF | MAT(UNIT) | MO(UNIT) | MAT (TOTAL) | MO (TOTAL) | TOTAL
C171 | C171-BASA | BASE | ARAME RECOZIDO | KG |  |  |  | 22.58 | 8.288 | 30.868
| 43132 | SINAPI | ARAME RECOZIDO 16 BWG, D = 1,65 MM (0,016 KG/M) OU 18 BWG, D = 1,25 MM (0,01 KG/M) | KG | 1 | 19,90 | 0,00 | 19.9 | 0 | 19.9
| 88247 | SINAPI | AUXILIAR DE ELETRICISTA COM ENCARGOS COMPLEMENTARES | H | 0.2 | 6.7 | 17,48 | 1.34 | 3.496 | 4.836
| 88264 | SINAPI | ELETRICISTA COM ENCARGOS COMPLEMENTARES | H | 0.2 | 6.7 | 23,96 | 1.34 | 4.792 | 6.132
[6 empty] | PREÇO TOTAL UNIT. (c/ taxa): |  | 22.58 | 8.288 | 30.868
|  |  |  | UND | COEF | MAT(UNIT) | MO(UNIT) | MAT (TOTAL) | MO (TOTAL) | TOTAL
C172 | C172-BASA | BASE | Conduíte flexível "seal tubes" 3/4" e acessórios | M |  |  |  | 7.336 | 1.6576 | 8.9936
| 2504 | SINAPI | ELETRODUTO FLEXIVEL, EM FITA DE ACO GALVANIZADO, REVESTIDO COM PVC PRETO, DIAMETRO EXTERNO DE 25 MM, DN = 3/4", TIPO SEALTUBO | M | 1 | 6,80 | 0,00 | 6.8 | 0 | 6.8
| 88247 | SINAPI | AUXILIAR DE ELETRICISTA COM ENCARGOS COMPLEMENTARES | H | 0.04 | 6.7 | 17,48 | 0.268 | 0.6992 | 0.9672
| 88264 | SINAPI | ELETRICISTA COM ENCARGOS COMPLEMENTARES | H | 0.04 | 6.7 | 23,96 | 0.268 | 0.9584 | 1.2264
[6 empty] | PREÇO TOTAL UNIT. (c/ taxa): |  | 7.336 | 1.6576 | 8.9936
|  |  |  | UND | COEF | MAT(UNIT) | MO(UNIT) | MAT (TOTAL) | MO (TOTAL) | TOTAL
C173 | C173-BASA | BASE | REVITALIZAÇÃO DE FAIXA DE IDENTIFICAÇÃO HORIZONTAL (5,90X 0,90M), COM PINTURA PU PROTEÇÃO UV, NAS CORES VERDE E AMARELO, TEXTO E LOGOMARCAS ADESIVADAS | UND |  |  |  | 709.8211 | 379.2 | 1089.0211
| in13 | 11392/ORSE | Adesivo em vinil para plotagem em letreiro de chapa galvanizada (c/aplicação) | m2 | 2.33 | 154.67 | 0 | 360.3811 | 0 | 360.3811
| 100717 | SINAPI | LIXAMENTO MANUAL EM SUPERFÍCIES METÁLICAS EM OBRA. AF_01/2020 | M2 | 12 | 3.89 | 6,99 | 46.68 | 83.88 | 130.56
| 100761 | SINAPI | PINTURA COM TINTA ALQUÍDICA DE ACABAMENTO (ESMALTE SINTÉTICO FOSCO) PULVERIZADA SOBRE SUPERFÍCIES METÁLICAS (EXCETO PERFIL) EXECUTADO EM OBRA (02 DEMÃOS). AF_01/2020_PE | M2 | 12 | 25.23 | 24,61 | 302.76 | 295.32 | 598.08
[6 empty] | PREÇO TOTAL UNIT. (c/ taxa): |  | 709.8211 | 379.2 | 1089.0211
|  |  |  | UND | COEF | MAT(UNIT) | MO(UNIT) | MAT (TOTAL) | MO (TOTAL) | TOTAL
C174 | C174-BASA | BASE | IDENTIFICAÇÃO DE TODOS OS ELEMENTOS DO SISTEMA ELÉTRICO, COM ETIQUETAS DE LONGA DURABILIDADE, ANILHAS E ETC | UND |  |  |  | 147.94 | 273.504 | 421.444
| IN93 | SEDOP-PA H00342 | Anilha de identificação (pacote c/ 20un) | UND | 10 | 5,95 | 0 | 59.5 | 0 | 59.5
| 88247 | SINAPI | AUXILIAR DE ELETRICISTA COM ENCARGOS COMPLEMENTARES | H | 6.6 | 6.7 | 17,48 | 44.22 | 115.368 | 159.588
| 88264 | SINAPI | ELETRICISTA COM ENCARGOS COMPLEMENTARES | H | 6.6 | 6.7 | 23,96 | 44.22 | 158.136 | 202.356
[6 empty] | PREÇO TOTAL UNIT. (c/ taxa): |  | 147.94 | 273.504 | 421.444
|  |  |  | UND | COEF | MAT(UNIT) | MO(UNIT) | MAT (TOTAL) | MO (TOTAL) | TOTAL
C175 | C175-BASA | BASE | DESMONTAGEM E MONTAGEM DA PGDM (PORTA DETECTORA DE METAIS) | UND |  |  |  | 635.8 | 1400.9512 | 2036.7512
| 88266 | SINAPI | ELETROTÉCNICO COM ENCARGOS COMPLEMENTARES | H | 20 | 6.7 | 27,21 | 134 | 544.2 | 678.2
| 102180 | SINAPI | INSTALAÇÃO DE VIDRO TEMPERADO, E = 8 MM, ENCAIXADO EM PERFIL U. AF_01/2021_PS | M2 | 11.76 | 0 | 47,87 | 0 | 562.9512 | 562.9512
| 88243 | SINAPI | AJUDANTE ESPECIALIZADO COM ENCARGOS COMPLEMENTARES | H | 20 | 6.59 | 14,69 | 131.8 | 293.8 | 425.6
| IN59 | BASA | deslocamento do técnico a agencia | UN | 2 | 185 | 0 | 370 | 0 | 370
[6 empty] | PREÇO TOTAL UNIT. (c/ taxa): |  | 635.8 | 1400.9512 | 2036.7512
|  |  |  | UND | COEF | MAT(UNIT) | MO(UNIT) | MAT (TOTAL) | MO (TOTAL) | TOTAL
C177 | C177-BASA | BASE | Rack fechado 19" 44Ux800mm, de profundidade em aço SAE 1010/1020, ref. RTS40870 (Triunfo ou similar), com 1 porta, 03 bandejas de apoio, 02 réguas de tomadas 2P+T c/chicote, 6 anéis de guia vertical, exaustor, etc., conforme padrão do Banco (P/ REDE) | UND |  |  |  | 3014.22 | 497.28 | 3511.5
| IN99 | ORSE-13509 | Rack fechado tipo armário 19" x 44 U x 870 mm | UND | 1 | 2560 | 0 | 2560 | 0 | 2560
| IN37 | ORSE-01688 | Parafuso com porca gaiola | UN | 80 | 0.81 | 0 | 64.8 | 0 | 64.8
| IN146 | ORSE-11042 | Régua (filtro de linha) com 6 tomadas 2p+t | UND | 2 | 29 | 0 | 58 | 0 | 58
| IN50 | ORSE-01890 | Presilha de poliamida 4,5 x 180 mm | UN | 200 | 0.18 | 0 | 36 | 0 | 36
| IN104 | ORSE-01089 | Guia de cabos fechado 19" 1U | UND | 2 | 18.6 | 0 | 37.2 | 0 | 37.2
| IN145 | www.netcomputadores.com.br/ | Frente Falsa Painel De Fechamento Furukawa 1u Para Rack 19 P | UND | 2 | 28.71 | 0 | 57.42 | 0 | 57.42
| IN192 | www.mercadolivre.com.br/ | Ventilador Cooler Gc Metalica 120x120x38 110v 220v / Full | UND | 1 | 40 | 0 | 40 | 0 | 40
| 88247 | SINAPI | AUXILIAR DE ELETRICISTA COM ENCARGOS COMPLEMENTARES | H | 12 | 6.7 | 17,48 | 80.4 | 209.76 | 290.16
| 88264 | SINAPI | ELETRICISTA COM ENCARGOS COMPLEMENTARES | H | 12 | 6.7 | 23,96 | 80.4 | 287.52 | 367.92
[6 empty] | PREÇO TOTAL UNIT. (c/ taxa): |  | 3014.22 | 497.28 | 3511.5
|  |  |  | UND | COEF | MAT(UNIT) | MO(UNIT) | MAT (TOTAL) | MO (TOTAL) | TOTAL
C178 | C178-BASA | BASE | Adaptação das Instalações de lógica no Mobiliário | PT |  |  |  | 39.609 | 0.4792 | 40.0882
| 39605 | SINAPI | PATCH CORD (CABO DE REDE), CATEGORIA 5 E (CAT 5E) UTP, 24 AWG, 4 PARES, EXTENSAO DE 2,50 M | UN | 2.5 | 15,79 | 0,00 | 39.475 | 0 | 39.475
| 88264 | SINAPI | ELETRICISTA COM ENCARGOS COMPLEMENTARES | H | 0.02 | 6.7 | 23,96 | 0.134 | 0.4792 | 0.6132
[6 empty] | PREÇO TOTAL UNIT. (c/ taxa): |  | 39.609 | 0.4792 | 40.0882
|  |  |  | UND | COEF | MAT(UNIT) | MO(UNIT) | MAT (TOTAL) | MO (TOTAL) | TOTAL
C180 | C180-BASA | BASE | Porta em chapa de compensado naval, revestida em todas as faces com laminado melamínico tipo Fórmica Texturizada (90x210) cm, movimento de charneira, com chapa de proteção em aço inox na parte inferior, interna, com batente, guarnição e ferragem | UND |  |  |  | 633.0572 | 23.296 | 656.3532
| IN96 | SEDOP-PA D00100 | Porta divilux 0.80x2.10m c/ferragens - c/ perfil de aluminio | UND | 1 | 258.15 | 0 | 258.15 | 0 | 258.15
| 88261 | SINAPI | CARPINTEIRO DE ESQUADRIA COM ENCARGOS COMPLEMENTARES | H | 0.7 | 6.57 | 19,40 | 4.599 | 13.58 | 18.179
| 12759 | SINAPI | CHAPA ACO INOX AISI 304 NUMERO 9 (E = 4 MM), ACABAMENTO NUMERO 1 (LAMINADO A QUENTE, FOSCO) | M2 | 0.36 | 1.015,82 | 0,00 | 365.6952 | 0 | 365.6952
| 88316 | SINAPI | SERVENTE COM ENCARGOS COMPLEMENTARES | H | 0.7 | 6.59 | 13,88 | 4.613 | 9.716 | 14.329
[6 empty] | PREÇO TOTAL UNIT. (c/ taxa): |  | 633.0572 | 23.296 | 656.3532
|  |  |  | UND | COEF | MAT(UNIT) | MO(UNIT) | MAT (TOTAL) | MO (TOTAL) | TOTAL
C181 | C181-BASA | BASE | Adaptação das Instalações elétricas no Mobiliário | UND |  |  |  | 41.6 | 12 | 53.6
| 91926 | SINAPI | CABO DE COBRE FLEXÍVEL ISOLADO, 2,5 MM², ANTI-CHAMA 450/750 V, PARA CIRCUITOS TERMINAIS - FORNECIMENTO E INSTALAÇÃO. AF_03/2023 | M | 10 | 3.25 | 1,20 | 32.5 | 12 | 44.5
| 2688 | SINAPI | ELETRODUTO PVC FLEXIVEL CORRUGADO, COR AMARELA, DE 25 MM | M | 3.5 | 2,60 | 0,00 | 9.1 | 0 | 9.1
[6 empty] | PREÇO TOTAL UNIT. (c/ taxa): |  | 41.6 | 12 | 53.6
|  |  |  | UND | COEF | MAT(UNIT) | MO(UNIT) | MAT (TOTAL) | MO (TOTAL) | TOTAL
C183 | C183-BASA | BASE | Fechadura em metal cromado de embutir tipo tetra-chave | UND |  |  |  | 136.5697 | 20.2097 | 156.7795
| IN97 | www.mercadolivre.com.br/ | Kit De Fechaduras 1800/21 Inox Stam | UND | 1 | 129 | 0 | 129 | 0 | 129
| 88261 | SINAPI | CARPINTEIRO DE ESQUADRIA COM ENCARGOS COMPLEMENTARES | H | 0.767 | 6.57 | 19,40 | 5.0392 | 14.8798 | 19.919
| 88316 | SINAPI | SERVENTE COM ENCARGOS COMPLEMENTARES | H | 0.384 | 6.59 | 13,88 | 2.5306 | 5.3299 | 7.8605
[6 empty] | PREÇO TOTAL UNIT. (c/ taxa): |  | 136.5697 | 20.2097 | 156.7795
|  |  |  | UND | COEF | MAT(UNIT) | MO(UNIT) | MAT (TOTAL) | MO (TOTAL) | TOTAL
C186 | C186-SEDOP-240618 | BASE | Escada de marinheiro c/ proteçao | M |  |  |  | 406.365 | 44.489 | 450.854
| in105 | SEDOP-PA D00212 | Escada tipo marinheiro c/ proteção | M | 1 | 347.7 | 0 | 347.7 | 0 | 347.7
| 87329 | SINAPI | ARGAMASSA TRAÇO 1:6 (EM VOLUME DE CIMENTO E AREIA MÉDIA ÚMIDA) COM ADIÇÃO DE PLASTIFICANTE PARA EMBOÇO/MASSA ÚNICA/ASSENTAMENTO DE ALVENARIA DE VEDAÇÃO, PREPARO MECÂNICO COM MISTURADOR DE EIXO HORIZONTAL DE 300 KG. AF_08/2019 | M3 | 0.1 | 453.65 | 98,39 | 45.365 | 9.839 | 55.204
| 88309 | SINAPI | PEDREIRO COM ENCARGOS COMPLEMENTARES | H | 1 | 6.71 | 20,77 | 6.71 | 20.77 | 27.48
| 88316 | SINAPI | SERVENTE COM ENCARGOS COMPLEMENTARES | H | 1 | 6.59 | 13,88 | 6.59 | 13.88 | 20.47
[6 empty] | PREÇO TOTAL UNIT. (c/ taxa): |  | 406.365 | 44.489 | 450.854
|  |  |  | UND | COEF | MAT(UNIT) | MO(UNIT) | MAT (TOTAL) | MO (TOTAL) | TOTAL
C189 | C189 - SEDOP-251027 | BASE | EXAUSTOR PARA RENOVAÇÃO DE AR EM AMBIENTES ATÉ 12 M2, ADAPTÁVEL A TUBOS DE Ø=150 MM, CAPACIDADE DE RENOVAÇÃO NOMINAL DE 280 M3/H | UND |  |  |  | 457.34 | 48.44 | 505.78
| IN123 | SEDOP-PA D00392 | Exaustor d=40cm | UND | 1 | 440 | 0 | 440 | 0 | 440
| 88309 | SINAPI | PEDREIRO COM ENCARGOS COMPLEMENTARES | H | 0.8 | 6.71 | 20,77 | 5.368 | 16.616 | 21.984
| 88316 | SINAPI | SERVENTE COM ENCARGOS COMPLEMENTARES | H | 0.8 | 6.59 | 13,88 | 5.272 | 11.104 | 16.376
| 88264 | SINAPI | ELETRICISTA COM ENCARGOS COMPLEMENTARES | H | 0.5 | 6.7 | 23,96 | 3.35 | 11.98 | 15.33
| 88247 | SINAPI | AUXILIAR DE ELETRICISTA COM ENCARGOS COMPLEMENTARES | H | 0.5 | 6.7 | 17,48 | 3.35 | 8.74 | 12.09
[6 empty] | PREÇO TOTAL UNIT. (c/ taxa): |  | 457.34 | 48.44 | 505.78
|  |  |  | UND | COEF | MAT(UNIT) | MO(UNIT) | MAT (TOTAL) | MO (TOTAL) | TOTAL
C190 | C190 - BASA | BASE | Sinalização de - cuidado, risco de choque elétrico - de forma retangular triangular, medindo 10 X20 cm, conforme projeto de combate a incêndio. | UND |  |  |  | 18.668 | 2.776 | 21.444
| 37556 | SINAPI | PLACA DE SINALIZACAO DE SEGURANCA CONTRA INCENDIO, FOTOLUMINESCENTE, QUADRADA, *20 X 20* CM, EM PVC *2* MM ANTI-CHAMAS (SIMBOLOS, CORES E PICTOGRAMAS CONFORME NBR 16820) | UN | 1 | 17,35 | 0,00 | 17.35 | 0 | 17.35
| 88316 | SINAPI | SERVENTE COM ENCARGOS COMPLEMENTARES | H | 0.2 | 6.59 | 13,88 | 1.318 | 2.776 | 4.094
[6 empty] | PREÇO TOTAL UNIT. (c/ taxa): |  | 18.668 | 2.776 | 21.444
|  |  |  | UND | COEF | MAT(UNIT) | MO(UNIT) | MAT (TOTAL) | MO (TOTAL) | TOTAL
C191 | C191 - BASA | BASE | Sinalização de - identificação continuada de saída de emergência - de forma retangular, medindo 10 x 20 cm, conforme projeto de combate a incêndio. | UND |  |  |  | 16.318 | 2.776 | 19.094
| 37539 | SINAPI | PLACA DE SINALIZACAO DE SEGURANCA CONTRA INCENDIO, FOTOLUMINESCENTE, RETANGULAR, *13 X 26* CM, EM PVC *2* MM ANTI-CHAMAS (SIMBOLOS, CORES E PICTOGRAMAS CONFORME NBR 16820) | UN | 1 | 15,00 | 0,00 | 15 | 0 | 15
| 88316 | SINAPI | SERVENTE COM ENCARGOS COMPLEMENTARES | H | 0.2 | 6.59 | 13,88 | 1.318 | 2.776 | 4.094
[6 empty] | PREÇO TOTAL UNIT. (c/ taxa): |  | 16.318 | 2.776 | 19.094
|  |  |  | UND | COEF | MAT(UNIT) | MO(UNIT) | MAT (TOTAL) | MO (TOTAL) | TOTAL
C192 | C192 - BASA | BASE | Tela metálica para fechamento de abertura da cobertura | M² |  |  |  | 27.85 | 6.93 | 34.78
| 7167 | SINAPI | TELA DE ARAME GALVANIZADA QUADRANGULAR / LOSANGULAR, FIO 2,11 MM (14 BWG), MALHA 5 X 5 CM, H = 2 M | M2 | 1 | 25,19 | 0,00 | 25.19 | 0 | 25.19
| 88316 | SINAPI | SERVENTE COM ENCARGOS COMPLEMENTARES | H | 0.2 | 6.59 | 13,88 | 1.318 | 2.776 | 4.094
| 88309 | SINAPI | PEDREIRO COM ENCARGOS COMPLEMENTARES | H | 0.2 | 6.71 | 20,77 | 1.342 | 4.154 | 5.496
[6 empty] | PREÇO TOTAL UNIT. (c/ taxa): |  | 27.85 | 6.93 | 34.78
|  |  |  | UND | COEF | MAT(UNIT) | MO(UNIT) | MAT (TOTAL) | MO (TOTAL) | TOTAL
C193 | C193 - BASA | BASE | Papeleira plástica tipo dispenser para papel higiênico rolão | UND |  |  |  | 54.5875 | 3.47 | 58.0575
| 37400 | SINAPI | PAPELEIRA PLASTICA TIPO DISPENSER PARA PAPEL HIGIENICO ROLAO | UN | 1 | 51,96 | 0,00 | 51.96 | 0 | 51.96
| 88316 | SINAPI | SERVENTE COM ENCARGOS COMPLEMENTARES | H | 0.25 | 6.59 | 13,88 | 1.6475 | 3.47 | 5.1175
| 7568 | SINAPI | BUCHA DE NYLON SEM ABA S10, COM PARAFUSO DE 6,10 X 65 MM EM ACO ZINCADO COM ROSCA SOBERBA, CABECA CHATA E FENDA PHILLIPS | UN | 2 | 0,49 | 0,00 | 0.98 | 0 | 0.98
[6 empty] | PREÇO TOTAL UNIT. (c/ taxa): |  | 54.5875 | 3.47 | 58.0575
|  |  |  | UND | COEF | MAT(UNIT) | MO(UNIT) | MAT (TOTAL) | MO (TOTAL) | TOTAL
C194 | C194 - BASA | BASE | Remoção de mobiliários e armários | UND |  |  |  | 0.659 | 1.388 | 2.047
| 88316 | SINAPI | SERVENTE COM ENCARGOS COMPLEMENTARES | H | 0.1 | 6.59 | 13,88 | 0.659 | 1.388 | 2.047
[6 empty] | PREÇO TOTAL UNIT. (c/ taxa): |  | 0.659 | 1.388 | 2.047
|  |  |  | UND | COEF | MAT(UNIT) | MO(UNIT) | MAT (TOTAL) | MO (TOTAL) | TOTAL
C195 | C195 - BASA | BASE | Instalação completa de split de até 48.000 btu's, incluindo Ponto de gás e força | UND |  |  |  | 377.653 | 388.279 | 765.932
| 19.105.001502.SER | PINI | Tubo de cobre com isolamento térmico - Ø 1/2" | m | 2 | 29.1 | 4.21 | 58.2 | 8.42 | 66.62
| 19.105.001506.SER | PINI | Tubo de cobre com isolamento térmico Ø 1 1/8" | m | 2 | 72.78 | 5.34 | 145.56 | 10.68 | 156.24
| 34629 | SINAPI | CABO FLEXIVEL PVC 750 V, 4 CONDUTORES DE 6,0 MM2 | M | 2 | 28,36 | 0,00 | 56.72 | 0 | 56.72
| 88247 | SINAPI | AUXILIAR DE ELETRICISTA COM ENCARGOS COMPLEMENTARES | H | 6 | 6.7 | 17,48 | 40.2 | 104.88 | 145.08
| 88264 | SINAPI | ELETRICISTA COM ENCARGOS COMPLEMENTARES | H | 10 | 6.7 | 23,96 | 67 | 239.6 | 306.6
| 88243 | SINAPI | AJUDANTE ESPECIALIZADO COM ENCARGOS COMPLEMENTARES | H | 0.7 | 6.59 | 14,69 | 4.613 | 10.283 | 14.896
| 88279 | SINAPI | MONTADOR ELETROMECÃNICO COM ENCARGOS COMPLEMENTARES | H | 0.8 | 6.7 | 18,02 | 5.36 | 14.416 | 19.776
[6 empty] | PREÇO TOTAL UNIT. (c/ taxa): |  | 377.653 | 388.279 | 765.932
|  |  |  | UND | COEF | MAT(UNIT) | MO(UNIT) | MAT (TOTAL) | MO (TOTAL) | TOTAL
C196 | C196 -SEDOP-231084 | BASE | Fornecimento e Instalação de ponto de dreno para split, incluindo tubo e conexões em PVC e tubo de espuma em polietileno) | UND |  |  |  | 155.32 | 196.28 | 351.6
| 89402 | SINAPI | TUBO, PVC, SOLDÁVEL, DE 25MM, INSTALADO EM RAMAL DE DISTRIBUIÇÃO DE ÁGUA - FORNECIMENTO E INSTALAÇÃO. AF_06/2022 | M | 12 | 6.34 | 6,46 | 76.08 | 77.52 | 153.6
| 89362 | SINAPI | JOELHO 90 GRAUS, PVC, SOLDÁVEL, DN 25MM, INSTALADO EM RAMAL OU SUB-RAMAL DE ÁGUA - FORNECIMENTO E INSTALAÇÃO. AF_06/2022 | UN | 2 | 3.71 | 6,19 | 7.42 | 12.38 | 19.8
| 39716 | SINAPI | TUBO DE ESPUMA DE POLIETILENO EXPANDIDO FLEXIVEL PARA ISOLAMENTO TERMICO DE TUBULACAO DE AR CONDICIONADO, AGUA QUENTE, DN 3/8", E= 10 MM | M | 12 | 2,66 | 0,00 | 31.92 | 0 | 31.92
| 88243 | SINAPI | AJUDANTE ESPECIALIZADO COM ENCARGOS COMPLEMENTARES | H | 3 | 6.59 | 14,69 | 19.77 | 44.07 | 63.84
| 88309 | SINAPI | PEDREIRO COM ENCARGOS COMPLEMENTARES | H | 3 | 6.71 | 20,77 | 20.13 | 62.31 | 82.44
[6 empty] | PREÇO TOTAL UNIT. (c/ taxa): |  | 155.32 | 196.28 | 351.6
|  |  |  | UND | COEF | MAT(UNIT) | MO(UNIT) | MAT (TOTAL) | MO (TOTAL) | TOTAL
C197 | C197 -ORSE- 04283 | BASE | Fornecimentor e instalação de ralos hemisféricos, tipo abacaxi, Ø 100mm nas descidas de águas pluviais | UND |  |  |  | 16.429 | 1.388 | 17.817
| 11708 | SINAPI | RALO FOFO SEMIESFERICO, 100 MM, PARA LAJES/ CALHAS | UN | 1 | 15,77 | 0,00 | 15.77 | 0 | 15.77
| 88316 | SINAPI | SERVENTE COM ENCARGOS COMPLEMENTARES | H | 0.1 | 6.59 | 13,88 | 0.659 | 1.388 | 2.047
[6 empty] | PREÇO TOTAL UNIT. (c/ taxa): |  | 16.429 | 1.388 | 17.817
|  |  |  | UND | COEF | MAT(UNIT) | MO(UNIT) | MAT (TOTAL) | MO (TOTAL) | TOTAL
C198 | C198 -SINAPI | BASE | Rejuntamento de paredes e piso | M² |  |  |  | 1.715 | 1.469 | 3.184
| 34357 | SINAPI | REJUNTE CIMENTICIO, QUALQUER COR | KG | 0.24 | 4,40 | 0,00 | 1.056 | 0 | 1.056
| 88243 | SINAPI | AJUDANTE ESPECIALIZADO COM ENCARGOS COMPLEMENTARES | H | 0.1 | 6.59 | 14,69 | 0.659 | 1.469 | 2.128
[6 empty] | PREÇO TOTAL UNIT. (c/ taxa): |  | 1.715 | 1.469 | 3.184
|  |  |  | UND | COEF | MAT(UNIT) | MO(UNIT) | MAT (TOTAL) | MO (TOTAL) | TOTAL
C199 | C199 -SINAPI | BASE | CURVA FG 135° Ø3" | UND |  |  |  | 70.6726 | 9.9042 | 80.5768
| 2629 | SINAPI | CURVA 135 GRAUS PARA ELETRODUTO, EM ACO GALVANIZADO ELETROLITICO, COM ROSCA, DIAMETRO DE 80 MM (3") | UN | 1 | 67,47 | 0,00 | 67.47 | 0 | 67.47
| 88247 | SINAPI | AUXILIAR DE ELETRICISTA COM ENCARGOS COMPLEMENTARES | H | 0.239 | 6.7 | 17,48 | 1.6013 | 4.1777 | 5.779
| 88264 | SINAPI | ELETRICISTA COM ENCARGOS COMPLEMENTARES | H | 0.239 | 6.7 | 23,96 | 1.6013 | 5.7264 | 7.3277
[6 empty] | PREÇO TOTAL UNIT. (c/ taxa): |  | 70.6726 | 9.9042 | 80.5768
|  |  |  | UND | COEF | MAT(UNIT) | MO(UNIT) | MAT (TOTAL) | MO (TOTAL) | TOTAL
C200 | C200 -SINAPI | BASE | BUCHA E ARRUELA DE ALUMÍNIO Ø3" | UND |  |  |  | 18.4426 | 9.9042 | 28.3468
| 39181 | SINAPI | BUCHA EM ALUMINIO, COM ROSCA, DE 3", PARA ELETRODUTO | UN | 1 | 8,40 | 0,00 | 8.4 | 0 | 8.4
| 39215 | SINAPI | ARRUELA EM ALUMINIO, COM ROSCA, DE 3", PARA ELETRODUTO | UN | 1 | 6,84 | 0,00 | 6.84 | 0 | 6.84
| 88247 | SINAPI | AUXILIAR DE ELETRICISTA COM ENCARGOS COMPLEMENTARES | H | 0.239 | 6.7 | 17,48 | 1.6013 | 4.1777 | 5.779
| 88264 | SINAPI | ELETRICISTA COM ENCARGOS COMPLEMENTARES | H | 0.239 | 6.7 | 23,96 | 1.6013 | 5.7264 | 7.3277
[6 empty] | PREÇO TOTAL UNIT. (c/ taxa): |  | 18.4426 | 9.9042 | 28.3468
|  |  |  | UND | COEF | MAT(UNIT) | MO(UNIT) | MAT (TOTAL) | MO (TOTAL) | TOTAL
C201 | C201 -SINAPI | BASE | LUVA FG Ø3" | UND |  |  |  | 86.0926 | 9.9042 | 95.9968
| 3914 | SINAPI | LUVA DE FERRO GALVANIZADO, COM ROSCA BSP, DE 3" | UN | 1 | 82,89 | 0,00 | 82.89 | 0 | 82.89
| 88247 | SINAPI | AUXILIAR DE ELETRICISTA COM ENCARGOS COMPLEMENTARES | H | 0.239 | 6.7 | 17,48 | 1.6013 | 4.1777 | 5.779
| 88264 | SINAPI | ELETRICISTA COM ENCARGOS COMPLEMENTARES | H | 0.239 | 6.7 | 23,96 | 1.6013 | 5.7264 | 7.3277
[6 empty] | PREÇO TOTAL UNIT. (c/ taxa): |  | 86.0926 | 9.9042 | 95.9968
|  |  |  | UND | COEF | MAT(UNIT) | MO(UNIT) | MAT (TOTAL) | MO (TOTAL) | TOTAL
C202 | C202 -SEDOP-170781 | BASE | LUMINÁRIA COM LÂMPADA DE LED 4X10W, DE EMBUTIR, COM REFLETOR PARABÓLICO ESPELHADO, ALETAS ESPELHADAS, LAMPADAS E DEMAIS ACESSÓRIOS, CONFORME ESPECIFICAÇÃO | UND |  |  |  | 331.38 | 84.416 | 415.796
| IN117 | www.mercadolivre.com.br | Luminária para lâmpada de Aletada 62x62 de embutir, com refletor parabólico espelhado | UND | 1 | 258 | 0 | 258 | 0 | 258
| 100902 | SINAPI | LÂMPADA TUBULAR LED DE 9/10 W, COM SOQUETE, BASE G13 - FORNECIMENTO E INSTALAÇÃO. AF_09/2024_PS | UN | 4 | 15.33 | 11,78 | 61.32 | 47.12 | 108.44
| 88247 | SINAPI | AUXILIAR DE ELETRICISTA COM ENCARGOS COMPLEMENTARES | H | 0.9 | 6.7 | 17,48 | 6.03 | 15.732 | 21.762
| 88264 | SINAPI | ELETRICISTA COM ENCARGOS COMPLEMENTARES | H | 0.9 | 6.7 | 23,96 | 6.03 | 21.564 | 27.594
[6 empty] | PREÇO TOTAL UNIT. (c/ taxa): |  | 331.38 | 84.416 | 415.796
|  |  |  | UND | COEF | MAT(UNIT) | MO(UNIT) | MAT (TOTAL) | MO (TOTAL) | TOTAL
C203 | C203 -SEDOP-170781 | BASE | LUMINÁRIA COM LÂMPADA DE LED 2X18W, DE EMBUTIR, COM REFLETOR PARABÓLICO ESPELHADO, ALETAS ESPELHADAS, LAMPADAS E DEMAIS ACESSÓRIOS, CONFORME ESPECIFICAÇÃO | UND |  |  |  | 309.12 | 37.296 | 346.416
| IN120 | SEDOP-PA E00775 | Luminária completa de embutir com aletas e 2 lâmpadas de Led de18W | UND | 1 | 297,06 | 0 | 297.06 | 0 | 297.06
| 88247 | SINAPI | AUXILIAR DE ELETRICISTA COM ENCARGOS COMPLEMENTARES | H | 0.9 | 6.7 | 17,48 | 6.03 | 15.732 | 21.762
| 88264 | SINAPI | ELETRICISTA COM ENCARGOS COMPLEMENTARES | H | 0.9 | 6.7 | 23,96 | 6.03 | 21.564 | 27.594
[6 empty] | PREÇO TOTAL UNIT. (c/ taxa): |  | 309.12 | 37.296 | 346.416
|  |  |  | UND | COEF | MAT(UNIT) | MO(UNIT) | MAT (TOTAL) | MO (TOTAL) | TOTAL
C204 | C204 -SEDOP-171189 | BASE | PATCH CABLE M8V CAT 5E 1,5M | UND |  |  |  | 30.325 | 16.35 | 46.675
| IN119 | SEDOP-PA L00007 | Patch cable M8V cat 5e 1,5m | UND | 1 | 25.3 | 0 | 25.3 | 0 | 25.3
| 88247 | SINAPI | AUXILIAR DE ELETRICISTA COM ENCARGOS COMPLEMENTARES | H | 0.25 | 6.7 | 17,48 | 1.675 | 4.37 | 6.045
| 88264 | SINAPI | ELETRICISTA COM ENCARGOS COMPLEMENTARES | H | 0.5 | 6.7 | 23,96 | 3.35 | 11.98 | 15.33
[6 empty] | PREÇO TOTAL UNIT. (c/ taxa): |  | 30.325 | 16.35 | 46.675
|  |  |  | UND | COEF | MAT(UNIT) | MO(UNIT) | MAT (TOTAL) | MO (TOTAL) | TOTAL
C205 | C205 -ORSE-6411 | BASE | TAMPA EM CONCRETO ARMADO PARA CAIXA DE INSPEÇÃO 60X60X7CM | UND |  |  |  | 43.1528 | 25.3303 | 68.4832
| 97086 | SINAPI | FABRICAÇÃO, MONTAGEM E DESMONTAGEM DE FORMA PARA RADIER, PISO DE CONCRETO OU LAJE SOBRE SOLO, EM MADEIRA SERRADA, 4 UTILIZAÇÕES. AF_09/2021 | M2 | 0.1 | 57.31 | 73,04 | 5.731 | 7.304 | 13.035
| 94964 | SINAPI | CONCRETO FCK = 20MPA, TRAÇO 1:2,7:3 (EM MASSA SECA DE CIMENTO/ AREIA MÉDIA/ BRITA 1) - PREPARO MECÂNICO COM BETONEIRA 400 L. AF_05/2021 | M3 | 0.0252 | 502 | 60,13 | 12.6504 | 1.5153 | 14.1657
| 43132 | SINAPI | ARAME RECOZIDO 16 BWG, D = 1,65 MM (0,016 KG/M) OU 18 BWG, D = 1,25 MM (0,01 KG/M) | KG | 0.02 | 19,90 | 0,00 | 0.398 | 0 | 0.398
| 96543 | SINAPI | ARMAÇÃO DE BLOCO UTILIZANDO AÇO CA-60 DE 5 MM - MONTAGEM. AF_01/2024 | KG | 2.016 | 12.09 | 8,19 | 24.3734 | 16.511 | 40.8845
[6 empty] | PREÇO TOTAL UNIT. (c/ taxa): |  | 43.1528 | 25.3303 | 68.4832
|  |  |  | UND | COEF | MAT(UNIT) | MO(UNIT) | MAT (TOTAL) | MO (TOTAL) | TOTAL
C206 | C206 -SEDOP-020023 | BASE | REMOÇÃO DE IMPERMEABILIZAÇÃO E PROTEÇÃO MECÂNICA DAS CALHAS E LAJES | M2 |  |  |  | 4.637 | 11.094 | 15.731
| 88309 | SINAPI | PEDREIRO COM ENCARGOS COMPLEMENTARES | H | 0.2 | 6.71 | 20,77 | 1.342 | 4.154 | 5.496
| 88316 | SINAPI | SERVENTE COM ENCARGOS COMPLEMENTARES | H | 0.5 | 6.59 | 13,88 | 3.295 | 6.94 | 10.235
[6 empty] | PREÇO TOTAL UNIT. (c/ taxa): |  | 4.637 | 11.094 | 15.731
|  |  |  | UND | COEF | MAT(UNIT) | MO(UNIT) | MAT (TOTAL) | MO (TOTAL) | TOTAL
C208 | C208 -SEDOP-050353 | BASE | RECUPERAÇÃO DE RUFO EM CONCRETO ARMADO | M3 |  |  |  | 2720.31 | 783.85 | 3504.16
| 92263 | SINAPI | FABRICAÇÃO DE FÔRMA PARA PILARES E ESTRUTURAS SIMILARES, EM CHAPA DE MADEIRA COMPENSADA RESINADA, E = 17 MM. AF_09/2020 | M2 | 10 | 137.88 | 35,15 | 1378.8 | 351.5 | 1730.3
| 103669 | SINAPI | CONCRETAGEM DE PILARES, FCK = 25 MPA, COM USO DE BALDES - LANÇAMENTO, ADENSAMENTO E ACABAMENTO. AF_02/2022 | M3 | 1 | 901.51 | 203,95 | 901.51 | 203.95 | 1105.46
| 89999 | SINAPI | ARMAÇÃO DE VERGA E CONTRAVERGA DE ALVENARIA ESTRUTURAL; DIÂMETRO DE 8,0 MM. AF_09/2021 | KG | 40 | 11 | 5,71 | 440 | 228.4 | 668.4
[6 empty] | PREÇO TOTAL UNIT. (c/ taxa): |  | 2720.31 | 783.85 | 3504.16
|  |  |  | UND | COEF | MAT(UNIT) | MO(UNIT) | MAT (TOTAL) | MO (TOTAL) | TOTAL
C211 | C211-SEDOP-171189 | BASE | Patch cable M8V cat 5e 3,00m | UND |  |  |  | 55.625 | 16.35 | 71.975
| IN119 | SEDOP-PA L00007 | Patch cable M8V cat 5e 1,5m | UND | 2 | 25.3 | 0 | 50.6 | 0 | 50.6
| 88247 | SINAPI | AUXILIAR DE ELETRICISTA COM ENCARGOS COMPLEMENTARES | H | 0.25 | 6.7 | 17,48 | 1.675 | 4.37 | 6.045
| 88264 | SINAPI | ELETRICISTA COM ENCARGOS COMPLEMENTARES | H | 0.5 | 6.7 | 23,96 | 3.35 | 11.98 | 15.33
[6 empty] | PREÇO TOTAL UNIT. (c/ taxa): |  | 55.625 | 16.35 | 71.975
|  |  |  | UND | COEF | MAT(UNIT) | MO(UNIT) | MAT (TOTAL) | MO (TOTAL) | TOTAL
C212 | C212-SEDOP-171057 | BASE | Regua para as estações de trabalho 3m, com 4 tomadas 2P+T 10A | UND |  |  |  | 31.75 | 32.7 | 64.45
| IN121 | SEDOP-PA E00656 | Regua de 04 tomadas | UND | 1 | 21,70 | 0 | 21.7 | 0 | 0
| 88247 | SINAPI | AUXILIAR DE ELETRICISTA COM ENCARGOS COMPLEMENTARES | H | 0.5 | 6.7 | 17,48 | 3.35 | 8.74 | 12.09
| 88264 | SINAPI | ELETRICISTA COM ENCARGOS COMPLEMENTARES | H | 1 | 6.7 | 23,96 | 6.7 | 23.96 | 30.66
[6 empty] | PREÇO TOTAL UNIT. (c/ taxa): |  | 31.75 | 32.7 | 42.75
|  |  |  | UND | COEF | MAT(UNIT) | MO(UNIT) | MAT (TOTAL) | MO (TOTAL) | TOTAL
C214 | C214-SEDOP-180214 | BASE | Ponto de esgoto (incl. tubos, conexoes,cx. e ralos) | PT |  |  |  | 113.48 | 82.38 | 195.86
| 89707 | SINAPI | CAIXA SIFONADA, PVC, DN 100 X 100 X 50 MM, JUNTA ELÁSTICA, FORNECIDA E INSTALADA EM RAMAL DE DESCARGA OU EM RAMAL DE ESGOTO SANITÁRIO. AF_08/2022 | UN | 0.25 | 33.74 | 16,16 | 8.435 | 4.04 | 12.475
| 94676 | SINAPI | JOELHO 90 GRAUS, PVC, SOLDÁVEL, DN 40 MM INSTALADO EM RESERVAÇÃO PREDIAL DE ÁGUA - FORNECIMENTO E INSTALAÇÃO. AF_04/2024 | UN | 0.5 | 9.05 | 4,07 | 4.525 | 2.035 | 6.56
| 89519 | SINAPI | CURVA 45 GRAUS, PVC, SOLDÁVEL, DN 75MM, INSTALADO EM PRUMADA DE ÁGUA - FORNECIMENTO E INSTALAÇÃO. AF_06/2022 | UN | 0.5 | 39.03 | 7,48 | 19.515 | 3.74 | 23.255
| 89829 | SINAPI | TE, PVC, SERIE NORMAL, ESGOTO PREDIAL, DN 75 X 75 MM, JUNTA ELÁSTICA, FORNECIDO E INSTALADO EM PRUMADA DE ESGOTO SANITÁRIO OU VENTILAÇÃO. AF_08/2022 | UN | 0.25 | 28.72 | 6,78 | 7.18 | 1.695 | 8.875
| 89711 | SINAPI | TUBO PVC, SERIE NORMAL, ESGOTO PREDIAL, DN 40 MM, FORNECIDO E INSTALADO EM RAMAL DE DESCARGA OU RAMAL DE ESGOTO SANITÁRIO. AF_08/2022 | M | 4 | 10.17 | 11,90 | 40.68 | 47.6 | 88.28
| 89712 | SINAPI | TUBO PVC, SERIE NORMAL, ESGOTO PREDIAL, DN 50 MM, FORNECIDO E INSTALADO EM RAMAL DE DESCARGA OU RAMAL DE ESGOTO SANITÁRIO. AF_08/2022 | M | 1.5 | 14.83 | 12,91 | 22.245 | 19.365 | 41.61
| 89795 | SINAPI | JUNÇÃO SIMPLES, PVC, SERIE NORMAL, ESGOTO PREDIAL, DN 75 X 75 MM, JUNTA ELÁSTICA, FORNECIDO E INSTALADO EM RAMAL DE DESCARGA OU RAMAL DE ESGOTO SANITÁRIO. AF_08/2022 | UN | 0.25 | 31.36 | 8,93 | 7.84 | 2.2325 | 10.0725
| 89710 | SINAPI | RALO SECO, PVC, DN 100 X 40 MM, JUNTA SOLDÁVEL, FORNECIDO E INSTALADO EM RAMAL DE DESCARGA OU EM RAMAL DE ESGOTO SANITÁRIO. AF_08/2022 | UN | 0.25 | 12.24 | 6,69 | 3.06 | 1.6725 | 4.7325
[6 empty] | PREÇO TOTAL UNIT. (c/ taxa): |  | 113.48 | 82.38 | 195.86
|  |  |  | UND | COEF | MAT(UNIT) | MO(UNIT) | MAT (TOTAL) | MO (TOTAL) | TOTAL
C215 | C215-SEDOP-231086 | BASE | Ponto de gás e força p/ split até 60.000 BTU's (10m) | UND |  |  |  | 1710.28 | 567.2 | 2277.48
| 19.105.001502.SER | PINI | Tubo de cobre com isolamento térmico - Ø 1/2" | m | 12 | 29.1 | 4.21 | 349.2 | 50.52 | 399.72
| 19.105.001506.SER | PINI | Tubo de cobre com isolamento térmico Ø 1 1/8" | m | 12 | 72.78 | 5.34 | 873.36 | 64.08 | 937.44
| 34629 | SINAPI | CABO FLEXIVEL PVC 750 V, 4 CONDUTORES DE 6,0 MM2 | M | 12 | 28,36 | 0,00 | 340.32 | 0 | 340.32
| 88247 | SINAPI | AUXILIAR DE ELETRICISTA COM ENCARGOS COMPLEMENTARES | H | 6 | 6.7 | 17,48 | 40.2 | 104.88 | 145.08
| 88264 | SINAPI | ELETRICISTA COM ENCARGOS COMPLEMENTARES | H | 10 | 6.7 | 23,96 | 67 | 239.6 | 306.6
| 88279 | SINAPI | MONTADOR ELETROMECÃNICO COM ENCARGOS COMPLEMENTARES | H | 6 | 6.7 | 18,02 | 40.2 | 108.12 | 148.32
[6 empty] | PREÇO TOTAL UNIT. (c/ taxa): |  | 1710.28 | 567.2 | 2277.48
|  |  |  | UND | COEF | MAT(UNIT) | MO(UNIT) | MAT (TOTAL) | MO (TOTAL) | TOTAL
C216 | C216-SINAPI | BASE | Revisão geral em sistema de cobertura em telha de fibrocimento e estrutura de madeira, com substituição de telhas e peças de madeira danificadas e recomposição de parafusos de fixação (20% de substituição no máximo) | M2 |  |  |  | 13.63 | 3.208 | 16.838
| 92543 | SINAPI | TRAMA DE MADEIRA COMPOSTA POR TERÇAS PARA TELHADOS DE ATÉ 2 ÁGUAS PARA TELHA ONDULADA DE FIBROCIMENTO, METÁLICA, PLÁSTICA OU TERMOACÚSTICA, INCLUSO TRANSPORTE VERTICAL. AF_07/2019 | M2 | 0.2 | 19.3 | 3,71 | 3.86 | 0.742 | 4.602
| 97647 | SINAPI | REMOÇÃO DE TELHAS DE FIBROCIMENTO METÁLICA E CERÂMICA, DE FORMA MANUAL, SEM REAPROVEITAMENTO. AF_09/2023 | M2 | 0.2 | 0.99 | 2,46 | 0.198 | 0.492 | 0.69
| 97650 | SINAPI | REMOÇÃO DE TRAMA DE MADEIRA PARA COBERTURA, DE FORMA MANUAL, SEM REAPROVEITAMENTO. AF_09/2023 | M2 | 0.2 | 2.17 | 5,28 | 0.434 | 1.056 | 1.49
| 94207 | SINAPI | TELHAMENTO COM TELHA ONDULADA DE FIBROCIMENTO E = 6 MM, COM RECOBRIMENTO LATERAL DE 1/4 DE ONDA PARA TELHADO COM INCLINAÇÃO MAIOR QUE 10°, COM ATÉ 2 ÁGUAS, INCLUSO IÇAMENTO. AF_07/2019 | M2 | 0.2 | 45.69 | 4,59 | 9.138 | 0.918 | 10.056
[6 empty] | PREÇO TOTAL UNIT. (c/ taxa): |  | 13.63 | 3.208 | 16.838
|  |  |  | UND | COEF | MAT(UNIT) | MO(UNIT) | MAT (TOTAL) | MO (TOTAL) | TOTAL
C218 | C218-SEDOP-180299 | BASE | Ponto de agua fria (incl. tubos e conexoes) | PT |  |  |  | 243.175 | 370.66 | 613.835
| 89570 | SINAPI | ADAPTADOR CURTO COM BOLSA E ROSCA PARA REGISTRO, PVC, SOLDÁVEL, DN 40MM X 1.1/2 , INSTALADO EM PRUMADA DE ÁGUA - FORNECIMENTO E INSTALAÇÃO. AF_06/2022 | UN | 0.75 | 8.77 | 2,67 | 6.5775 | 2.0025 | 8.58
| 89440 | SINAPI | TE, PVC, SOLDÁVEL, DN 25MM, INSTALADO EM RAMAL DE DISTRIBUIÇÃO DE ÁGUA - FORNECIMENTO E INSTALAÇÃO. AF_06/2022 | UN | 0.75 | 5.13 | 7,37 | 3.8475 | 5.5275 | 9.375
| 89403 | SINAPI | TUBO, PVC, SOLDÁVEL, DE 32MM, INSTALADO EM RAMAL DE DISTRIBUIÇÃO DE ÁGUA - FORNECIMENTO E INSTALAÇÃO. AF_06/2022 | M | 9 | 11.83 | 7,67 | 106.47 | 69.03 | 175.5
| 89429 | SINAPI | ADAPTADOR CURTO COM BOLSA E ROSCA PARA REGISTRO, PVC, SOLDÁVEL, DN 25MM X 3/4 , INSTALADO EM RAMAL DE DISTRIBUIÇÃO DE ÁGUA - FORNECIMENTO E INSTALAÇÃO. AF_06/2022 | UN | 1 | 2.9 | 3,44 | 2.9 | 3.44 | 6.34
| 89412 | SINAPI | JOELHO 90 GRAUS, PVC, SOLDÁVEL, DN 25MM, X 3/4 INSTALADO EM RAMAL DE DISTRIBUIÇÃO DE ÁGUA - FORNECIMENTO E INSTALAÇÃO. AF_06/2022 | UN | 2 | 4.94 | 5,17 | 9.88 | 10.34 | 20.22
| 89447 | SINAPI | TUBO, PVC, SOLDÁVEL, DE 32MM, INSTALADO EM PRUMADA DE ÁGUA - FORNECIMENTO E INSTALAÇÃO. AF_06/2022 | M | 3 | 9.74 | 0,94 | 29.22 | 2.82 | 32.04
| 88267 | SINAPI | ENCANADOR OU BOMBEIRO HIDRÁULICO COM ENCARGOS COMPLEMENTARES | H | 6 | 6.02 | 23,45 | 36.12 | 140.7 | 176.82
| 88248 | SINAPI | AUXILIAR DE ENCANADOR OU BOMBEIRO HIDRÁULICO COM ENCARGOS COMPLEMENTARES | H | 8 | 6.02 | 17,10 | 48.16 | 136.8 | 184.96
[6 empty] | PREÇO TOTAL UNIT. (c/ taxa): |  | 243.175 | 370.66 | 613.835
|  |  |  | UND | COEF | MAT(UNIT) | MO(UNIT) | MAT (TOTAL) | MO (TOTAL) | TOTAL
C219 | C219-BASA | BASE | Manutenção preventiva e corretiva do Grupo gerador com troca de óleo 15W40, filtro lubrificante, aditivo p/ tanque, aditivo radiador, sensor de temperatura,filtros de combustível, filtro de ar | UND |  |  |  | 1741.2567 | 1007.8733 | 2749.13
| IN52 | https://www.fornecedoracaminhoes.com.br | filtro lubrificante | UN | 1 | 190.3 | 0 | 190.3 | 0 | 190.3
| IN53 | www.amazon.com.br | aditivo tanque | L | 1 | 29.9 | 0 | 29.9 | 0 | 29.9
| IN54 | https://produto.mercadolivre.com.br | aditivo radiador | L | 2 | 32.9 | 0 | 65.8 | 0 | 65.8
| IN55 | www.mercadolivre.com | sensor temperatura | UN | 1 | 210 | 0 | 210 | 0 | 210
| IN56 | https://loja.stemac.com.br | filtro combustível | UN | 1 | 126.62 | 0 | 126.62 | 0 | 126.62
| 101415 | SINAPI | MECÂNICO DE EQUIPAMENTOS PESADOS COM ENCARGOS COMPLEMENTARES | MES | 0.16667 | 1025.56 | 4.741,16 | 170.9267 | 790.1933 | 961.12
| IN59 | BASA | deslocamento do técnico a agencia | UN | 1 | 185 | 0 | 185 | 0 | 185
| 88266 | SINAPI | ELETROTÉCNICO COM ENCARGOS COMPLEMENTARES |  | 8 | 6.7 | 27,21 | 53.6 | 217.68 | 271.28
| IN61 | ORSE-03532 | Óleo lubrificante | L | 8 | 26.72 | 0 | 213.76 | 0 | 213.76
| IN62 | www.loja.stemac.com.br | filtro de ar para grupo gerador | UN | 1 | 495.35 | 0 | 495.35 | 0 | 495.35
[6 empty] | PREÇO TOTAL UNIT. (c/ taxa): |  | 1741.2567 | 1007.8733 | 2749.13
|  |  |  | UND | COEF | MAT(UNIT) | MO(UNIT) | MAT (TOTAL) | MO (TOTAL) | TOTAL
C229 | C229-BASA | BASE | CHAVE COMUTADORA 63A, 4 POLOS DE 3 POSIÇÕES | UND |  |  |  | 316.08 | 49.728 | 365.808
| IN127 | www.mercadolivre.com.br/ | Chave comutadora 63A, 4 polos de 3 posições | UND | 1 | 300 | 0 | 300 | 0 | 300
| 88247 | SINAPI | AUXILIAR DE ELETRICISTA COM ENCARGOS COMPLEMENTARES | H | 1.2 | 6.7 | 17,48 | 8.04 | 20.976 | 29.016
| 88264 | SINAPI | ELETRICISTA COM ENCARGOS COMPLEMENTARES | H | 1.2 | 6.7 | 23,96 | 8.04 | 28.752 | 36.792
[6 empty] | PREÇO TOTAL UNIT. (c/ taxa): |  | 316.08 | 49.728 | 365.808
|  |  |  | UND | COEF | MAT(UNIT) | MO(UNIT) | MAT (TOTAL) | MO (TOTAL) | TOTAL
C233 | C233-SINAPI-102181 | BASE | REINSTALAÇÃO DA DIVISÓRIA EM VIDRO TEMPERADO INCOLOR, ESPESSURA 10MM, COM SUBSTITUIÇÃO DE FERRAGENS | M2 |  |  |  | 164.45 | 44.92 | 209.37
| 102181 | SINAPI | INSTALAÇÃO DE VIDRO TEMPERADO, E = 10 MM, ENCAIXADO EM PERFIL U. AF_01/2021_PS | M2 | 1 | 0 | 44,92 | 0 | 44.92 | 44.92
| IN131 | SEDOP-PA D00472 | Ferragens para painel fixo de vidro | CJ | 1 | 164,45 | 0 | 164.45 | 0 | 164.45
[6 empty] | PREÇO TOTAL UNIT. (c/ taxa): |  | 164.45 | 44.92 | 209.37
|  |  |  | UND | COEF | MAT(UNIT) | MO(UNIT) | MAT (TOTAL) | MO (TOTAL) | TOTAL
C235 | C235-BASA-SINAPI-100849 | BASE | ASSENTO SANITÁRIO PLÁSTICO ALMOFADADO | UND |  |  |  | 129.4936 | 4.2737 | 133.7673
| IN132 | SEDOP-PA H00317 | Assento plástico almofadado | UND | 1 | 128,25 | 0 | 128.25 | 0 | 128.25
| 88267 | SINAPI | ENCANADOR OU BOMBEIRO HIDRÁULICO COM ENCARGOS COMPLEMENTARES | H | 0.1536 | 6.02 | 23,45 | 0.92467 | 3.6019 | 4.5266
| 88316 | SINAPI | SERVENTE COM ENCARGOS COMPLEMENTARES | H | 0.0484 | 6.59 | 13,88 | 0.31896 | 0.67179 | 0.99075
[6 empty] | PREÇO TOTAL UNIT. (c/ taxa): |  | 129.4936 | 4.2737 | 133.7673
|  |  |  | UND | COEF | MAT(UNIT) | MO(UNIT) | MAT (TOTAL) | MO (TOTAL) | TOTAL
C236 | C236-BASA | BASE | ANEL DE VEDAÇÃO PARA VASO SANITÁRIO | UND |  |  |  | 12.504 | 4.69 | 17.194
| 6138 | SINAPI | ANEL DE VEDACAO, PVC FLEXIVEL, 100 MM, PARA SAIDA DE BACIA / VASO SANITARIO | UN | 1 | 11,30 | 0,00 | 11.3 | 0 | 11.3
| 88267 | SINAPI | ENCANADOR OU BOMBEIRO HIDRÁULICO COM ENCARGOS COMPLEMENTARES | H | 0.2 | 6.02 | 23,45 | 1.204 | 4.69 | 5.894
[6 empty] | PREÇO TOTAL UNIT. (c/ taxa): |  | 12.504 | 4.69 | 17.194
|  |  |  | UND | COEF | MAT(UNIT) | MO(UNIT) | MAT (TOTAL) | MO (TOTAL) | TOTAL
C237 | C237-BASA | BASE | TAPETE VINLICO PARA SINALIZAR ESPAÇO RESERVADO Á CADEIRANTES PCD (1,20X0,80M) | UND |  |  |  | 790 | 0 | 790
| IN26 | https://totalacessibilidade.com.br/ -nº 46 | TAPETE DE PVC PARA SINALIZAR ESPAÇO RESERVADO Á CADEIRANTES COM SÍMBOLO S.I.A. (CADEIRANTE) 1,20X0,80M - ESPESSURA 3MM - FUNDO AZUL OU FUNDO PRETO - SÍMBOLO BRANCO - FIXAÇÃO DUPLA FACE INTEGRADO | UN | 1 | 790 | 0 | 790 | 0 | 790
[6 empty] | PREÇO TOTAL UNIT. (c/ taxa): |  | 790 | 0 | 790
|  |  |  | UND | COEF | MAT(UNIT) | MO(UNIT) | MAT (TOTAL) | MO (TOTAL) | TOTAL
C238 | C238-BASA | BASE | INSTALAÇÃO DE TV, PAINEL DE SENHA E PLACAS E PAREDES | UND |  |  |  | 4.6075 | 3.47 | 8.0775
| 88316 | SINAPI | SERVENTE COM ENCARGOS COMPLEMENTARES | H | 0.25 | 6.59 | 13,88 | 1.6475 | 3.47 | 5.1175
| 7584 | SINAPI | BUCHA DE NYLON SEM ABA S12, COM PARAFUSO DE 5/16" X 80 MM EM ACO ZINCADO COM ROSCA SOBERBA E CABECA SEXTAVADA | UN | 4 | 0,74 | 0,00 | 2.96 | 0 | 2.96
[6 empty] | PREÇO TOTAL UNIT. (c/ taxa): |  | 4.6075 | 3.47 | 8.0775
|  |  |  | UND | COEF | MAT(UNIT) | MO(UNIT) | MAT (TOTAL) | MO (TOTAL) | TOTAL
C239 | C239-BASA | BASE | TOTEM EM ACM BRANCO E VERDE RECORTADO DIGITALMENTE, COM ACRÍLICO E ILUMINAÇÃO EM LED NA MEDIDA 450X70CM (ESTRUTURA INTERNA EM METALON 30X20 NA 18 E PERFIL ENRIJECIDO NA CHAPA 14 | UND |  |  |  | 11343.04 | 69.3 | 11412.34
| IN136 | AC COMUM VISUAL BELÉM-PA, atualizado pelo INCC-Dez/24 | TOTEM EM ACM BRANCO E VERDE RECORTADO DIGITALMENTE, COM ACRÍLICO E ILUMINAÇÃO EM LED NA MEDIDA 450X70CM (EXTRUTURA INTERNA EM METALON 30X20 NA 18 E PERFIL ENRIJECIDO NA CHAPA 14 | UND | 1 | 11316.44 | 0 | 11316.44 | 0 | 11316.44
| 88316 | SINAPI | SERVENTE COM ENCARGOS COMPLEMENTARES | H | 2 | 6.59 | 13,88 | 13.18 | 27.76 | 40.94
| 88309 | SINAPI | PEDREIRO COM ENCARGOS COMPLEMENTARES | H | 2 | 6.71 | 20,77 | 13.42 | 41.54 | 54.96
[6 empty] | PREÇO TOTAL UNIT. (c/ taxa): |  | 11343.04 | 69.3 | 11412.34
|  |  |  | UND | COEF | MAT(UNIT) | MO(UNIT) | MAT (TOTAL) | MO (TOTAL) | TOTAL
C240 | C240-BASA-SINAPI-102235 | BASE | DIVISÓRIA FIXA EM VIDRO TEMPERADO 8 MM, COM ESTRUTURA EM PERFIL DE ALUMÍNIO ANODIZADO COR N/B/P | M2 |  |  |  | 397.6111 | 50.1677 | 447.7788
| 10506 | SINAPI | VIDRO TEMPERADO INCOLOR E = 8 MM, SEM COLOCACAO | M2 | 0.987 | 366,27 | 0,00 | 361.5085 | 0 | 361.5085
| 11950 | SINAPI | BUCHA DE NYLON SEM ABA S6, COM PARAFUSO DE 4,20 X 40 MM EM ACO ZINCADO COM ROSCA SOBERBA, CABECA CHATA E FENDA PHILLIPS | UN | 2.37 | 0,16 | 0,00 | 0.3792 | 0 | 0.3792
| 34360 | SINAPI | PERFIL DE ALUMINIO ANODIZADO | KG | 0.284 | 44,09 | 0,00 | 12.5216 | 0 | 12.5216
| 39432 | SINAPI | FITA DE PAPEL REFORCADA COM LAMINA DE METAL PARA REFORCO DE CANTOS DE CHAPA DE GESSO PARA DRYWALL | M | 1.47 | 2,90 | 0,00 | 4.263 | 0 | 4.263
| 39961 | SINAPI | SILICONE ACETICO USO GERAL INCOLOR 280 G | UN | 0.23 | 32,07 | 0,00 | 7.3761 | 0 | 7.3761
| 88316 | SINAPI | SERVENTE COM ENCARGOS COMPLEMENTARES | H | 0.544 | 6.59 | 13,88 | 3.585 | 7.5507 | 11.1357
| 88325 | SINAPI | VIDRACEIRO COM ENCARGOS COMPLEMENTARES | H | 1.088 | 6.71 | 18,20 | 7.3005 | 19.8016 | 27.1021
| 91692 | SINAPI | SERRA CIRCULAR DE BANCADA COM MOTOR ELÉTRICO POTÊNCIA DE 5HP, COM COIFA PARA DISCO 10" - CHP DIURNO. AF_08/2015 | CHP | 0.095 | 7.13 | 20,97 | 0.67735 | 1.9921 | 2.6695
| 91693 | SINAPI | SERRA CIRCULAR DE BANCADA COM MOTOR ELÉTRICO POTÊNCIA DE 5HP, COM COIFA PARA DISCO 10" - CHI DIURNO. AF_08/2015 | CHI | 0.993 |  | 20,97 | 0 | 20.8232 | 20.8232
[6 empty] | PREÇO TOTAL UNIT. (c/ taxa): |  | 397.6111 | 50.1677 | 447.7788
|  |  |  | UND | COEF | MAT(UNIT) | MO(UNIT) | MAT (TOTAL) | MO (TOTAL) | TOTAL
C241 | C241-BASA | BASE | REMANEJAMENTO COM REVITALIZAÇÃO DE PINTURA DE ELEMENTOS DE IDENTIFICAÇÃO VISUAL DO SUPORTE METÁLICO INCLUINDO ADESIVAGEM | UND |  |  |  | 115.22 | 145.25 | 260.47
| IN13 | 11392/ORSE | Adesivo em vinil para plotagem em letreiro de chapa galvanizada (c/aplicação) | m2 | 1 | 154.67 | 0 | 154.67 | 0 | 154.67
| 100761 | SINAPI | PINTURA COM TINTA ALQUÍDICA DE ACABAMENTO (ESMALTE SINTÉTICO FOSCO) PULVERIZADA SOBRE SUPERFÍCIES METÁLICAS (EXCETO PERFIL) EXECUTADO EM OBRA (02 DEMÃOS). AF_01/2020_PE | M2 | 3.5 | 25.23 | 24,61 | 88.305 | 86.135 | 174.44
| 100717 | SINAPI | LIXAMENTO MANUAL EM SUPERFÍCIES METÁLICAS EM OBRA. AF_01/2020 | M2 | 3.5 | 3.89 | 6,99 | 13.615 | 24.465 | 38.08
| 88316 | SINAPI | SERVENTE COM ENCARGOS COMPLEMENTARES | H | 1 | 6.59 | 13,88 | 6.59 | 13.88 | 20.47
| 88309 | SINAPI | PEDREIRO COM ENCARGOS COMPLEMENTARES | H | 1 | 6.71 | 20,77 | 6.71 | 20.77 | 27.48
[6 empty] | PREÇO TOTAL UNIT. (c/ taxa): |  | 115.22 | 145.25 | 260.47
|  |  |  | UND | COEF | MAT(UNIT) | MO(UNIT) | MAT (TOTAL) | MO (TOTAL) | TOTAL
C242 | C242-SINAPI-102182 | BASE | DESINSTALAÇÃO E INSTALAÇÃO DE PORTA PIVOTANTE EM VIDRO TEMPERADO EXISTENTE COM SUBSITUIÇÃO DO CONJ. DE FERRAGENS PARA PORTA DE VIDRO TEMPERADO, EM ZAMAC CROMADO, CONTEMPLANDO DOBRADICA INF., DOBRADICA SUP., PIVO PARA DOBRADICA INF., PIVO PARA DOBRADICA SUP., FECHADURA | UND |  |  |  | 163.4067 | 60.858 | 224.2647
| 3104 | SINAPI | CONJ. DE FERRAGENS PARA PORTA DE VIDRO TEMPERADO, EM ZAMAC CROMADO, CONTEMPLANDO DOBRADICA INF., DOBRADICA SUP., PIVO PARA DOBRADICA INF., PIVO PARA DOBRADICA SUP., FECHADURA CENTRAL EM ZAMC. CROMADO, CONTRA FECHADURA DE PRESSAO | CJ | 1 | 138,22 | 0,00 | 138.22 | 0 | 138.22
| 88316 | SINAPI | SERVENTE COM ENCARGOS COMPLEMENTARES | H | 1.867 | 6.59 | 13,88 | 12.3035 | 25.914 | 38.2175
| 88325 | SINAPI | VIDRACEIRO COM ENCARGOS COMPLEMENTARES | H | 1.92 | 6.71 | 18,20 | 12.8832 | 34.944 | 47.8272
[6 empty] | PREÇO TOTAL UNIT. (c/ taxa): |  | 163.4067 | 60.858 | 224.2647
|  |  |  | UND | COEF | MAT(UNIT) | MO(UNIT) | MAT (TOTAL) | MO (TOTAL) | TOTAL
C243 | C243-SINAPI | BASE | FORNECIMENTO E INSTALAÇÃO DE FAIXA DE IDENTIFICAÇÃO HORIZONTAL (6,00X 1,45m), EM CHAPA DE ALUMÍNIO, ESP=3mm, COM PINTURA PU PROTEÇÃO UV, NAS CORES VERDE E AMARELO, E FAIXA HORIZONTAL (3,6X0,70m) EM CHAPA DE ACRÍLICIO LEITOSO, E=0,3mm, COR BRANCA, COM LETRAS RECORTADAS DIGITALMENTE EM ACRÍLICO LEITOSO E=3mm, CORES VERDE E AMARELO (VER DETALHES BASA), INCLUINDO ESTRUTURA E FERRAGEM DE FIXAÇÃO | UND |  |  |  | 6462.2 | 110.38 | 6572.58
| IN135 | CONT-2019/097-Alenquer-Basa-Atual. INCC-Dez-24 | FORNECIMENTO E INSTALAÇÃO DE FAIXA DE IDENTIFICAÇÃO HORIZONTAL (6,00X 1,45m), EM CHAPA DE ALUMÍNIO, ESP=3mm, COM PINTURA PU PROTEÇÃO UV, NAS CORES VERDE E AMARELO, E FAIXA HORIZONTAL (3,6X0,70m) EM CHAPA DE ACRÍLICIO LEITOSO, E=0,3mm, COR BRANCA, COM LETRAS RECORTADAS DIGITALMENTE EM ACRÍLICO LEITOSO E=3mm, CORES VERDE E AMARELO (VER DETALHES BASA) | UND | 1 | 6422.18 | 0 | 6422.18 | 0 | 6422.18
| 88309 | SINAPI | PEDREIRO COM ENCARGOS COMPLEMENTARES | H | 2 | 6.71 | 20,77 | 13.42 | 41.54 | 54.96
| 88316 | SINAPI | SERVENTE COM ENCARGOS COMPLEMENTARES | H | 2 | 6.59 | 13,88 | 13.18 | 27.76 | 40.94
| 88315 | SINAPI | SERRALHEIRO COM ENCARGOS COMPLEMENTARES | H | 2 | 6.71 | 20,54 | 13.42 | 41.08 | 54.5
[6 empty] | PREÇO TOTAL UNIT. (c/ taxa): |  | 6462.2 | 110.38 | 6572.58
|  |  |  | UND | COEF | MAT(UNIT) | MO(UNIT) | MAT (TOTAL) | MO (TOTAL) | TOTAL
C244 | C244- BASA | BASE | REMOÇÃO DE TOTEM METÁLICO EXTERNO DE APROX. 5,40 M DE ALTURA | UND |  |  |  | 634.36 | 125.64 | 760
| 5928 | SINAPI | GUINDAUTO HIDRÁULICO, CAPACIDADE MÁXIMA DE CARGA 6200 KG, MOMENTO MÁXIMO DE CARGA 11,7 TM, ALCANCE MÁXIMO HORIZONTAL 9,70 M, INCLUSIVE CAMINHÃO TOCO PBT 16.000 KG, POTÊNCIA DE 189 CV - CHP DIURNO. AF_06/2014 | CHP | 2 | 274.19 | 21,22 | 548.38 | 42.44 | 590.82
| 89259 | SINAPI | GUINDAUTO HIDRÁULICO, CAPACIDADE MÁXIMA DE CARGA 6200 KG, MOMENTO MÁXIMO DE CARGA 11,7 TM, ALCANCE MÁXIMO HORIZONTAL 9,70 M, INCLUSIVE CAMINHÃO TOCO PBT 16.000 KG, POTÊNCIA DE 189 CV - DEPRECIAÇÃO. AF_06/2014 | H | 2 | 33.67 | 0,00 | 67.34 | 0 | 67.34
| 88316 | SINAPI | SERVENTE COM ENCARGOS COMPLEMENTARES | H | 2 | 6.59 | 13,88 | 13.18 | 27.76 | 40.94
| 90776 | SINAPI | ENCARREGADO GERAL COM ENCARGOS COMPLEMENTARES | H | 2 | 2.73 | 27,72 | 5.46 | 55.44 | 60.9
[6 empty] | PREÇO TOTAL UNIT. (c/ taxa): |  | 634.36 | 125.64 | 760
|  |  |  | UND | COEF | MAT(UNIT) | MO(UNIT) | MAT (TOTAL) | MO (TOTAL) | TOTAL
C245 | C245- BASA | BASE | MAPA TÁTIL EM ACRÍLICO 40X40CM | UND |  |  |  | 1480.168 | 2.776 | 1482.944
| IN139 | ORSE-08099/08103 | Mapa Tátil em acrílico ref.CBMT954 de 39 x 54cm | UND | 1 | 1478.85 | 0 | 1478.85 | 0 | 1478.85
| 88316 | SINAPI | SERVENTE COM ENCARGOS COMPLEMENTARES | H | 0.2 | 6.59 | 13,88 | 1.318 | 2.776 | 4.094
[6 empty] | PREÇO TOTAL UNIT. (c/ taxa): |  | 1480.168 | 2.776 | 1482.944
|  |  |  | UND | COEF | MAT(UNIT) | MO(UNIT) | MAT (TOTAL) | MO (TOTAL) | TOTAL
C246 | C246- BASA | BASE | PELÍCULA MICRO PERFURADA COM ARTE DO BANCO | M2 |  |  |  | 171.39 | 13.88 | 185.27
| IN138 | AC COMUM VISUAL BELÉM-PA, atualizado pelo INCC-Dez/24 | pelicula microperfurada com arte | M2 | 1 | 164.8 | 0 | 164.8 | 0 | 164.8
| 88316 | SINAPI | SERVENTE COM ENCARGOS COMPLEMENTARES | H | 1 | 6.59 | 13,88 | 6.59 | 13.88 | 20.47
[6 empty] | PREÇO TOTAL UNIT. (c/ taxa): |  | 171.39 | 13.88 | 185.27
|  |  |  | UND | COEF | MAT(UNIT) | MO(UNIT) | MAT (TOTAL) | MO (TOTAL) | TOTAL
C247 | C247- SEDOP-91377 | BASE | Porta divilux 0.80x2.10m c/ferragens - c/ perfil de aluminio | UND |  |  |  | 263.414 | 13.312 | 276.726
| IN96 | SEDOP-PA D00100 | Porta divilux 0.80x2.10m c/ferragens - c/ perfil de aluminio | UND | 1 | 258.15 | 0 | 258.15 | 0 | 258.15
| 88261 | SINAPI | CARPINTEIRO DE ESQUADRIA COM ENCARGOS COMPLEMENTARES | H | 0.4 | 6.57 | 19,40 | 2.628 | 7.76 | 10.388
| 88316 | SINAPI | SERVENTE COM ENCARGOS COMPLEMENTARES | H | 0.4 | 6.59 | 13,88 | 2.636 | 5.552 | 8.188
[6 empty] | PREÇO TOTAL UNIT. (c/ taxa): |  | 263.414 | 13.312 | 276.726
|  |  |  | UND | COEF | MAT(UNIT) | MO(UNIT) | MAT (TOTAL) | MO (TOTAL) | TOTAL
C248 | C248-BASA | BASE | REMOÇÃO DE PLACA TIPO HORIZONTAL METÁLICA OU PLACA DE IDENTIFICAÇÃO HORIZONTAL EXISTENTE | UND |  |  |  | 321.16 | 55.87 | 377.03
| 5928 | SINAPI | GUINDAUTO HIDRÁULICO, CAPACIDADE MÁXIMA DE CARGA 6200 KG, MOMENTO MÁXIMO DE CARGA 11,7 TM, ALCANCE MÁXIMO HORIZONTAL 9,70 M, INCLUSIVE CAMINHÃO TOCO PBT 16.000 KG, POTÊNCIA DE 189 CV - CHP DIURNO. AF_06/2014 | CHP | 1 | 274.19 | 21,22 | 274.19 | 21.22 | 295.41
| 89259 | SINAPI | GUINDAUTO HIDRÁULICO, CAPACIDADE MÁXIMA DE CARGA 6200 KG, MOMENTO MÁXIMO DE CARGA 11,7 TM, ALCANCE MÁXIMO HORIZONTAL 9,70 M, INCLUSIVE CAMINHÃO TOCO PBT 16.000 KG, POTÊNCIA DE 189 CV - DEPRECIAÇÃO. AF_06/2014 | H | 1 | 33.67 | 0,00 | 33.67 | 0 | 33.67
| 88316 | SINAPI | SERVENTE COM ENCARGOS COMPLEMENTARES | H | 1 | 6.59 | 13,88 | 6.59 | 13.88 | 20.47
| 88309 | SINAPI | PEDREIRO COM ENCARGOS COMPLEMENTARES | H | 1 | 6.71 | 20,77 | 6.71 | 20.77 | 27.48
[6 empty] | PREÇO TOTAL UNIT. (c/ taxa): |  | 321.16 | 55.87 | 377.03
|  |  |  | UND | COEF | MAT(UNIT) | MO(UNIT) | MAT (TOTAL) | MO (TOTAL) | TOTAL
C251 | C251-BASA | BASE | FORNECIMENTO E INSTALAÇÃO DE BLOCO BARGOA 10P | UND |  |  |  | 49.658 | 7.73 | 57.388
| IN141 | www.mercadolivre.com.br/ | Bloco bargoa 10P para telefone | UND | 1 | 47 | 0 | 47 | 0 | 47
| 88264 | SINAPI | ELETRICISTA COM ENCARGOS COMPLEMENTARES | H | 0.2 | 6.7 | 23,96 | 1.34 | 4.792 | 6.132
| 88243 | SINAPI | AJUDANTE ESPECIALIZADO COM ENCARGOS COMPLEMENTARES | H | 0.2 | 6.59 | 14,69 | 1.318 | 2.938 | 4.256
[6 empty] | PREÇO TOTAL UNIT. (c/ taxa): |  | 49.658 | 7.73 | 57.388
|  |  |  | UND | COEF | MAT(UNIT) | MO(UNIT) | MAT (TOTAL) | MO (TOTAL) | TOTAL
C254 | C254-SINAPI-86889 | BASE | REMOÇÃO DE BANCADA EM GRANITO COM REAPROVEITAMENTO | UND |  |  |  | 0 | 44.44 | 44.44
| 86889 | SINAPI | BANCADA DE GRANITO CINZA POLIDO, DE 1,50 X 0,60 M, PARA PIA DE COZINHA - FORNECIMENTO E INSTALAÇÃO. AF_01/2020 | UN | 1 | 0 | 44,44 | 0 | 44.44 | 44.44
[6 empty] | PREÇO TOTAL UNIT. (c/ taxa): |  | 0 | 44.44 | 44.44
|  |  |  | UND | COEF | MAT(UNIT) | MO(UNIT) | MAT (TOTAL) | MO (TOTAL) | TOTAL
C255 | C255-SINAPI-86890 | BASE | INSTALAÇÃO DE MOLA AÉREA EM PORTA EXISTENTE | UND |  |  |  | 6.58 | 17.21 | 23.79
| 88316 | SINAPI | SERVENTE COM ENCARGOS COMPLEMENTARES | H | 0.5 | 6.59 | 13,88 | 3.295 | 6.94 | 10.235
| 88262 | SINAPI | CARPINTEIRO DE FORMAS COM ENCARGOS COMPLEMENTARES | H | 0.5 | 6.57 | 20,54 | 3.285 | 10.27 | 13.555
[6 empty] | PREÇO TOTAL UNIT. (c/ taxa): |  | 6.58 | 17.21 | 23.79
|  |  |  | UND | COEF | MAT(UNIT) | MO(UNIT) | MAT (TOTAL) | MO (TOTAL) | TOTAL
C256 | C256-SINAPI-96114 | BASE | SERVIÇO DE INSTALAÇÃO DE FORRO MODULAR REMOVÍVEL EXISTENTE COM SUPORTE EM PERFIL "T" LEVE 24MM, EM ALUMÍNIO COM COMPLEMENTO DE ATÉ 20% | M2 |  |  |  | 12.1431 | 11.0545 | 23.1976
| 39427 | SINAPI | PERFIL CANALETA, FORMATO C, EM ACO ZINCADO, PARA ESTRUTURA FORRO DRYWALL, E = 0,5 MM, *46 X 18* (L X H), COMPRIMENTO 3 M | M | 0.7702 | 5,02 | 0,00 | 3.8664 | 0 | 3.8664
| 39430 | SINAPI | PENDURAL OU PRESILHA REGULADORA, EM ACO GALVANIZADO, COM CORPO, MOLA E REBITE, PARA PERFIL TIPO CANALETA DE ESTRUTURA EM FORROS DRYWALL | UN | 1.3265 | 1,89 | 0,00 | 2.5071 | 0 | 2.5071
| 40547 | SINAPI | PARAFUSO ZINCADO, AUTOBROCANTE, FLANGEADO, 4,2 MM X 19 MM | CENTO | 0.0132 | 29,67 | 0,00 | 0.39164 | 0 | 0.39164
| 43131 | SINAPI | ARAME GALVANIZADO 6 BWG, D = 5,16 MM (0,157 KG/M), OU 8 BWG, D = 4,19 MM (0,101 KG/M), OU 10 BWG, D = 3,40 MM (0,0713 KG/M) | KG | 0.0426 | 23,11 | 0,00 | 0.98449 | 0 | 0.98449
| 88278 | SINAPI | MONTADOR DE ESTRUTURA METÁLICA COM ENCARGOS COMPLEMENTARES | H | 0.3628 | 5.52 | 16,59 | 2.0027 | 6.0189 | 8.0215
| 88316 | SINAPI | SERVENTE COM ENCARGOS COMPLEMENTARES | H | 0.3628 | 6.59 | 13,88 | 2.3909 | 5.0357 | 7.4265
[6 empty] | PREÇO TOTAL UNIT. (c/ taxa): |  | 12.1431 | 11.0545 | 23.1976
|  |  |  | UND | COEF | MAT(UNIT) | MO(UNIT) | MAT (TOTAL) | MO (TOTAL) | TOTAL
C257 | C257-SINAPI-95469 | BASE | INSTALAÇÃO DE VASO SANITÁRIO SINFONADA | UND |  |  |  | 73.5852 | 16.501 | 90.0862
| 4384 | SINAPI | PARAFUSO NIQUELADO COM ACABAMENTO CROMADO PARA FIXAR PECA SANITARIA, INCLUI PORCA CEGA, ARRUELA E BUCHA DE NYLON TAMANHO S-10 | UN | 2 | 24,41 | 0,00 | 48.82 | 0 | 48.82
| 6138 | SINAPI | ANEL DE VEDACAO, PVC FLEXIVEL, 100 MM, PARA SAIDA DE BACIA / VASO SANITARIO | UN | 1 | 11,30 | 0,00 | 11.3 | 0 | 11.3
| 37329 | SINAPI | REJUNTE EPOXI, QUALQUER COR | KG | 0.0881 | 92,75 | 0,00 | 8.1713 | 0 | 8.1713
| 88267 | SINAPI | ENCANADOR OU BOMBEIRO HIDRÁULICO COM ENCARGOS COMPLEMENTARES | H | 0.4968 | 6.02 | 23,45 | 2.9907 | 11.65 | 14.6407
| 88316 | SINAPI | SERVENTE COM ENCARGOS COMPLEMENTARES | H | 0.3495 | 6.59 | 13,88 | 2.3032 | 4.8511 | 7.1543
[6 empty] | PREÇO TOTAL UNIT. (c/ taxa): |  | 73.5852 | 16.501 | 90.0862
|  |  |  | UND | COEF | MAT(UNIT) | MO(UNIT) | MAT (TOTAL) | MO (TOTAL) | TOTAL
C258 | C258-SINAPI-86933 | BASE | REINSTALAÇÃO DE BANCADA EM GRANITO COM DUAS CUBAS, COM SUBSTITUIÇÃO DE VÁLVULA DE METAL CROMADO E SIFÃO TIPO GARRAFA EM PVC | UND |  |  |  | 73.66 | 36.73 | 110.39
| 86878 | SINAPI | VÁLVULA EM METAL CROMADO TIPO AMERICANA 3.1/2" X 1.1/2" PARA PIA - FORNECIMENTO E INSTALAÇÃO. AF_01/2020 | UN | 1 | 58.47 | 4,82 | 58.47 | 4.82 | 63.29
| 86882 | SINAPI | SIFÃO DO TIPO GARRAFA/COPO EM PVC 1.1/4 X 1.1/2" - FORNECIMENTO E INSTALAÇÃO. AF_01/2020 | UN | 1 | 15.19 | 3,76 | 15.19 | 3.76 | 18.95
| 86894 | SINAPI | BANCADA DE MÁRMORE SINTÉTICO, DE 120 X 60CM, COM CUBA INTEGRADA - FORNECIMENTO E INSTALAÇÃO. AF_01/2020 | UN | 1 | 0 | 28,15 | 0 | 28.15 | 28.15
[6 empty] | PREÇO TOTAL UNIT. (c/ taxa): |  | 73.66 | 36.73 | 110.39
|  |  |  | UND | COEF | MAT(UNIT) | MO(UNIT) | MAT (TOTAL) | MO (TOTAL) | TOTAL
C260 | C260-ORSE-11402 | BASE | CANALETA VETILADA EM PVC 80X100X2000MM | M |  |  |  | 122.6775 | 28.9875 | 151.665
| IN144 | www.mercadolivre.com.br/ | CANALETA VETILADA EM PVC 80X100X2000MM | UND | 0.5 | 223.5 | 0 | 111.75 | 0 | 111.75
| 11950 | SINAPI | BUCHA DE NYLON SEM ABA S6, COM PARAFUSO DE 4,20 X 40 MM EM ACO ZINCADO COM ROSCA SOBERBA, CABECA CHATA E FENDA PHILLIPS | UN | 6 | 0,16 | 0,00 | 0.96 | 0 | 0.96
| 88264 | SINAPI | ELETRICISTA COM ENCARGOS COMPLEMENTARES | H | 0.75 | 6.7 | 23,96 | 5.025 | 17.97 | 22.995
| 88243 | SINAPI | AJUDANTE ESPECIALIZADO COM ENCARGOS COMPLEMENTARES | H | 0.75 | 6.59 | 14,69 | 4.9425 | 11.0175 | 15.96
[6 empty] | PREÇO TOTAL UNIT. (c/ taxa): |  | 122.6775 | 28.9875 | 151.665
|  |  |  | UND | COEF | MAT(UNIT) | MO(UNIT) | MAT (TOTAL) | MO (TOTAL) | TOTAL
C261 | C261-BASA | BASE | FRENTE FALSA PAINEL DE FECHAMENTO FURUKAWA 1U PARA RACK 19 P | UND |  |  |  | 30.039 | 3.865 | 33.904
| IN145 | www.netcomputadores.com.br/ | Frente Falsa Painel De Fechamento Furukawa 1u Para Rack 19 P | UND | 1 | 28.71 | 0 | 28.71 | 0 | 28.71
| 88264 | SINAPI | ELETRICISTA COM ENCARGOS COMPLEMENTARES | H | 0.1 | 6.7 | 23,96 | 0.67 | 2.396 | 3.066
| 88243 | SINAPI | AJUDANTE ESPECIALIZADO COM ENCARGOS COMPLEMENTARES | H | 0.1 | 6.59 | 14,69 | 0.659 | 1.469 | 2.128
[6 empty] | PREÇO TOTAL UNIT. (c/ taxa): |  | 30.039 | 3.865 | 33.904
|  |  |  | UND | COEF | MAT(UNIT) | MO(UNIT) | MAT (TOTAL) | MO (TOTAL) | TOTAL
C262 | C262- SEDOP-171056 | BASE | REGUA PARA RACK, COM 6 TOMADAS 2P+T 10A | UND |  |  |  | 38.995 | 31.305 | 70.3
| IN146 | ORSE-11042 | Régua (filtro de linha) com 6 tomadas 2p+t | UND | 1 | 29 | 0 | 29 | 0 | 29
| 88264 | SINAPI | ELETRICISTA COM ENCARGOS COMPLEMENTARES | H | 1 | 6.7 | 23,96 | 6.7 | 23.96 | 30.66
| 88243 | SINAPI | AJUDANTE ESPECIALIZADO COM ENCARGOS COMPLEMENTARES | H | 0.5 | 6.59 | 14,69 | 3.295 | 7.345 | 10.64
[6 empty] | PREÇO TOTAL UNIT. (c/ taxa): |  | 38.995 | 31.305 | 70.3
|  |  |  | UND | COEF | MAT(UNIT) | MO(UNIT) | MAT (TOTAL) | MO (TOTAL) | TOTAL
c263 | C263-BASA | BASE | REMOÇÃO DE PERSIANAS OU CORTINA EXISTENTES | M2 |  |  |  | 1.977 | 4.164 | 6.141
| 88316 | SINAPI | SERVENTE COM ENCARGOS COMPLEMENTARES | H | 0.3 | 6.59 | 13,88 | 1.977 | 4.164 | 6.141
[6 empty] | PREÇO TOTAL UNIT. (c/ taxa): |  | 1.977 | 4.164 | 6.141
|  |  |  | UND | COEF | MAT(UNIT) | MO(UNIT) | MAT (TOTAL) | MO (TOTAL) | TOTAL
C270 | C270-BASA-PINI | BASE | REMOÇÃO DE ESPELHO | M2 |  |  |  | 6.71 | 20.54 | 27.25
| 88315 | SINAPI | SERRALHEIRO COM ENCARGOS COMPLEMENTARES | H | 1 | 6.71 | 20,54 | 6.71 | 20.54 | 27.25
[6 empty] | PREÇO TOTAL UNIT. (c/ taxa): |  | 6.71 | 20.54 | 27.25
|  |  |  | UND | COEF | MAT(UNIT) | MO(UNIT) | MAT (TOTAL) | MO (TOTAL) | TOTAL
C273 | C273-BASA-SINAPI | BASE | PUXADOR REDONDO EM AÇO INOX DE 45CM PARA PORTA DE VIDRO TEMPERADO | UND |  |  |  | 77.8847 | 26.3927 | 104.2774
| IN151 | www.mercadolivre.com.br/ | Puxador Para Porta Inox 304 Prata Pivotante 40cm Redondo | UND | 1 | 68 | 0 | 68 | 0 | 68
| 88261 | SINAPI | CARPINTEIRO DE ESQUADRIA COM ENCARGOS COMPLEMENTARES | H | 1.002 | 6.57 | 19,40 | 6.5831 | 19.4388 | 26.0219
| 88316 | SINAPI | SERVENTE COM ENCARGOS COMPLEMENTARES | H | 0.501 | 6.59 | 13,88 | 3.3016 | 6.9539 | 10.2555
[6 empty] | PREÇO TOTAL UNIT. (c/ taxa): |  | 77.8847 | 26.3927 | 104.2774
|  |  |  | UND | COEF | MAT(UNIT) | MO(UNIT) | MAT (TOTAL) | MO (TOTAL) | TOTAL
C274 | C274-BASA-SINAPI | BASE | PONTO ELÉTRICO PARA CX DA TECBAN COM O2 ELETRODUTOS GALVANIZADOS DE 3/4' E CURVA NA ALTURA DE 2,15 M DO PISO | UND |  |  |  | 32.51 | 20.46 | 52.97
| 90447 | SINAPI | RASGO LINEAR MANUAL EM ALVENARIA, PARA ELETRODUTOS, DIÂMETROS MENORES OU IGUAIS A 40 MM. AF_09/2023 | M | 3 | 1.96 | 6,82 | 5.88 | 20.46 | 26.34
| 2637 | SINAPI | LUVA PARA ELETRODUTO, EM ACO GALVANIZADO ELETROLITICO, COM ROSCA, DIAMETRO DE 20 MM (3/4") | UN | 2 | 1,13 | 0,00 | 2.26 | 0 | 2.26
| 21128 | SINAPI | ELETRODUTO EM ACO GALVANIZADO ELETROLITICO, LEVE, DIAMETRO 3/4", PAREDE DE 0,90 MM | M | 3 | 6,13 | 0,00 | 18.39 | 0 | 18.39
| 2633 | SINAPI | CURVA 90 GRAUS PARA ELETRODUTO, EM ACO GALVANIZADO ELETROLITICO, COM ROSCA, DIAMETRO DE 20 MM (3/4"), ESPESSURA DE 1,50 MM | UN | 2 | 2,99 | 0,00 | 5.98 | 0 | 5.98
[6 empty] | PREÇO TOTAL UNIT. (c/ taxa): |  | 32.51 | 20.46 | 52.97
|  |  |  | UND | COEF | MAT(UNIT) | MO(UNIT) | MAT (TOTAL) | MO (TOTAL) | TOTAL
C275 | C275-BASA-SINAPI | BASE | REVITALIZAÇÃO DE TOTEM EXTERNO EM CHAPA METÁLICA, CONFORME ESPECIFICAÇÕES COM PINTURA PU PROTEÇÃO UV, NAS CORES VERDE E AMARELO, TEXTO E LOGOMARCAS ADESIVADAS, H=5,4M | UND |  |  |  | 1899.2854 | 812.432 | 2711.7174
| IN13 | 11392/ORSE | Adesivo em vinil para plotagem em letreiro de chapa galvanizada (c/aplicação) | m2 | 2 | 154.67 | 0 | 309.34 | 0 | 309.34
| 100701 | SINAPI | PORTA DE FERRO, DE ABRIR, TIPO GRADE COM CHAPA, COM GUARNIÇÕES. AF_12/2019 | M2 | 0.5 | 625.21 | 14,10 | 312.605 | 7.05 | 319.655
| 5928 | SINAPI | GUINDAUTO HIDRÁULICO, CAPACIDADE MÁXIMA DE CARGA 6200 KG, MOMENTO MÁXIMO DE CARGA 11,7 TM, ALCANCE MÁXIMO HORIZONTAL 9,70 M, INCLUSIVE CAMINHÃO TOCO PBT 16.000 KG, POTÊNCIA DE 189 CV - CHP DIURNO. AF_06/2014 | CHP | 2 | 274.19 | 21,22 | 548.38 | 42.44 | 590.82
| 100717 | SINAPI | LIXAMENTO MANUAL EM SUPERFÍCIES METÁLICAS EM OBRA. AF_01/2020 | M2 | 22.17 | 3.89 | 6,99 | 86.2413 | 154.9683 | 241.2096
| 100761 | SINAPI | PINTURA COM TINTA ALQUÍDICA DE ACABAMENTO (ESMALTE SINTÉTICO FOSCO) PULVERIZADA SOBRE SUPERFÍCIES METÁLICAS (EXCETO PERFIL) EXECUTADO EM OBRA (02 DEMÃOS). AF_01/2020_PE | M2 | 22.17 | 25.23 | 24,61 | 559.3491 | 545.6037 | 1104.9528
| 89259 | SINAPI | GUINDAUTO HIDRÁULICO, CAPACIDADE MÁXIMA DE CARGA 6200 KG, MOMENTO MÁXIMO DE CARGA 11,7 TM, ALCANCE MÁXIMO HORIZONTAL 9,70 M, INCLUSIVE CAMINHÃO TOCO PBT 16.000 KG, POTÊNCIA DE 189 CV - DEPRECIAÇÃO. AF_06/2014 | H | 2 | 33.67 | 0,00 | 67.34 | 0 | 67.34
| 88316 | SINAPI | SERVENTE COM ENCARGOS COMPLEMENTARES | H | 1 | 6.59 | 13,88 | 6.59 | 13.88 | 20.47
| 88309 | SINAPI | PEDREIRO COM ENCARGOS COMPLEMENTARES | H | 1 | 6.71 | 20,77 | 6.71 | 20.77 | 27.48
| 90776 | SINAPI | ENCARREGADO GERAL COM ENCARGOS COMPLEMENTARES | H | 1 | 2.73 | 27,72 | 2.73 | 27.72 | 30.45
[6 empty] | PREÇO TOTAL UNIT. (c/ taxa): |  | 1899.2854 | 812.432 | 2711.7174
|  |  |  | UND | COEF | MAT(UNIT) | MO(UNIT) | MAT (TOTAL) | MO (TOTAL) | TOTAL
C279 | C279-SEDOP-061458 | BASE | Painel em alumínio composto (acm) constituído por chapas de alumínio, pintadas em ambas as faces, e núcleo de polietileno, espessura total 3,00 mm, incluindo estrutura de fixação | M2 |  |  |  | 677.49 | 134.28 | 811.77
| 88278 | SINAPI | MONTADOR DE ESTRUTURA METÁLICA COM ENCARGOS COMPLEMENTARES | H | 4 | 5.52 | 16,59 | 22.08 | 66.36 | 88.44
| 88240 | SINAPI | AJUDANTE DE ESTRUTURA METÁLICA COM ENCARGOS COMPLEMENTARES | H | 4 | 5.52 | 16,98 | 22.08 | 67.92 | 90
| IN103 | SEDOP-PA A00097 | Estrutura em metal p/ painéis de fachada | M2 | 1 | 150,91 | 0 | 150.91 | 0 | 150.91
| in137 | SEDOP-PA A00096 | Revestimento metálico em alumínio composto acm (Alucobond ou similar) dobrado, e=0,4mm | M2 | 1 | 474,50 | 0 | 474.5 | 0 | 474.5
| IN118 | SEDOP-PA A00098 | Acessórios p/ fixação de painéis | CJ | 1 | 7.92 | 0 | 7.92 | 0 | 7.92
[6 empty] | PREÇO TOTAL UNIT. (c/ taxa): |  | 677.49 | 134.28 | 811.77
|  |  |  | UND | COEF | MAT(UNIT) | MO(UNIT) | MAT (TOTAL) | MO (TOTAL) | TOTAL
C286 | C286-BASA -SEDOP-230262 | BASE | PONTO ELÉTRICO P/AR CONDICIONADO(TUBUL., E FIAÇAO) | UND |  |  |  | 238.69 | 372.96 | 611.65
| 88247 | SINAPI | AUXILIAR DE ELETRICISTA COM ENCARGOS COMPLEMENTARES | H | 9 | 6.7 | 17,48 | 60.3 | 157.32 | 217.62
| 88264 | SINAPI | ELETRICISTA COM ENCARGOS COMPLEMENTARES | H | 9 | 6.7 | 23,96 | 60.3 | 215.64 | 275.94
| 34616 | SINAPI | DISJUNTOR TERMOMAGNETICO PARA TRILHO DIN (IEC), BIPOLAR, 6 - 32 A | UN | 1 | 53,20 | 0,00 | 53.2 | 0 | 53.2
| 1021 | SINAPI | CABO DE COBRE, FLEXIVEL, CLASSE 4 OU 5, ISOLACAO EM PVC/A, ANTICHAMA BWF-B, COBERTURA PVC-ST1, ANTICHAMA BWF-B, 1 CONDUTOR, 0,6/1 KV, SECAO NOMINAL 4 MM2 | M | 12 | 4,17 | 0,00 | 50.04 | 0 | 50.04
| 2674 | SINAPI | ELETRODUTO DE PVC RIGIDO ROSCAVEL DE 3/4 ", SEM LUVA | M | 3 | 4,95 | 0,00 | 14.85 | 0 | 14.85
[6 empty] | PREÇO TOTAL UNIT. (c/ taxa): |  | 238.69 | 372.96 | 611.65
|  |  |  | UND | COEF | MAT(UNIT) | MO(UNIT) | MAT (TOTAL) | MO (TOTAL) | TOTAL
C288 | C288-BASA-SEDOP-071466 | BASE | CUMEEIRA EM AÇO GALVANIZADO | M |  |  |  | 67.4388 | 4.0284 | 71.4672
| 88278 | SINAPI | MONTADOR DE ESTRUTURA METÁLICA COM ENCARGOS COMPLEMENTARES | H | 0.12 | 5.52 | 16,59 | 0.6624 | 1.9908 | 2.6532
| 88240 | SINAPI | AJUDANTE DE ESTRUTURA METÁLICA COM ENCARGOS COMPLEMENTARES | H | 0.12 | 5.52 | 16,98 | 0.6624 | 2.0376 | 2.7
| IN160 | SEDOP-PA D00410 | Cumeeira em aço galvanizado | M | 1.1 | 54.34 | 0 | 59.774 | 0 | 59.774
| IN161 | SEDOP-PA D00200 | Acessórios de fixação p/telha de alumínio | CJ | 1 | 6.34 | 0 | 6.34 | 0 | 6.34
[6 empty] | PREÇO TOTAL UNIT. (c/ taxa): |  | 67.4388 | 4.0284 | 71.4672
|  |  |  | UND | COEF | MAT(UNIT) | MO(UNIT) | MAT (TOTAL) | MO (TOTAL) | TOTAL
C297 | C297-BASA | BASE | REMOÇÃO E REINSTALAÇÃO DE PERSIANAS | UND |  |  |  | 3.295 | 6.94 | 10.235
| 88316 | SINAPI | SERVENTE COM ENCARGOS COMPLEMENTARES | H | 0.5 | 6.59 | 13,88 | 3.295 | 6.94 | 10.235
[6 empty] | PREÇO TOTAL UNIT. (c/ taxa): |  | 3.295 | 6.94 | 10.235
|  |  |  | UND | COEF | MAT(UNIT) | MO(UNIT) | MAT (TOTAL) | MO (TOTAL) | TOTAL
C301 | C301-BASA | BASE | DESMONTAGEM E MONTAGEM DE ARQUIVO DE AÇO DESLIZANTES DE 8 FACES ( APROX 4,19X1,20X2,20M) | UND |  |  |  | 0 | 691.64 | 691.64
| IN67 | www.portaldomontador.com.br/calculadora-montagem-de-moveis-convencionais-novos/ | DESMONTAGEM E MONTAGEM DE ARQUIVO DESLIZANTE DE 6 FACE (APROX 3,35X1,21X2,2M) | UND | 1 | 0 | 691.64 | 0 | 691.64 | 691.64
[6 empty] | PREÇO TOTAL UNIT. (c/ taxa): |  | 0 | 691.64 | 691.64
|  |  |  | UND | COEF | MAT(UNIT) | MO(UNIT) | MAT (TOTAL) | MO (TOTAL) | TOTAL
C302 | C302-BASA-SEDOP | BASE | FORNECIMENTO E INSTALAÇÃO DE DIVISÓRIA DIVILUX PEFIL ALUMÍNIO / MIOLO CELULAR (PAINEL / VIDRO / PAINEL) | M2 |  |  |  | 82.42 | 24.7275 | 107.1475
| IN162 | SEDOP-PA D00393 | Divisória Divilux pefil em alumínio / miolo celular -P/V/P | M2 | 1 | 72.55 | 0 | 72.55 | 0 | 72.55
| 88316 | SINAPI | SERVENTE COM ENCARGOS COMPLEMENTARES | H | 0.75 | 6.59 | 13,88 | 4.9425 | 10.41 | 15.3525
| 88273 | SINAPI | MARCENEIRO COM ENCARGOS COMPLEMENTARES | H | 0.75 | 6.57 | 19,09 | 4.9275 | 14.3175 | 19.245
[6 empty] | PREÇO TOTAL UNIT. (c/ taxa): |  | 82.42 | 24.7275 | 107.1475
|  |  |  | UND | COEF | MAT(UNIT) | MO(UNIT) | MAT (TOTAL) | MO (TOTAL) | TOTAL
C303 | C303-BASA-SEDOP | BASE | FORNECIMENTO E INSTALAÇÃO DE DIVISÓRIA DIVILUX PEFIL ALUMÍNIO / MIOLO CELULAR (PAINEL CEGO) | M2 |  |  |  | 72.87 | 24.7275 | 97.5975
| IN163 | SEDOP-PA D00111 | Divisória Divilux perfil em aluminio/miolo celular (painel cego) | M3 | 1 | 63 | 0 | 63 | 0 | 63
| 88316 | SINAPI | SERVENTE COM ENCARGOS COMPLEMENTARES | H | 0.75 | 6.59 | 13,88 | 4.9425 | 10.41 | 15.3525
| 88273 | SINAPI | MARCENEIRO COM ENCARGOS COMPLEMENTARES | H | 0.75 | 6.57 | 19,09 | 4.9275 | 14.3175 | 19.245
[6 empty] | PREÇO TOTAL UNIT. (c/ taxa): |  | 72.87 | 24.7275 | 97.5975
|  |  |  | UND | COEF | MAT(UNIT) | MO(UNIT) | MAT (TOTAL) | MO (TOTAL) | TOTAL
C304 | C304-BASA-SEDOP-190231 | BASE | Chuveiro em metal cromado | UND |  |  |  | 90.0643 | 12.428 | 102.4924
| IN164 | SEDOP-PA H00054 | Chuveiro cromado | UND | 1 | 86 | 0 | 86 | 0 | 86
| 88267 | SINAPI | ENCANADOR OU BOMBEIRO HIDRÁULICO COM ENCARGOS COMPLEMENTARES | H | 0,4467 | 6.02 | 23,45 | 2.6891 | 10.4751 | 13.1642
| 88316 | SINAPI | SERVENTE COM ENCARGOS COMPLEMENTARES | H | 0,1407 | 6.59 | 13,88 | 0.92721 | 1.9529 | 2.8801
| 3146 | SINAPI | FITA VEDA ROSCA, EM PTFE, ROLO DE 18 MM X 10 M (L X C) | UN | 0.112 | 4,00 | 0,00 | 0.448 | 0 | 0.448
[6 empty] | PREÇO TOTAL UNIT. (c/ taxa): |  | 90.0643 | 12.428 | 102.4924
|  |  |  | UND | COEF | MAT(UNIT) | MO(UNIT) | MAT (TOTAL) | MO (TOTAL) | TOTAL
C305 | C305-BASA | BASE | Remanejamento de Unidade Condensadora de 36.000 a 48.000 BTU com acréscimo de tubulação de cobre, isolamento térmico, fita de proteção blackout, cabo de intertravamento, calços de borracha e cabo elétrico de força | UND |  |  |  | 1885.91 | 311.28 | 2197.19
| 103290 | SINAPI | TUBO EM COBRE FLEXÍVEL, DN 3/8", COM ISOLAMENTO, INSTALADO EM FORRO, PARA RAMAL DE ALIMENTAÇÃO DE AR CONDICIONADO, INCLUSO FIXADOR. AF_11/2021_PA | M | 10 | 49.53 | 4,16 | 495.3 | 41.6 | 536.9
| 103292 | SINAPI | TUBO EM COBRE FLEXÍVEL, DN 5/8", COM ISOLAMENTO, INSTALADO EM FORRO, PARA RAMAL DE ALIMENTAÇÃO DE AR CONDICIONADO, INCLUSO FIXADOR. AF_11/2021_PA | M | 10 | 75.59 | 4,55 | 755.9 | 45.5 | 801.4
| IN169 | www.mercadolivre.com.br/ | Fita Pvc Preta Isolamento Ar Condicionado Split | M | 12 | 10.9 | 0 | 130.8 | 0 | 130.8
| 91930 | SINAPI | CABO DE COBRE FLEXÍVEL ISOLADO, 6 MM², ANTI-CHAMA 450/750 V, PARA CIRCUITOS TERMINAIS - FORNECIMENTO E INSTALAÇÃO. AF_03/2023 | M | 30 | 7.5 | 2,10 | 225 | 63 | 288
| IN170 | www.mercadolivre.com.br/ | Kit 4 Mini Calço Anti Vibração Para Condensadora De Ar Cond. | UND | 4 | 6.25 | 0 | 25 | 0 | 25
| 19.105.001600.SER | PINI | Gás refrigerante R410 | kg | 1 | 58.29 | 7.58 | 58.29 | 7.58 | 65.87
| IN171 | BB-7421-PE 2024/01419 | GÁS 141B | KG | 1 | 142.46 | 0 | 142.46 | 0 | 142.46
| 100308 | SINAPI | MECÂNICO DE REFRIGERAÇÃO COM ENCARGOS COMPLEMENTARES | H | 4 | 6.7 | 23,71 | 26.8 | 94.84 | 121.64
| 88243 | SINAPI | AJUDANTE ESPECIALIZADO COM ENCARGOS COMPLEMENTARES | H | 4 | 6.59 | 14,69 | 26.36 | 58.76 | 85.12
[6 empty] | PREÇO TOTAL UNIT. (c/ taxa): |  | 1885.91 | 311.28 | 2197.19
|  |  |  | UND | COEF | MAT(UNIT) | MO(UNIT) | MAT (TOTAL) | MO (TOTAL) | TOTAL
C306 | C306-BASA | BASE | SINALIZAÇÃO DE PISO EM FAIXAS AMARELA E VERMELHA EM PVC 5CM ADESIVADA PARA EXTINTOR DE INCÊNDIO | UND |  |  |  | 16.6883 | 10.385 | 27.0733
| IN29 | https://www.jurunense.com/ | faixa horizontal adesivada na espessura de 5cm nos vidros do autoatendimento | m | 8 | 1.6667 | 0 | 13.3333 | 0 | 13.3333
| 88309 | SINAPI | PEDREIRO COM ENCARGOS COMPLEMENTARES | H | 0.5 | 6.71 | 20,77 | 3.355 | 10.385 | 13.74
[6 empty] | PREÇO TOTAL UNIT. (c/ taxa): |  | 16.6883 | 10.385 | 27.0733
|  |  |  | UND | COEF | MAT(UNIT) | MO(UNIT) | MAT (TOTAL) | MO (TOTAL) | TOTAL
C307 | C307-BASA-SINAPI-88650 | BASE | RODAPÉ EM CERÂMICO RETIFICADO, NÃO ESMALTADO, ACABAMENTO NATURAL, ESPESSURA MÍNIMA 9,5MM, CERTIFICADO PELA ABNT NBR 15463, COM ABSORÇÃO DE ÁGUA ≤ 0,1, RESISTÊNCIA AO MANCHAMENTO CLASSE 5, LOCAL DE TRÁFEGO INDICADO PELO FABRICANTE PARA AMBIENTE COMERCIAL INTERNO MOLHADO, COR BEGE, TAMANHO MÍNIMO DE 60X60CM, REFERÊNCIA:BIANCO PLUS NATURAL), | M |  |  |  | 24.3596 | 2.2485 | 26.6081
| 45189 | SINAPI | PISO EM PORCELANATO, RETIFICADO, LISO, MONOCOLOR, ACETINADO OU POLIDO, FORMATO MENOR OU IGUAL A 2500 CM2 | M2 | 0.1875 | 121,01 | 0,00 | 22.6894 | 0 | 22.6894
| 1381 | SINAPI | ARGAMASSA COLANTE AC I PARA CERAMICAS | KG | 0.6392 | 0,75 | 0,00 | 0.4794 | 0 | 0.4794
| 34357 | SINAPI | REJUNTE CIMENTICIO, QUALQUER COR | KG | 0.089 | 4,40 | 0,00 | 0.3916 | 0 | 0.3916
| 88256 | SINAPI | AZULEJISTA OU LADRILHISTA COM ENCARGOS COMPLEMENTARES | H | 0.0871 | 6.71 | 20,62 | 0.58444 | 1.796 | 2.3804
| 88316 | SINAPI | SERVENTE COM ENCARGOS COMPLEMENTARES | H | 0.0326 | 6.59 | 13,88 | 0.21483 | 0.45249 | 0.66732
[6 empty] | PREÇO TOTAL UNIT. (c/ taxa): |  | 24.3596 | 2.2485 | 26.6081
|  |  |  | UND | COEF | MAT(UNIT) | MO(UNIT) | MAT (TOTAL) | MO (TOTAL) | TOTAL
C308 | C308-BASA-ORSE-07224 | BASE | REMOÇÃO DE QUADRO ELÉTRICO DE EMBUTIR OU SOBREPOR | UND |  |  |  | 13.3 | 34.65 | 47.95
| 88316 | SINAPI | SERVENTE COM ENCARGOS COMPLEMENTARES | H | 1 | 6.59 | 13,88 | 6.59 | 13.88 | 20.47
| 88309 | SINAPI | PEDREIRO COM ENCARGOS COMPLEMENTARES | H | 1 | 6.71 | 20,77 | 6.71 | 20.77 | 27.48
[6 empty] | PREÇO TOTAL UNIT. (c/ taxa): |  | 13.3 | 34.65 | 47.95
|  |  |  | UND | COEF | MAT(UNIT) | MO(UNIT) | MAT (TOTAL) | MO (TOTAL) | TOTAL
C309 | C309-BASA | BASE | PELÍCULA ADESIVADA JATEADA TRANSLUCIDA CRISTAL TIPO "A", TAMANHO 2,90X1,90M COM DET BASA | UND |  |  |  | 363.66 | 0 | 363.66
| in47 | ORSE-02583 | Película insulfilm G 5 | M2 | 5.51 | 66 | 0 | 363.66 | 0 | 363.66
[6 empty] | PREÇO TOTAL UNIT. (c/ taxa): |  | 363.66 | 0 | 363.66
|  |  |  | UND | COEF | MAT(UNIT) | MO(UNIT) | MAT (TOTAL) | MO (TOTAL) | TOTAL
C310 | C310-BASA-SEDOP- 171496 | BASE | Cruzeta em concreto (90x115x2400mm) | UND |  |  |  | 102.13 | 65.4 | 167.53
| 34519 | SINAPI | CRUZETA DE CONCRETO LEVE, COMP. 2000 MM SECAO, 90 X 90 MM | UN | 1 | 82,03 | 0,00 | 82.03 | 0 | 82.03
| 88247 | SINAPI | AUXILIAR DE ELETRICISTA COM ENCARGOS COMPLEMENTARES | H | 1 | 6.7 | 17,48 | 6.7 | 17.48 | 24.18
| 88264 | SINAPI | ELETRICISTA COM ENCARGOS COMPLEMENTARES | H | 2 | 6.7 | 23,96 | 13.4 | 47.92 | 61.32
[6 empty] | PREÇO TOTAL UNIT. (c/ taxa): |  | 102.13 | 65.4 | 167.53
|  |  |  | UND | COEF | MAT(UNIT) | MO(UNIT) | MAT (TOTAL) | MO (TOTAL) | TOTAL
C311 | C311-BASA-ORSE-9912 | BASE | CABO DE COBRE ISOLADO PVC RÍGIDO UNIPOLAR SEÇÃO 15MM², 15KV | M |  |  |  | 30.2066 | 10.36 | 40.5666
| IN148 | ORSE-04116 | Cabo de cobre isolado EPR, flexivel, 25mm², 0,6/1KV / 90º C (Eprotenax-G7 ou similar) | M | 1.02 | 26.33 | 0 | 26.8566 | 0 | 26.8566
| 88247 | SINAPI | AUXILIAR DE ELETRICISTA COM ENCARGOS COMPLEMENTARES | H | 0.25 | 6.7 | 17,48 | 1.675 | 4.37 | 6.045
| 88264 | SINAPI | ELETRICISTA COM ENCARGOS COMPLEMENTARES | H | 0.25 | 6.7 | 23,96 | 1.675 | 5.99 | 7.665
[6 empty] | PREÇO TOTAL UNIT. (c/ taxa): |  | 30.2066 | 10.36 | 40.5666
|  |  |  | UND | COEF | MAT(UNIT) | MO(UNIT) | MAT (TOTAL) | MO (TOTAL) | TOTAL
c312 | C312-BASA | BASE | DESMONTAGEM E REMOÇÃO DE BIOMBOS DE PRIVACIDADE DOS CAIXAS E GERENCIA EM VIDRO TEMPERADO, INCLUINDO PERFIL METÁLICO E SEUS ACESSÓRIOS. | M2 |  |  |  | 0 | 47.87 | 47.87
| 102180 | SINAPI | INSTALAÇÃO DE VIDRO TEMPERADO, E = 8 MM, ENCAIXADO EM PERFIL U. AF_01/2021_PS | M2 | 1 | 0 | 47,87 | 0 | 47.87 | 47.87
[6 empty] | PREÇO TOTAL UNIT. (c/ taxa): |  | 0 | 47.87 | 47.87
|  |  |  | UND | COEF | MAT(UNIT) | MO(UNIT) | MAT (TOTAL) | MO (TOTAL) | TOTAL
c313 | C313-BASA | BASE | FORNECIMENTO E INSTALAÇÃO DE FAIXA HORIZONTAL ADESIVADA NA ESPESSURA DE 12CM NOS VIDROS DO AUTOATENDIMENTO | M |  |  |  | 9.9 | 0 | 9.9
| in47 | ORSE-02583 | Película insulfilm G 5 | M2 | 0.15 | 66 | 0 | 9.9 | 0 | 9.9
[6 empty] | PREÇO TOTAL UNIT. (c/ taxa): |  | 9.9 | 0 | 9.9
|  |  |  | UND | COEF | MAT(UNIT) | MO(UNIT) | MAT (TOTAL) | MO (TOTAL) | TOTAL
c314 | C314-BASA | BASE | PERFIL EM ALUMÍNIO ANODIZADO COR PRETO FOSCO 3" x 1.1/2" NA COR N/P/B | M |  |  |  | 46.1338 | 17.21 | 63.3438
| 34360 | SINAPI | PERFIL DE ALUMINIO ANODIZADO | KG | 0.842 | 44,09 | 0,00 | 37.1238 | 0 | 37.1238
| 4332 | SINAPI | PARAFUSO ZINCADO, SEXTAVADO, COM ROSCA INTEIRA, DIAMETRO 3/8", COMPRIMENTO 2" | UN | 2 | 1,18 | 0,00 | 2.36 | 0 | 2.36
| 88315 | SINAPI | SERRALHEIRO COM ENCARGOS COMPLEMENTARES | H | 0.5 | 6.71 | 20,54 | 3.355 | 10.27 | 13.625
| 88316 | SINAPI | SERVENTE COM ENCARGOS COMPLEMENTARES | H | 0.5 | 6.59 | 13,88 | 3.295 | 6.94 | 10.235
[6 empty] | PREÇO TOTAL UNIT. (c/ taxa): |  | 46.1338 | 17.21 | 63.3438
|  |  |  | UND | COEF | MAT(UNIT) | MO(UNIT) | MAT (TOTAL) | MO (TOTAL) | TOTAL
C315 | C315-BB | BASE | ART / RRT- ANOTAÇÃO DE RESPONSABILIDADE TÉCNICA / REGISTRO DE RESPONSABILIDADE TÉCNICA PARA EXECUÇÃO DE OBRA OU SERVIÇO ACIMA DE R$ 15.000,00 | UND |  |  |  | 332.65 | 0 | 332.65
| IN173 | BB-7421-PE 2024/01419 | ART - ANOTAÇÃO DE RESPONSABILIDADE TÉCNICA / REGISTRO DE RESPONSABILIDADE TÉCNICA PARA EXECUÇÃO DE OBRA OU SERVIÇO ACIMA DE R$ 15.000,00 | UND | 1 | 332.65 | 0 | 332.65 | 0 | 332.65
[6 empty] | PREÇO TOTAL UNIT. (c/ taxa): |  | 332.65 | 0 | 332.65
|  |  |  | UND | COEF | MAT(UNIT) | MO(UNIT) | MAT (TOTAL) | MO (TOTAL) | TOTAL
C317 | C317-BB | BASE | DESPESAS LEGAIS ATÉ DE R$ 15.000,00 (CREA E PREFEITURA) | UND |  |  |  | 817.75 | 0 | 817.75
| IN174 | BB-7421-PE 2024/01419 | ART - ANOTAÇÃO DE RESPONSABILIDADE TÉCNICA / REGISTRO DE RESPONSABILIDADE TÉCNICA PARA EXECUÇÃO DE OBRA OU SERVIÇO ATÉ R$ 15.000,00 | UND | 1 | 126.24 | 0 | 126.24 | 0 | 126.24
| IN02 | SEDOP-PA D00388 | taxas da prefeitura municipal (II) | CJ | 1 | 691,51 | 0 | 691.51 | 0 | 691.51
[6 empty] | PREÇO TOTAL UNIT. (c/ taxa): |  | 817.75 | 0 | 817.75
|  |  |  | UND | COEF | MAT(UNIT) | MO(UNIT) | MAT (TOTAL) | MO (TOTAL) | TOTAL
c318 | C318-BASA-SINAPI | BASE | TÉCNICO DE SEGURANÇA DO TRABALHO, COM CARGA HORÁRIA SEMANAL MÍNIMA DE SEIS (06) HORAS | MÊS |  |  |  | 53.52 | 724.32 | 777.84
| 100309 | SINAPI | TÉCNICO EM SEGURANÇA DO TRABALHO COM ENCARGOS COMPLEMENTARES | H | 24 | 2.23 | 30,18 | 53.52 | 724.32 | 777.84
[6 empty] | PREÇO TOTAL UNIT. (c/ taxa): |  | 53.52 | 724.32 | 777.84
|  |  |  | UND | COEF | MAT(UNIT) | MO(UNIT) | MAT (TOTAL) | MO (TOTAL) | TOTAL
C319 | C319-BASA-SINAPI | BASE | ADMINISTRAÇÃO DIRETA (NO LOCAL) DE OBRA OU SERVIÇO DE ENGENHARIA - ENGENHEIRO OU ARQUITETO RESIDENTE, COM CARGA HORÁRIA SEMANAL MÍNIMA DE QUARENTA E QUATRO (44) HORAS | MÊS |  |  |  | 374.88 | 20614.88 | 20989.76
| 90777 | SINAPI | ENGENHEIRO CIVIL DE OBRA JUNIOR COM ENCARGOS COMPLEMENTARES | H | 176 | 2.13 | 117,13 | 374.88 | 20614.88 | 20989.76
[6 empty] | PREÇO TOTAL UNIT. (c/ taxa): |  | 374.88 | 20614.88 | 20989.76
|  |  |  | UND | COEF | MAT(UNIT) | MO(UNIT) | MAT (TOTAL) | MO (TOTAL) | TOTAL
C320 | C320-BASA-SINAPI | BASE | ADMINISTRAÇÃO DIRETA (NO LOCAL) DE OBRA OU SERVIÇO DE ENGENHARIA - MESTRE DE OBRA, COM CARGA HORÁRIA SEMANAL MÍNIMA DE QUARENTA E QUATRO (44) HORAS | MÊS |  |  |  | 480.48 | 7684.16 | 8164.64
| 90780 | SINAPI | MESTRE DE OBRAS COM ENCARGOS COMPLEMENTARES | H | 176 | 2.73 | 43,66 | 480.48 | 7684.16 | 8164.64
[6 empty] | PREÇO TOTAL UNIT. (c/ taxa): |  | 480.48 | 7684.16 | 8164.64
|  |  |  | UND | COEF | MAT(UNIT) | MO(UNIT) | MAT (TOTAL) | MO (TOTAL) | TOTAL
C323 | C323-BASA | BASE | MOBILIZAÇÃO - (MÉDIA DISTÂNCIA - ATÉ 30KM) | UND |  |  |  | 1670.92 | 315.14 | 1986.06
| 5824 | SINAPI | CAMINHÃO TOCO, PBT 16.000 KG, CARGA ÚTIL MÁX. 10.685 KG, DIST. ENTRE EIXOS 4,8 M, POTÊNCIA 189 CV, INCLUSIVE CARROCERIA FIXA ABERTA DE MADEIRA P/ TRANSPORTE GERAL DE CARGA SECA, DIMEN. APROX. 2,5 X 7,00 X 0,50 M - CHP DIURNO. AF_06/2014 | CHP | 2 | 215.78 | 20,39 | 431.56 | 40.78 | 472.34
| 5826 | SINAPI | CAMINHÃO TOCO, PBT 16.000 KG, CARGA ÚTIL MÁX. 10.685 KG, DIST. ENTRE EIXOS 4,8 M, POTÊNCIA 189 CV, INCLUSIVE CARROCERIA FIXA ABERTA DE MADEIRA P/ TRANSPORTE GERAL DE CARGA SECA, DIMEN. APROX. 2,5 X 7,00 X 0,50 M - CHI DIURNO. AF_06/2014 | CHI | 4 | 48.31 | 20,39 | 193.24 | 81.56 | 274.8
| 97914 | SINAPI | TRANSPORTE COM CAMINHÃO BASCULANTE DE 6 M³, EM VIA URBANA PAVIMENTADA, DMT ATÉ 30 KM (UNIDADE: M3XKM). AF_07/2020 | M3XKM | 360 | 2.88 | 0,42 | 1036.8 | 151.2 | 1188
| 88316 | SINAPI | SERVENTE COM ENCARGOS COMPLEMENTARES | H | 1 | 6.59 | 13,88 | 6.59 | 13.88 | 20.47
| 90776 | SINAPI | ENCARREGADO GERAL COM ENCARGOS COMPLEMENTARES | H | 1 | 2.73 | 27,72 | 2.73 | 27.72 | 30.45
[6 empty] | PREÇO TOTAL UNIT. (c/ taxa): |  | 1670.92 | 315.14 | 1986.06
|  |  |  | UND | COEF | MAT(UNIT) | MO(UNIT) | MAT (TOTAL) | MO (TOTAL) | TOTAL
C324 | C324-BASA | BASE | MOBILIZAÇÃO - (GRANDE DISTÂNCIA -ACIMA DE 30KM) | UND |  |  |  | 7840.42 | 917.54 | 8757.96
| 5824 | SINAPI | CAMINHÃO TOCO, PBT 16.000 KG, CARGA ÚTIL MÁX. 10.685 KG, DIST. ENTRE EIXOS 4,8 M, POTÊNCIA 189 CV, INCLUSIVE CARROCERIA FIXA ABERTA DE MADEIRA P/ TRANSPORTE GERAL DE CARGA SECA, DIMEN. APROX. 2,5 X 7,00 X 0,50 M - CHP DIURNO. AF_06/2014 | CHP | 2 | 215.78 | 20,39 | 431.56 | 40.78 | 472.34
| 5826 | SINAPI | CAMINHÃO TOCO, PBT 16.000 KG, CARGA ÚTIL MÁX. 10.685 KG, DIST. ENTRE EIXOS 4,8 M, POTÊNCIA 189 CV, INCLUSIVE CARROCERIA FIXA ABERTA DE MADEIRA P/ TRANSPORTE GERAL DE CARGA SECA, DIMEN. APROX. 2,5 X 7,00 X 0,50 M - CHI DIURNO. AF_06/2014 | CHI | 4 | 48.31 | 20,39 | 193.24 | 81.56 | 274.8
| 100958 | SINAPI | TRANSPORTE COM CAMINHÃO PIPA DE 6 M³, EM VIA URBANA PAVIMENTADA, ADICIONAL PARA DMT EXCEDENTE A 30 KM (UNIDADE: M3XKM). AF_07/2020 | M3XKM | 4710 | 1.53 | 0,16 | 7206.3 | 753.6 | 7959.9
| 88316 | SINAPI | SERVENTE COM ENCARGOS COMPLEMENTARES | H | 1 | 6.59 | 13,88 | 6.59 | 13.88 | 20.47
| 90776 | SINAPI | ENCARREGADO GERAL COM ENCARGOS COMPLEMENTARES | H | 1 | 2.73 | 27,72 | 2.73 | 27.72 | 30.45
[6 empty] | PREÇO TOTAL UNIT. (c/ taxa): |  | 7840.42 | 917.54 | 8757.96
|  |  |  | UND | COEF | MAT(UNIT) | MO(UNIT) | MAT (TOTAL) | MO (TOTAL) | TOTAL
c325 | C325-BASA | BASE | REMOÇÃO DE BARRAS DE APOIO OU PUXADOR DE PORTA DE BANHEIRO PCD | UND |  |  |  | 1.318 | 2.776 | 4.094
| 88316 | SINAPI | SERVENTE COM ENCARGOS COMPLEMENTARES | H | 0.2 | 6.59 | 13,88 | 1.318 | 2.776 | 4.094
[6 empty] | PREÇO TOTAL UNIT. (c/ taxa): |  | 1.318 | 2.776 | 4.094
|  |  |  | UND | COEF | MAT(UNIT) | MO(UNIT) | MAT (TOTAL) | MO (TOTAL) | TOTAL
C326 | C326-BASA-SEDOP-020864 | BASE | REMOÇÃO DE SOLEIRA E PEITORIL | M2 |  |  |  | 6.1012 | 14.9744 | 21.0756
| 88316 | SINAPI | SERVENTE COM ENCARGOS COMPLEMENTARES | H | 0.6 | 6.59 | 13,88 | 3.954 | 8.328 | 12.282
| 88309 | SINAPI | PEDREIRO COM ENCARGOS COMPLEMENTARES | H | 0.32 | 6.71 | 20,77 | 2.1472 | 6.6464 | 8.7936
[6 empty] | PREÇO TOTAL UNIT. (c/ taxa): |  | 6.1012 | 14.9744 | 21.0756
|  |  |  | UND | COEF | MAT(UNIT) | MO(UNIT) | MAT (TOTAL) | MO (TOTAL) | TOTAL
C327 | C327-BASA-ORSE-12504 | BASE | REMOÇÃO DE DIVISÓRIA DE GRANITO (OU MARMORE) | M2 |  |  |  | 5.0827 | 11.1699 | 16.2526
| 88316 | SINAPI | SERVENTE COM ENCARGOS COMPLEMENTARES | H | 0.7 | 6.59 | 13,88 | 4.613 | 9.716 | 14.329
| 88309 | SINAPI | PEDREIRO COM ENCARGOS COMPLEMENTARES | H | 0.07 | 6.71 | 20,77 | 0.4697 | 1.4539 | 1.9236
[6 empty] | PREÇO TOTAL UNIT. (c/ taxa): |  | 5.0827 | 11.1699 | 16.2526
|  |  |  | UND | COEF | MAT(UNIT) | MO(UNIT) | MAT (TOTAL) | MO (TOTAL) | TOTAL
C328 | C328-BASA | BASE | REMOÇÃO DE ELETRODUTOS/ELETROCALHAS | M |  |  |  | 0.268 | 0.8288 | 1.0968
| 88247 | SINAPI | AUXILIAR DE ELETRICISTA COM ENCARGOS COMPLEMENTARES | H | 0.02 | 6.7 | 17,48 | 0.134 | 0.3496 | 0.4836
| 88264 | SINAPI | ELETRICISTA COM ENCARGOS COMPLEMENTARES | H | 0.02 | 6.7 | 23,96 | 0.134 | 0.4792 | 0.6132
[6 empty] | PREÇO TOTAL UNIT. (c/ taxa): |  | 0.268 | 0.8288 | 1.0968
|  |  |  | UND | COEF | MAT(UNIT) | MO(UNIT) | MAT (TOTAL) | MO (TOTAL) | TOTAL
C329 | C329-BASA-SEDOP-020847 | BASE | REMOÇÃO DE CAIXA DE AR CONDICIONADO | UND |  |  |  | 8.6689 | 20.2498 | 28.9187
| 88316 | SINAPI | SERVENTE COM ENCARGOS COMPLEMENTARES | H | 1.01 | 6.59 | 13,88 | 6.6559 | 14.0188 | 20.6747
| 88309 | SINAPI | PEDREIRO COM ENCARGOS COMPLEMENTARES | H | 0.3 | 6.71 | 20,77 | 2.013 | 6.231 | 8.244
[6 empty] | PREÇO TOTAL UNIT. (c/ taxa): |  | 8.6689 | 20.2498 | 28.9187
|  |  |  | UND | COEF | MAT(UNIT) | MO(UNIT) | MAT (TOTAL) | MO (TOTAL) | TOTAL
C330 | C330-BASA | BASE | REMOÇÃO DE EXTINTOR DE INCÊNDIO | UND |  |  |  | 1.33 | 3.465 | 4.795
| 88316 | SINAPI | SERVENTE COM ENCARGOS COMPLEMENTARES | H | 0.1 | 6.59 | 13,88 | 0.659 | 1.388 | 2.047
| 88309 | SINAPI | PEDREIRO COM ENCARGOS COMPLEMENTARES | H | 0.1 | 6.71 | 20,77 | 0.671 | 2.077 | 2.748
[6 empty] | PREÇO TOTAL UNIT. (c/ taxa): |  | 1.33 | 3.465 | 4.795
|  |  |  | UND | COEF | MAT(UNIT) | MO(UNIT) | MAT (TOTAL) | MO (TOTAL) | TOTAL
C331 | C331-BASA-ORSE-11101 | BASE | REMOÇÃO DE CAIXA DE INCÊNDIO, INCLUSIVE REGISTROS, MANGUEIRAS E ACESSÓRIOS | UND |  |  |  | 13.3 | 34.65 | 47.95
| 88316 | SINAPI | SERVENTE COM ENCARGOS COMPLEMENTARES | H | 1 | 6.59 | 13,88 | 6.59 | 13.88 | 20.47
| 88309 | SINAPI | PEDREIRO COM ENCARGOS COMPLEMENTARES | H | 1 | 6.71 | 20,77 | 6.71 | 20.77 | 27.48
[6 empty] | PREÇO TOTAL UNIT. (c/ taxa): |  | 13.3 | 34.65 | 47.95
|  |  |  | UND | COEF | MAT(UNIT) | MO(UNIT) | MAT (TOTAL) | MO (TOTAL) | TOTAL
C332 | C332-BASA-ORSE-04859 | BASE | REMOÇÃO DE FECHADURA OU FECHO | UND |  |  |  | 1.6425 | 4.85 | 6.4925
| 88261 | SINAPI | CARPINTEIRO DE ESQUADRIA COM ENCARGOS COMPLEMENTARES | H | 0.25 | 6.57 | 19,40 | 1.6425 | 4.85 | 6.4925
[6 empty] | PREÇO TOTAL UNIT. (c/ taxa): |  | 1.6425 | 4.85 | 6.4925
|  |  |  | UND | COEF | MAT(UNIT) | MO(UNIT) | MAT (TOTAL) | MO (TOTAL) | TOTAL
C333 | C333-BASA-ORSE-04860 | BASE | REMOÇÃO DE FITA DE PISO (INCLUSIVE LIMPEZA) | M |  |  |  | 1.8165 | 3.817 | 5.6335
| 99804 | SINAPI | LIMPEZA DE PISO CERÂMICO OU PORCELANATO UTILIZANDO DETERGENTE NEUTRO E ESCOVAÇÃO MANUAL. AF_04/2019 | M2 | 0.1 | 1.69 | 3,47 | 0.169 | 0.347 | 0.516
| 88316 | SINAPI | SERVENTE COM ENCARGOS COMPLEMENTARES | H | 0.25 | 6.59 | 13,88 | 1.6475 | 3.47 | 5.1175
[6 empty] | PREÇO TOTAL UNIT. (c/ taxa): |  | 1.8165 | 3.817 | 5.6335
|  |  |  | UND | COEF | MAT(UNIT) | MO(UNIT) | MAT (TOTAL) | MO (TOTAL) | TOTAL
C334 | C334-BASA-SEDOP-021527 | BASE | REMOÇÃO DE GRADE DE FERRO | M2 |  |  |  | 7.956 | 19.412 | 27.368
| 88316 | SINAPI | SERVENTE COM ENCARGOS COMPLEMENTARES | H | 0.8 | 6.59 | 13,88 | 5.272 | 11.104 | 16.376
| 88309 | SINAPI | PEDREIRO COM ENCARGOS COMPLEMENTARES | H | 0.4 | 6.71 | 20,77 | 2.684 | 8.308 | 10.992
[6 empty] | PREÇO TOTAL UNIT. (c/ taxa): |  | 7.956 | 19.412 | 27.368
|  |  |  | UND | COEF | MAT(UNIT) | MO(UNIT) | MAT (TOTAL) | MO (TOTAL) | TOTAL
c335 | C335-BASA-SEDOP-021528 | BASE | REMOÇÃO DE MOLA AÉREA HIDRÁULICA DE PORTA | UND |  |  |  | 3.285 | 9.7 | 12.985
| 88261 | SINAPI | CARPINTEIRO DE ESQUADRIA COM ENCARGOS COMPLEMENTARES | H | 0.5 | 6.57 | 19,40 | 3.285 | 9.7 | 12.985
[6 empty] | PREÇO TOTAL UNIT. (c/ taxa): |  | 3.285 | 9.7 | 12.985
|  |  |  | UND | COEF | MAT(UNIT) | MO(UNIT) | MAT (TOTAL) | MO (TOTAL) | TOTAL
C336 | C336-BASA-SINAPI-102188 | BASE | REMOÇÃO DE MOLA HIDRÁULICA DE PISO | UND |  |  |  | 23.8433 | 57.6136 | 81.4569
| 88316 | SINAPI | SERVENTE COM ENCARGOS COMPLEMENTARES | H | 1.767 | 6.59 | 13,88 | 11.6445 | 24.526 | 36.1705
| 88325 | SINAPI | VIDRACEIRO COM ENCARGOS COMPLEMENTARES | H | 1.818 | 6.71 | 18,20 | 12.1988 | 33.0876 | 45.2864
[6 empty] | PREÇO TOTAL UNIT. (c/ taxa): |  | 23.8433 | 57.6136 | 81.4569
|  |  |  | UND | COEF | MAT(UNIT) | MO(UNIT) | MAT (TOTAL) | MO (TOTAL) | TOTAL
C337 | C337-BASA-ORSE-07215 | BASE | REMOÇÃO DE METAIS SANITÁRIOS (TORNEIRA, REGISTROS, CHUVEIROS, ETC.) | UND |  |  |  | 6.02 | 20.275 | 26.295
| 88248 | SINAPI | AUXILIAR DE ENCANADOR OU BOMBEIRO HIDRÁULICO COM ENCARGOS COMPLEMENTARES | H | 0.5 | 6.02 | 17,10 | 3.01 | 8.55 | 11.56
| 88267 | SINAPI | ENCANADOR OU BOMBEIRO HIDRÁULICO COM ENCARGOS COMPLEMENTARES | H | 0.5 | 6.02 | 23,45 | 3.01 | 11.725 | 14.735
[6 empty] | PREÇO TOTAL UNIT. (c/ taxa): |  | 6.02 | 20.275 | 26.295
|  |  |  | UND | COEF | MAT(UNIT) | MO(UNIT) | MAT (TOTAL) | MO (TOTAL) | TOTAL
C338 | C338-BASA | BASE | REMOÇÃO DE PGDM, INCLUSIVE DESMONTAGEM E EMBALAGEM | UND |  |  |  | 383.29 | 604.8512 | 988.1412
| 88266 | SINAPI | ELETROTÉCNICO COM ENCARGOS COMPLEMENTARES | H | 1 | 6.7 | 27,21 | 6.7 | 27.21 | 33.91
| 102180 | SINAPI | INSTALAÇÃO DE VIDRO TEMPERADO, E = 8 MM, ENCAIXADO EM PERFIL U. AF_01/2021_PS | M2 | 11.76 | 0 | 47,87 | 0 | 562.9512 | 562.9512
| 88243 | SINAPI | AJUDANTE ESPECIALIZADO COM ENCARGOS COMPLEMENTARES | H | 1 | 6.59 | 14,69 | 6.59 | 14.69 | 21.28
| IN59 | BASA | deslocamento do técnico a agencia | UN | 2 | 185 | 0 | 370 | 0 | 370
[7 empty] | 0 | 0 | 0 | 0
[6 empty] | PREÇO TOTAL UNIT. (c/ taxa): |  | 383.29 | 604.8512 | 988.1412
|  |  |  | UND | COEF | MAT(UNIT) | MO(UNIT) | MAT (TOTAL) | MO (TOTAL) | TOTAL
C339 | C339-BASA-SINAPI-102182 | BASE | REMOÇÃO DE PORTA DE VIDRO TEMPERADO, INCLUSIVE DESMONTAGEM DE FERRAGENS E ACESSÓRIOS | UND |  |  |  | 0 | 60.83 | 60.83
| 102182 | SINAPI | PORTA PIVOTANTE DE VIDRO TEMPERADO, 90X210 CM, ESPESSURA 10 MM, INCLUSIVE ACESSÓRIOS. AF_01/2021 | UN | 1 | 0 | 60,83 | 0 | 60.83 | 60.83
[6 empty] | PREÇO TOTAL UNIT. (c/ taxa): |  | 0 | 60.83 | 60.83
|  |  |  | UND | COEF | MAT(UNIT) | MO(UNIT) | MAT (TOTAL) | MO (TOTAL) | TOTAL
C341 | C341-BASA-SEDOP-040025 | BASE | FUNDAÇÃO CORRIDA COM SEIXO | M3 |  |  |  | 594.284 | 263.62 | 857.904
| 88316 | SINAPI | SERVENTE COM ENCARGOS COMPLEMENTARES | H | 16 | 6.59 | 13,88 | 105.44 | 222.08 | 327.52
| 88309 | SINAPI | PEDREIRO COM ENCARGOS COMPLEMENTARES | H | 2 | 6.71 | 20,77 | 13.42 | 41.54 | 54.96
| 1379 | SINAPI | CIMENTO PORTLAND COMPOSTO CP II-32 | KG | 300 | 0,92 | 0,00 | 276 | 0 | 276
| 367 | SINAPI | AREIA GROSSA - POSTO JAZIDA/FORNECEDOR (RETIRADO NA JAZIDA, SEM TRANSPORTE) | M3 | 0.88 | 124,10 | 0,00 | 109.208 | 0 | 109.208
| 4734 | SINAPI | SEIXO ROLADO PARA APLICACAO EM CONCRETO (POSTO PEDREIRA/FORNECEDOR, SEM FRETE) | M3 | 0.84 | 107,40 | 0,00 | 90.216 | 0 | 90.216
[6 empty] | PREÇO TOTAL UNIT. (c/ taxa): |  | 594.284 | 263.62 | 857.904
|  |  |  | UND | COEF | MAT(UNIT) | MO(UNIT) | MAT (TOTAL) | MO (TOTAL) | TOTAL
C342 | C342-BASA-ORSE-08759 | BASE | CORRIMÃO EM AÇO INOX Ø=1 1/2", DUPLO, H=90CM | M |  |  |  | 275.29 | 34.65 | 309.94
| IN175 | ORSE- 09017 | Corrimão em aço inox ø=1 1/2", duplo, h=90cm | M | 1 | 260.05 | 0 | 260.05 | 0 | 260.05
| 4350 | SINAPI | BUCHA DE NYLON, DIAMETRO DO FURO 8 MM, COMPRIMENTO 40 MM, COM PARAFUSO DE ROSCA SOBERBA, CABECA CHATA, FENDA SIMPLES, 4,8 X 50 MM | UN | 2 | 0,69 | 0,00 | 1.38 | 0 | 1.38
| 4333 | SINAPI | PARAFUSO DE LATAO COM ROSCA SOBERBA, CABECA CHATA E FENDA SIMPLES, DIAMETRO 3,2 MM, COMPRIMENTO 16 MM | UN | 2 | 0,28 | 0,00 | 0.56 | 0 | 0.56
| 88316 | SINAPI | SERVENTE COM ENCARGOS COMPLEMENTARES | H | 1 | 6.59 | 13,88 | 6.59 | 13.88 | 20.47
| 88309 | SINAPI | PEDREIRO COM ENCARGOS COMPLEMENTARES | H | 1 | 6.71 | 20,77 | 6.71 | 20.77 | 27.48
[6 empty] | PREÇO TOTAL UNIT. (c/ taxa): |  | 275.29 | 34.65 | 309.94
|  |  |  | UND | COEF | MAT(UNIT) | MO(UNIT) | MAT (TOTAL) | MO (TOTAL) | TOTAL
C343 | C343-BASA-SEDOP-E00113 | BASE | FORNECIMENTO E INSTALAÇÃO DE CHAVE FUSÍVEL DE 100A, CLASSE 15KV C/ SUPORTE "L" | UND |  |  |  | 332.73 | 10.36 | 343.09
| IN176 | SEDOP-PA E00113 | Chave fusível de 100A, classe 15KV c/ suporte "L" | UND | 1 | 329,38 | 0 | 329.38 | 0 | 329.38
| 88247 | SINAPI | AUXILIAR DE ELETRICISTA COM ENCARGOS COMPLEMENTARES | H | 0.25 | 6.7 | 17,48 | 1.675 | 4.37 | 6.045
| 88264 | SINAPI | ELETRICISTA COM ENCARGOS COMPLEMENTARES | H | 0.25 | 6.7 | 23,96 | 1.675 | 5.99 | 7.665
[6 empty] | PREÇO TOTAL UNIT. (c/ taxa): |  | 332.73 | 10.36 | 343.09
|  |  |  | UND | COEF | MAT(UNIT) | MO(UNIT) | MAT (TOTAL) | MO (TOTAL) | TOTAL
C344 | C344-BASA-SEDOP-E00183 | BASE | FORNECIMENTO E INSTALAÇÃO DE MÃO FRANCESA PLANA GALVANIZADA 726MM | UND |  |  |  | 20.9 | 8.288 | 29.188
| IN177 | SEDOP-PA E00183 | Mão francesa plana galvanizada 726mm | UND | 1 | 18.22 | 0 | 18.22 | 0 | 18.22
| 88247 | SINAPI | AUXILIAR DE ELETRICISTA COM ENCARGOS COMPLEMENTARES | H | 0.2 | 6.7 | 17,48 | 1.34 | 3.496 | 4.836
| 88264 | SINAPI | ELETRICISTA COM ENCARGOS COMPLEMENTARES | H | 0.2 | 6.7 | 23,96 | 1.34 | 4.792 | 6.132
[6 empty] | PREÇO TOTAL UNIT. (c/ taxa): |  | 20.9 | 8.288 | 29.188
|  |  |  | UND | COEF | MAT(UNIT) | MO(UNIT) | MAT (TOTAL) | MO (TOTAL) | TOTAL
C345 | C345-BASA-SINAP-444 | BASE | PINO ROSCA EXTERNA, EM ACO GALVANIZADO, PARA ISOLADOR DE 15KV, DIAMETRO 25 MM, COMPRIMENTO *290* MM | UND |  |  |  | 58.84 | 8.288 | 67.128
| 444 | SINAPI | PINO ROSCA EXTERNA, EM ACO GALVANIZADO, PARA ISOLADOR DE 15KV, DIAMETRO 25 MM, COMPRIMENTO *290* MM | UN | 1 | 56,16 | 0,00 | 56.16 | 0 | 56.16
| 88247 | SINAPI | AUXILIAR DE ELETRICISTA COM ENCARGOS COMPLEMENTARES | H | 0.2 | 6.7 | 17,48 | 1.34 | 3.496 | 4.836
| 88264 | SINAPI | ELETRICISTA COM ENCARGOS COMPLEMENTARES | H | 0.2 | 6.7 | 23,96 | 1.34 | 4.792 | 6.132
[6 empty] | PREÇO TOTAL UNIT. (c/ taxa): |  | 58.84 | 8.288 | 67.128
|  |  |  | UND | COEF | MAT(UNIT) | MO(UNIT) | MAT (TOTAL) | MO (TOTAL) | TOTAL
C346 | C346-BASA-SEDOP-E00189 | BASE | CONECTOR A COMPRESSÃO BIMETALICO (P/PARA RAIOS/CHAVE FUZIVEL) | UND |  |  |  | 86.24 | 8.288 | 94.528
| IN178 | SEDOP-PA E00189 | Conector a compressão bimetalico (p/para raios/chave fuzivel) | UND | 1 | 83,56 | 0 | 83.56 | 0 | 83.56
| 88247 | SINAPI | AUXILIAR DE ELETRICISTA COM ENCARGOS COMPLEMENTARES | H | 0.2 | 6.7 | 17,48 | 1.34 | 3.496 | 4.836
| 88264 | SINAPI | ELETRICISTA COM ENCARGOS COMPLEMENTARES | H | 0.2 | 6.7 | 23,96 | 1.34 | 4.792 | 6.132
[6 empty] | PREÇO TOTAL UNIT. (c/ taxa): |  | 86.24 | 8.288 | 94.528
|  |  |  | UND | COEF | MAT(UNIT) | MO(UNIT) | MAT (TOTAL) | MO (TOTAL) | TOTAL
c347 | C347-BASA-SINAPI | BASE | ABRACADEIRA EM ACO PARA AMARRACAO DE ELETRODUTOS, TIPO D, COM 1" E CUNHA DE FIXACAO | UND |  |  |  | 2.644 | 0.4144 | 3.0584
| 39129 | SINAPI | ABRACADEIRA EM ACO PARA AMARRACAO DE ELETRODUTOS, TIPO D, COM 1" E CUNHA DE FIXACAO | UN | 1 | 2,51 | 0,00 | 2.51 | 0 | 2.51
| 88247 | SINAPI | AUXILIAR DE ELETRICISTA COM ENCARGOS COMPLEMENTARES | H | 0.01 | 6.7 | 17,48 | 0.067 | 0.1748 | 0.2418
| 88264 | SINAPI | ELETRICISTA COM ENCARGOS COMPLEMENTARES | H | 0.01 | 6.7 | 23,96 | 0.067 | 0.2396 | 0.3066
[6 empty] | PREÇO TOTAL UNIT. (c/ taxa): |  | 2.644 | 0.4144 | 3.0584
|  |  |  | UND | COEF | MAT(UNIT) | MO(UNIT) | MAT (TOTAL) | MO (TOTAL) | TOTAL
C348 | C348-BASA-SEDOP-171125 | BASE | CONECTOR DE MEDIÇÃO E EMENDA #50MM², FAB. TERMOTÉCNICA OU SIMILAR | UND |  |  |  | 16.853 | 1.962 | 18.815
| 11862 | SINAPI | CONECTOR METALICO TIPO PARAFUSO FENDIDO (SPLIT BOLT), PARA CABOS ATE 50 MM2 | UN | 1 | 16,25 | 0,00 | 16.25 | 0 | 16.25
| 88247 | SINAPI | AUXILIAR DE ELETRICISTA COM ENCARGOS COMPLEMENTARES | H | 0.03 | 6.7 | 17,48 | 0.201 | 0.5244 | 0.7254
| 88264 | SINAPI | ELETRICISTA COM ENCARGOS COMPLEMENTARES | H | 0.06 | 6.7 | 23,96 | 0.402 | 1.4376 | 1.8396
[6 empty] | PREÇO TOTAL UNIT. (c/ taxa): |  | 16.853 | 1.962 | 18.815
|  |  |  | UND | COEF | MAT(UNIT) | MO(UNIT) | MAT (TOTAL) | MO (TOTAL) | TOTAL
C349 | C349-BASA-SEDOP-171299 | BASE | PONTO DE SOLDA EXOTÉRMICA | UND |  |  |  | 18.05 | 33.152 | 51.202
| IN179 | SEDOP-PA E00731 | Pó de solda | Pct | 0.2 | 28.9 | 0 | 5.78 | 0 | 5.78
| IN180 | SEDOP-PA E00732 | Molde p/ solda exotérmica | UND | 0.01 | 155 | 0 | 1.55 | 0 | 1.55
| 88247 | SINAPI | AUXILIAR DE ELETRICISTA COM ENCARGOS COMPLEMENTARES | H | 0.8 | 6.7 | 17,48 | 5.36 | 13.984 | 19.344
| 88264 | SINAPI | ELETRICISTA COM ENCARGOS COMPLEMENTARES | H | 0.8 | 6.7 | 23,96 | 5.36 | 19.168 | 24.528
[6 empty] | PREÇO TOTAL UNIT. (c/ taxa): |  | 18.05 | 33.152 | 51.202
|  |  |  | UND | COEF | MAT(UNIT) | MO(UNIT) | MAT (TOTAL) | MO (TOTAL) | TOTAL
C350 | C350-BASA | BASE | MEDIÇÃO DA RESISTÊNCIA DE TERRA EQUIVALENTE DA MALHA DE ATERRAMENTO E EMISSÃO DE RELATÓRIO | UND |  |  |  | 73.7 | 273.35 | 347.05
| 88266 | SINAPI | ELETROTÉCNICO COM ENCARGOS COMPLEMENTARES | H | 7 | 6.7 | 27,21 | 46.9 | 190.47 | 237.37
| 88247 | SINAPI | AUXILIAR DE ELETRICISTA COM ENCARGOS COMPLEMENTARES | H | 2 | 6.7 | 17,48 | 13.4 | 34.96 | 48.36
| 88264 | SINAPI | ELETRICISTA COM ENCARGOS COMPLEMENTARES | H | 2 | 6.7 | 23,96 | 13.4 | 47.92 | 61.32
[6 empty] | PREÇO TOTAL UNIT. (c/ taxa): |  | 73.7 | 273.35 | 347.05
|  |  |  | UND | COEF | MAT(UNIT) | MO(UNIT) | MAT (TOTAL) | MO (TOTAL) | TOTAL
C351 | C351-BASA-ORSE-12740 | BASE | FORNECIMENTO E ASSENTAMENTO DE BARRA CHATA DE ALUMÍNIO DE 7/8" X 1/8" | M |  |  |  | 12.236 | 4.3128 | 16.5488
| IN181 | ORSE-11095 | Barra chata de aluminio 7/8" x 1/8" | M | 1 | 11.03 | 0 | 11.03 | 0 | 11.03
| 88264 | SINAPI | ELETRICISTA COM ENCARGOS COMPLEMENTARES | H | 0.18 | 6.7 | 23,96 | 1.206 | 4.3128 | 5.5188
[6 empty] | PREÇO TOTAL UNIT. (c/ taxa): |  | 12.236 | 4.3128 | 16.5488
|  |  |  | UND | COEF | MAT(UNIT) | MO(UNIT) | MAT (TOTAL) | MO (TOTAL) | TOTAL
C352 | C352-BASA-ORSE- 03712 | BASE | VÁLVULA DE ESCOAMENTO PARA MICTÓRIO, DECA, DECAMATIC 2570C OU SIMILAR | UND |  |  |  | 50.963 | 11.199 | 62.162
| in42 | ORSE- 02384 | Válvula de escoamento para lavatório, DECA 1602C ou similar | UN | 1 | 47.18 | 0 | 47.18 | 0 | 47.18
| 88267 | SINAPI | ENCANADOR OU BOMBEIRO HIDRÁULICO COM ENCARGOS COMPLEMENTARES | H | 0.3 | 6.02 | 23,45 | 1.806 | 7.035 | 8.841
| 88316 | SINAPI | SERVENTE COM ENCARGOS COMPLEMENTARES | H | 0.3 | 6.59 | 13,88 | 1.977 | 4.164 | 6.141
[6 empty] | PREÇO TOTAL UNIT. (c/ taxa): |  | 50.963 | 11.199 | 62.162
|  |  |  | UND | COEF | MAT(UNIT) | MO(UNIT) | MAT (TOTAL) | MO (TOTAL) | TOTAL
C353 | C352-BASA-BB-PE01942 | BASE | GATILHO PARA DUCHA HIGIÊNICA | UND |  |  |  | 78.102 | 2.345 | 80.447
| IN186 | BB-7421-PE 2024/01419 | GATILHO PARA DUCHA HIGIÊNICA | UND | 1 | 77.5 | 0 | 77.5 | 0 | 77.5
| 88267 | SINAPI | ENCANADOR OU BOMBEIRO HIDRÁULICO COM ENCARGOS COMPLEMENTARES | H | 0.1 | 6.02 | 23,45 | 0.602 | 2.345 | 2.947
[6 empty] | PREÇO TOTAL UNIT. (c/ taxa): |  | 78.102 | 2.345 | 80.447
|  |  |  | UND | COEF | MAT(UNIT) | MO(UNIT) | MAT (TOTAL) | MO (TOTAL) | TOTAL
C354 | C354-BASA-SINAPI-37560 | BASE | PLACA DE SINALIZACAO DE SEGURANCA CONTRA INCENDIO - ALERTA, TRIANGULAR, BASE DE *30* CM, EM PVC *2* MM ANTI-CHAMAS (SIMBOLOS, CORES E PICTOGRAMAS CONFORME NBR 16820) | UND |  |  |  | 30.872 | 4.154 | 35.026
| 37560 | SINAPI | PLACA DE SINALIZACAO DE SEGURANCA CONTRA INCENDIO - ALERTA, TRIANGULAR, BASE DE *30* CM, EM PVC *2* MM ANTI-CHAMAS (SIMBOLOS, CORES E PICTOGRAMAS CONFORME NBR 16820) | UN | 1 | 29,53 | 0,00 | 29.53 | 0 | 29.53
| 88309 | SINAPI | PEDREIRO COM ENCARGOS COMPLEMENTARES | H | 0.2 | 6.71 | 20,77 | 1.342 | 4.154 | 5.496
[6 empty] | PREÇO TOTAL UNIT. (c/ taxa): |  | 30.872 | 4.154 | 35.026
|  |  |  | UND | COEF | MAT(UNIT) | MO(UNIT) | MAT (TOTAL) | MO (TOTAL) | TOTAL
C355 | C355-BASA-SINAPI-37557 | BASE | PLACA DE SINALIZACAO DE SEGURANCA CONTRA INCENDIO, FOTOLUMINESCENTE, QUADRADA, *14 X 14* CM, EM PVC *2* MM ANTI-CHAMAS (SIMBOLOS, CORES E PICTOGRAMAS CONFORME NBR 16820) | UND |  |  |  | 10.302 | 4.154 | 14.456
| 37557 | SINAPI | PLACA DE SINALIZACAO DE SEGURANCA CONTRA INCENDIO, FOTOLUMINESCENTE, QUADRADA, *14 X 14* CM, EM PVC *2* MM ANTI-CHAMAS (SIMBOLOS, CORES E PICTOGRAMAS CONFORME NBR 16820) | UN | 1 | 8,96 | 0,00 | 8.96 | 0 | 8.96
| 88309 | SINAPI | PEDREIRO COM ENCARGOS COMPLEMENTARES | H | 0.2 | 6.71 | 20,77 | 1.342 | 4.154 | 5.496
[6 empty] | PREÇO TOTAL UNIT. (c/ taxa): |  | 10.302 | 4.154 | 14.456
|  |  |  | UND | COEF | MAT(UNIT) | MO(UNIT) | MAT (TOTAL) | MO (TOTAL) | TOTAL
C356 | C356-BASA-SINAPI-37556 | BASE | PLACA DE SINALIZACAO DE SEGURANCA CONTRA INCENDIO, FOTOLUMINESCENTE, QUADRADA, *20 X 20* CM, EM PVC *2* MM ANTI-CHAMAS (SIMBOLOS, CORES E PICTOGRAMAS CONFORME NBR 16820) | UND |  |  |  | 18.692 | 4.154 | 22.846
| 37556 | SINAPI | PLACA DE SINALIZACAO DE SEGURANCA CONTRA INCENDIO, FOTOLUMINESCENTE, QUADRADA, *20 X 20* CM, EM PVC *2* MM ANTI-CHAMAS (SIMBOLOS, CORES E PICTOGRAMAS CONFORME NBR 16820) | UN | 1 | 17,35 | 0,00 | 17.35 | 0 | 17.35
| 88309 | SINAPI | PEDREIRO COM ENCARGOS COMPLEMENTARES | H | 0.2 | 6.71 | 20,77 | 1.342 | 4.154 | 5.496
[6 empty] | PREÇO TOTAL UNIT. (c/ taxa): |  | 18.692 | 4.154 | 22.846
|  |  |  | UND | COEF | MAT(UNIT) | MO(UNIT) | MAT (TOTAL) | MO (TOTAL) | TOTAL
C357 | C357-BASA-SINAPI-37559 | BASE | PLACA DE SINALIZACAO DE SEGURANCA CONTRA INCENDIO, FOTOLUMINESCENTE, RETANGULAR, *12 X 40* CM, EM PVC *2* MM ANTI-CHAMAS (SIMBOLOS, CORES E PICTOGRAMAS CONFORME NBR 16820) | UND |  |  |  | 22.622 | 4.154 | 26.776
| 37559 | SINAPI | PLACA DE SINALIZACAO DE SEGURANCA CONTRA INCENDIO, FOTOLUMINESCENTE, RETANGULAR, *12 X 40* CM, EM PVC *2* MM ANTI-CHAMAS (SIMBOLOS, CORES E PICTOGRAMAS CONFORME NBR 16820) | UN | 1 | 21,28 | 0,00 | 21.28 | 0 | 21.28
| 88309 | SINAPI | PEDREIRO COM ENCARGOS COMPLEMENTARES | H | 0.2 | 6.71 | 20,77 | 1.342 | 4.154 | 5.496
[6 empty] | PREÇO TOTAL UNIT. (c/ taxa): |  | 22.622 | 4.154 | 26.776
|  |  |  | UND | COEF | MAT(UNIT) | MO(UNIT) | MAT (TOTAL) | MO (TOTAL) | TOTAL
C358 | C358-BASA-SINAPI-37539 | BASE | PLACA DE SINALIZACAO DE SEGURANCA CONTRA INCENDIO, FOTOLUMINESCENTE, RETANGULAR, *13 X 26* CM, EM PVC *2* MM ANTI-CHAMAS (SIMBOLOS, CORES E PICTOGRAMAS CONFORME NBR 16820) | UND |  |  |  | 16.342 | 4.154 | 20.496
| 37539 | SINAPI | PLACA DE SINALIZACAO DE SEGURANCA CONTRA INCENDIO, FOTOLUMINESCENTE, RETANGULAR, *13 X 26* CM, EM PVC *2* MM ANTI-CHAMAS (SIMBOLOS, CORES E PICTOGRAMAS CONFORME NBR 16820) | UN | 1 | 15,00 | 0,00 | 15 | 0 | 15
| 88309 | SINAPI | PEDREIRO COM ENCARGOS COMPLEMENTARES | H | 0.2 | 6.71 | 20,77 | 1.342 | 4.154 | 5.496
[6 empty] | PREÇO TOTAL UNIT. (c/ taxa): |  | 16.342 | 4.154 | 20.496
|  |  |  | UND | COEF | MAT(UNIT) | MO(UNIT) | MAT (TOTAL) | MO (TOTAL) | TOTAL
C359 | C359-BASA-SINAPI-37558 | BASE | PLACA DE SINALIZACAO DE SEGURANCA CONTRA INCENDIO, FOTOLUMINESCENTE, RETANGULAR, *20 X 40* CM, EM PVC *2* MM ANTI-CHAMAS (SIMBOLOS, CORES E PICTOGRAMAS CONFORME NBR 16820) | UND |  |  |  | 29.302 | 4.154 | 33.456
| 37558 | SINAPI | PLACA DE SINALIZACAO DE SEGURANCA CONTRA INCENDIO, FOTOLUMINESCENTE, RETANGULAR, *20 X 40* CM, EM PVC *2* MM ANTI-CHAMAS (SIMBOLOS, CORES E PICTOGRAMAS CONFORME NBR 16820) | UN | 1 | 27,96 | 0,00 | 27.96 | 0 | 27.96
| 88309 | SINAPI | PEDREIRO COM ENCARGOS COMPLEMENTARES | H | 0.2 | 6.71 | 20,77 | 1.342 | 4.154 | 5.496
[6 empty] | PREÇO TOTAL UNIT. (c/ taxa): |  | 29.302 | 4.154 | 33.456
|  |  |  | UND | COEF | MAT(UNIT) | MO(UNIT) | MAT (TOTAL) | MO (TOTAL) | TOTAL
C360 | C360-BASA | BASE | DESMOBILIZAÇÃO (MÉDIA DISTÃNCIA) | UND |  |  |  | 2157.72 | 294.77 | 2452.49
| 5824 | SINAPI | CAMINHÃO TOCO, PBT 16.000 KG, CARGA ÚTIL MÁX. 10.685 KG, DIST. ENTRE EIXOS 4,8 M, POTÊNCIA 189 CV, INCLUSIVE CARROCERIA FIXA ABERTA DE MADEIRA P/ TRANSPORTE GERAL DE CARGA SECA, DIMEN. APROX. 2,5 X 7,00 X 0,50 M - CHP DIURNO. AF_06/2014 | CHP | 1 | 215.78 | 20,39 | 215.78 | 20.39 | 236.17
| 5826 | SINAPI | CAMINHÃO TOCO, PBT 16.000 KG, CARGA ÚTIL MÁX. 10.685 KG, DIST. ENTRE EIXOS 4,8 M, POTÊNCIA 189 CV, INCLUSIVE CARROCERIA FIXA ABERTA DE MADEIRA P/ TRANSPORTE GERAL DE CARGA SECA, DIMEN. APROX. 2,5 X 7,00 X 0,50 M - CHI DIURNO. AF_06/2014 | CHI | 2 | 48.31 | 20,39 | 96.62 | 40.78 | 137.4
| 100958 | SINAPI | TRANSPORTE COM CAMINHÃO PIPA DE 6 M³, EM VIA URBANA PAVIMENTADA, ADICIONAL PARA DMT EXCEDENTE A 30 KM (UNIDADE: M3XKM). AF_07/2020 | M3XKM | 1200 | 1.53 | 0,16 | 1836 | 192 | 2028
| 88316 | SINAPI | SERVENTE COM ENCARGOS COMPLEMENTARES | H | 1 | 6.59 | 13,88 | 6.59 | 13.88 | 20.47
| 90776 | SINAPI | ENCARREGADO GERAL COM ENCARGOS COMPLEMENTARES | H | 1 | 2.73 | 27,72 | 2.73 | 27.72 | 30.45
[6 empty] | PREÇO TOTAL UNIT. (c/ taxa): |  | 2157.72 | 294.77 | 2452.49
|  |  |  | UND | COEF | MAT(UNIT) | MO(UNIT) | MAT (TOTAL) | MO (TOTAL) | TOTAL
C361 | C361-BASA | BASE | DESMOBILIZAÇÃO (GRANDE DISTÂNCIA) | UND |  |  |  | 7840.42 | 917.54 | 8757.96
| 5824 | SINAPI | CAMINHÃO TOCO, PBT 16.000 KG, CARGA ÚTIL MÁX. 10.685 KG, DIST. ENTRE EIXOS 4,8 M, POTÊNCIA 189 CV, INCLUSIVE CARROCERIA FIXA ABERTA DE MADEIRA P/ TRANSPORTE GERAL DE CARGA SECA, DIMEN. APROX. 2,5 X 7,00 X 0,50 M - CHP DIURNO. AF_06/2014 | CHP | 2 | 215.78 | 20,39 | 431.56 | 40.78 | 472.34
| 5826 | SINAPI | CAMINHÃO TOCO, PBT 16.000 KG, CARGA ÚTIL MÁX. 10.685 KG, DIST. ENTRE EIXOS 4,8 M, POTÊNCIA 189 CV, INCLUSIVE CARROCERIA FIXA ABERTA DE MADEIRA P/ TRANSPORTE GERAL DE CARGA SECA, DIMEN. APROX. 2,5 X 7,00 X 0,50 M - CHI DIURNO. AF_06/2014 | CHI | 4 | 48.31 | 20,39 | 193.24 | 81.56 | 274.8
| 100958 | SINAPI | TRANSPORTE COM CAMINHÃO PIPA DE 6 M³, EM VIA URBANA PAVIMENTADA, ADICIONAL PARA DMT EXCEDENTE A 30 KM (UNIDADE: M3XKM). AF_07/2020 | M3XKM | 4710 | 1.53 | 0,16 | 7206.3 | 753.6 | 7959.9
| 88316 | SINAPI | SERVENTE COM ENCARGOS COMPLEMENTARES | H | 1 | 6.59 | 13,88 | 6.59 | 13.88 | 20.47
| 90776 | SINAPI | ENCARREGADO GERAL COM ENCARGOS COMPLEMENTARES | H | 1 | 2.73 | 27,72 | 2.73 | 27.72 | 30.45
[6 empty] | PREÇO TOTAL UNIT. (c/ taxa): |  | 7840.42 | 917.54 | 8757.96
|  |  |  | UND | COEF | MAT(UNIT) | MO(UNIT) | MAT (TOTAL) | MO (TOTAL) | TOTAL
C362 | C362-BASA-ORSE-07759 | BASE | LAVATÓRIO LOUÇA (DECA-LINHA VOGUE PLUS CONFORTO, REF L-510 OU SIMILAR) COM COLUNA SUSPENSA, (DECA, LINHA VOGUE PLUS CONFORTO, REF. C-510 OU SIMILAR), C/ SIFÃO CROMADO, VÁLVULA CROMADA, ENGATE CROMADO, EXCLUSIVE TORNEIRA | UND |  |  |  | 726.9075 | 65.3275 | 792.235
| IN40 | ORSE- 03590 | Lavatório louça, ref: L-510, Vogue Plus Conforto(45.5 x 35.5 cm), DECA ou similar | UN | 1 | 287.89 | 0 | 287.89 | 0 | 287.89
| IN41 | ORSE- 02747 | Coluna suspensa de louça para lavatório, linha Vogue Plus Conforto, ref: C-510, DECA ou similar | UN | 1 | 152.43 | 0 | 152.43 | 0 | 152.43
| 11683 | SINAPI | ENGATE / RABICHO FLEXIVEL INOX 1/2" X 30 CM | UN | 1 | 38,18 | 0,00 | 38.18 | 0 | 38.18
| 6136 | SINAPI | SIFAO EM METAL CROMADO PARA PIA OU LAVATORIO, 1 X 1.1/2" | UN | 1 | 166,50 | 0,00 | 166.5 | 0 | 166.5
| IN42 | ORSE- 02384 | Válvula de escoamento para lavatório, DECA 1602C ou similar | UN | 1 | 47.18 | 0 | 47.18 | 0 | 47.18
| IN43 | ORSE-0982 | Fixação p/ lavatório - parafusos (deca - ref: sp-7 ou similar) | CJ | 1 | 12.66 | 0 | 12.66 | 0 | 12.66
| 88267 | SINAPI | ENCANADOR OU BOMBEIRO HIDRÁULICO COM ENCARGOS COMPLEMENTARES | H | 1.75 | 6.02 | 23,45 | 10.535 | 41.0375 | 51.5725
| 88316 | SINAPI | SERVENTE COM ENCARGOS COMPLEMENTARES | H | 1.75 | 6.59 | 13,88 | 11.5325 | 24.29 | 35.8225
[6 empty] | PREÇO TOTAL UNIT. (c/ taxa): |  | 726.9075 | 65.3275 | 792.235
|  |  |  | UND | COEF | MAT(UNIT) | MO(UNIT) | MAT (TOTAL) | MO (TOTAL) | TOTAL
C363 | C363-BASA | BASE | MONTAGEM DE ARQUIVO DESLIZANTE DE DE AÇO DE 6 FACES DE APROX. 1,20X3,35X2,20M | UND |  |  |  | 0 | 458.69 | 458.69
| IN76 | www.portaldomontador.com.br/calculadora-montagem-de-moveis-convencionais-novos/ | MONTAGEM DE ARQUIVO DESLIZANTE DE 6 FACE (APROX 3,35X1,21X2,2M) | UND | 1 | 0 | 458.69 | 0 | 458.69 | 458.69
[6 empty] | PREÇO TOTAL UNIT. (c/ taxa): |  | 0 | 458.69 | 458.69
|  |  |  | UND | COEF | MAT(UNIT) | MO(UNIT) | MAT (TOTAL) | MO (TOTAL) | TOTAL
C364 | C364-BASA | BASE | DESMONTAGEM DE ARQUIVO DE AÇO DESLIZANTES DE 8 FACES ( APROX 4,19X1,20X2,20M) | UND |  |  |  | 0 | 296.37 | 296.37
| IN48 | www.portaldomontador.com.br/calculadora-montagem-de-moveis-convencionais-novos/ | DESMONTAGEM DE ARQUIVO DESLIZANTE DE 8 FACES | UND | 1 | 0 | 296.37 | 0 | 296.37 | 296.37
[6 empty] | PREÇO TOTAL UNIT. (c/ taxa): |  | 0 | 296.37 | 296.37
|  |  |  | UND | COEF | MAT(UNIT) | MO(UNIT) | MAT (TOTAL) | MO (TOTAL) | TOTAL
C365 | C365-BASA | BASE | MONTAGEM DE ARQUIVO DE AÇO DESLIZANTES DE 8 FACES ( APROX 4,19X1,20X2,20M) | UND |  |  |  | 0 | 592.74 | 592.74
| IN63 | www.portaldomontador.com.br/calculadora-montagem-de-moveis-convencionais-novos/ | MONTAGEM DE ARQUIVO DESLIZANTE DE 8 FACES | UND | 1 | 0 | 592.74 | 0 | 592.74 | 592.74
[6 empty] | PREÇO TOTAL UNIT. (c/ taxa): |  | 0 | 592.74 | 592.74
|  |  |  | UND | COEF | MAT(UNIT) | MO(UNIT) | MAT (TOTAL) | MO (TOTAL) | TOTAL
c366 | C366-BASA | BASE | APLICAÇÃO MANUAL DE PINTURA COM TINTA TEXTURIZADA ACRÍLICA EM SUPERFÍCIES, COR CIMENTO QUEIMADO FOSCO DIA DE CHUVA | M2 |  |  |  | 51.1503 | 14.3629 | 65.5132
| in44 | www.amazom.com | tinta texturizada acrílica em superfícies cor cimento queimado fosco dia de chuva | M2 | 1 | 45.8 | 0 | 45.8 | 0 | 45.8
| 88310 | SINAPI | PINTOR COM ENCARGOS COMPLEMENTARES | H | 0.535 | 8.35 | 23,37 | 4.4672 | 12.503 | 16.9702
| 88316 | SINAPI | SERVENTE COM ENCARGOS COMPLEMENTARES | H | 0.134 | 6.59 | 13,88 | 0.88306 | 1.8599 | 2.743
[6 empty] | PREÇO TOTAL UNIT. (c/ taxa): |  | 51.1503 | 14.3629 | 65.5132
|  |  |  | UND | COEF | MAT(UNIT) | MO(UNIT) | MAT (TOTAL) | MO (TOTAL) | TOTAL
C367 | C367-BASA | BASE | FORNECIMENTO INSTALAÇÃO DE BATERIA SELADA, VRLA, 12V/7AH | UND |  |  |  | 163.25 | 13.605 | 176.855
| 88266 | SINAPI | ELETROTÉCNICO COM ENCARGOS COMPLEMENTARES | H | 0.5 | 6.7 | 27,21 | 3.35 | 13.605 | 16.955
| in193 | https://www.amazon.com.br | bateria selada, VRLA, 12V/7Ah | UND | 1 | 159.9 | 0 | 159.9 | 0 | 159.9
[6 empty] | PREÇO TOTAL UNIT. (c/ taxa): |  | 163.25 | 13.605 | 176.855
|  |  |  | UND | COEF | MAT(UNIT) | MO(UNIT) | MAT (TOTAL) | MO (TOTAL) | TOTAL
c368 | C368-BASA | BASE | FORNECIMENTO INSTALAÇÃO DE BATERIA SELADA, VRLA, 12V/9AH | UND |  |  |  | 178.85 | 13.605 | 192.455
| 88266 | SINAPI | ELETROTÉCNICO COM ENCARGOS COMPLEMENTARES | H | 0.5 | 6.7 | 27,21 | 3.35 | 13.605 | 16.955
| in194 | https://www.amazon.com.br | bateria selada, VRLA, 12V/9Ah | UND | 1 | 175.5 | 0 | 175.5 | 0 | 175.5
[6 empty] | PREÇO TOTAL UNIT. (c/ taxa): |  | 178.85 | 13.605 | 192.455
|  |  |  | UND | COEF | MAT(UNIT) | MO(UNIT) | MAT (TOTAL) | MO (TOTAL) | TOTAL
C369 | C369-BASA | BASE | FORNECIMENTO INSTALAÇÃO DE BATERIA SELADA, VRLA, 12V/18AH | UND |  |  |  | 332.35 | 13.605 | 345.955
| 88266 | SINAPI | ELETROTÉCNICO COM ENCARGOS COMPLEMENTARES | H | 0.5 | 6.7 | 27,21 | 3.35 | 13.605 | 16.955
| in195 | https://produto.mercadolivre.com.br | bateria selada, VRLA, 12V/18Ah | UND | 1 | 329 | 0 | 329 | 0 | 329
[6 empty] | PREÇO TOTAL UNIT. (c/ taxa): |  | 332.35 | 13.605 | 345.955
|  |  |  | UND | COEF | MAT(UNIT) | MO(UNIT) | MAT (TOTAL) | MO (TOTAL) | TOTAL
C370 | C370-BASA | BASE | FORNECIMENTO E INSTALAÇÃO DE PLACA SNMP DE GERENCIAMENTO REMOTO DE NO-BREAK DE 6 E 8 KVA VIA REDE ETHERNET | UND |  |  |  | 747.04 | 136.05 | 883.09
| 88266 | SINAPI | ELETROTÉCNICO COM ENCARGOS COMPLEMENTARES | H | 5 | 6.7 | 27,21 | 33.5 | 136.05 | 169.55
| IN196 | https://produto.mercadolivre.com.br | placa SNMP de gerenciamento remoto de no-break de 6 e 8 kVA via rede ethernet | UND | 1 | 713.54 | 0 | 713.54 | 0 | 713.54
[6 empty] | PREÇO TOTAL UNIT. (c/ taxa): |  | 747.04 | 136.05 | 883.09
|  |  |  | UND | COEF | MAT(UNIT) | MO(UNIT) | MAT (TOTAL) | MO (TOTAL) | TOTAL
C371 | C371-BASA | BASE | FORNECIMENTO E INSTALAÇÃO DE PLACA ELETRÔNICA DO CARREGADOR/RETIFICADOR DE NO-BREAK DE 6 KVA | UND |  |  |  | 1957.2 | 435.36 | 2392.56
| 88266 | SINAPI | ELETROTÉCNICO COM ENCARGOS COMPLEMENTARES | H | 16 | 6.7 | 27,21 | 107.2 | 435.36 | 542.56
| IN197 | fornecedor Basa | placa eletrônica do carregador/retificador de no-break de 6 kVA | UND | 1 | 1850 | 0 | 1850 | 0 | 1850
[6 empty] | PREÇO TOTAL UNIT. (c/ taxa): |  | 1957.2 | 435.36 | 2392.56
|  |  |  | UND | COEF | MAT(UNIT) | MO(UNIT) | MAT (TOTAL) | MO (TOTAL) | TOTAL
C372 | C372-BASA | BASE | FORNECIMENTO E INSTALAÇÃO DE PLACA ELETRÔNICA DO CARREGADOR/RETIFICADOR DE NO-BREAK DE 8 KVA | UND |  |  |  | 2207.2 | 435.36 | 2642.56
| 88266 | SINAPI | ELETROTÉCNICO COM ENCARGOS COMPLEMENTARES | H | 16 | 6.7 | 27,21 | 107.2 | 435.36 | 542.56
| IN198 | fornecedor Basa | placa eletrônica do carregador/retificador de no-break de 8 kVA | UND | 1 | 2100 | 0 | 2100 | 0 | 2100
[6 empty] | PREÇO TOTAL UNIT. (c/ taxa): |  | 2207.2 | 435.36 | 2642.56
|  |  |  | UND | COEF | MAT(UNIT) | MO(UNIT) | MAT (TOTAL) | MO (TOTAL) | TOTAL
C373 | C373-BASA | BASE | FORNECIMENTO E INSTALAÇÃO DE KIT DE POTÊNCIA (PLACA DE POTÊNCIA+PLACA LÓGICA) DE NO-BREAK DE 6 KVA | UND |  |  |  | 3684 | 544.2 | 4228.2
| 88266 | SINAPI | ELETROTÉCNICO COM ENCARGOS COMPLEMENTARES | H | 20 | 6.7 | 27,21 | 134 | 544.2 | 678.2
| IN199 | fornecedor Basa | kit de potência (placa de potência+placa lógica) de no-break de 6 kVA | UND | 1 | 3550 | 0 | 3550 | 0 | 3550
[6 empty] | PREÇO TOTAL UNIT. (c/ taxa): |  | 3684 | 544.2 | 4228.2
|  |  |  | UND | COEF | MAT(UNIT) | MO(UNIT) | MAT (TOTAL) | MO (TOTAL) | TOTAL
C374 | C374-BASA | BASE | FORNECIMENTO E INSTALAÇÃO DE KIT DE POTÊNCIA (PLACA DE POTÊNCIA+PLACA LÓGICA) DE NO-BREAK DE 8 KVA | UND |  |  |  | 3984 | 544.2 | 4528.2
| 88266 | SINAPI | ELETROTÉCNICO COM ENCARGOS COMPLEMENTARES | H | 20 | 6.7 | 27,21 | 134 | 544.2 | 678.2
| IN200 | fornecedor Basa | kit de potência (placa de potência+placa lógica) de no-break de 8 kVA | UND | 1 | 3850 | 0 | 3850 | 0 | 3850
[6 empty] | PREÇO TOTAL UNIT. (c/ taxa): |  | 3984 | 544.2 | 4528.2
|  |  |  | UND | COEF | MAT(UNIT) | MO(UNIT) | MAT (TOTAL) | MO (TOTAL) | TOTAL
C375 | C375-BASA-SINAPI-104660-Mai/24 | BASE | CONJUNTO DE PONTOS HIDRÁULICOS DE ÁGUA FRIA PARA BANHEIRO (RAMAL/SUB-RAMAL E DISTRIBUIÇÃO) EM PVC, COM TUBOS, CONEXÕES, REGISTROS, CORTES E FIXAÇÕES EM PRÉDIO COM TUBULAÇÕES EMBUTIDAS COM RASGO. | UND |  |  |  | 720.1205 | 682.7935 | 1402.914
| 89355 | SINAPI | TUBO, PVC, SOLDÁVEL, DE 20MM, INSTALADO EM RAMAL OU SUB-RAMAL DE ÁGUA - FORNECIMENTO E INSTALAÇÃO. AF_06/2022 | M | 2,9850000 | 8 | 13,33 | 23.88 | 39.7901 | 63.67
| 89356 | SINAPI | TUBO, PVC, SOLDÁVEL, DE 25MM, INSTALADO EM RAMAL OU SUB-RAMAL DE ÁGUA - FORNECIMENTO E INSTALAÇÃO. AF_06/2022 | M | 2,4850000 | 9.15 | 15,44 | 22.7377 | 38.3684 | 61.1061
| 89358 | SINAPI | JOELHO 90 GRAUS, PVC, SOLDÁVEL, DN 20MM, INSTALADO EM RAMAL OU SUB-RAMAL DE ÁGUA - FORNECIMENTO E INSTALAÇÃO. AF_06/2022 | UN | 5,0000000 | 2.99 | 5,35 | 14.95 | 26.75 | 41.7
| 89359 | SINAPI | JOELHO 45 GRAUS, PVC, SOLDÁVEL, DN 20MM, INSTALADO EM RAMAL OU SUB-RAMAL DE ÁGUA - FORNECIMENTO E INSTALAÇÃO. AF_06/2022 | UN | 1,0000000 | 3.54 | 5,35 | 3.54 | 5.35 | 8.89
| 89362 | SINAPI | JOELHO 90 GRAUS, PVC, SOLDÁVEL, DN 25MM, INSTALADO EM RAMAL OU SUB-RAMAL DE ÁGUA - FORNECIMENTO E INSTALAÇÃO. AF_06/2022 | UN | 2,0000000 | 3.71 | 6,19 | 7.42 | 12.38 | 19.8
| 89383 | SINAPI | ADAPTADOR CURTO COM BOLSA E ROSCA PARA REGISTRO, PVC, SOLDÁVEL, DN 25MM X 3/4 , INSTALADO EM RAMAL OU SUB-RAMAL DE ÁGUA - FORNECIMENTO E INSTALAÇÃO. AF_06/2022 | UN | 2,0000000 | 3.03 | 3,85 | 6.06 | 7.7 | 13.76
| 89393 | SINAPI | TE, PVC, SOLDÁVEL, DN 20MM, INSTALADO EM RAMAL OU SUB-RAMAL DE ÁGUA - FORNECIMENTO E INSTALAÇÃO. AF_06/2022 | UN | 1,0000000 | 4.42 | 7,12 | 4.42 | 7.12 | 11.54
| 89395 | SINAPI | TE, PVC, SOLDÁVEL, DN 25MM, INSTALADO EM RAMAL OU SUB-RAMAL DE ÁGUA - FORNECIMENTO E INSTALAÇÃO. AF_06/2022 | UN | 1,0000000 | 5.41 | 8,24 | 5.41 | 8.24 | 13.65
| 89987 | SINAPI | REGISTRO DE GAVETA BRUTO, LATÃO, ROSCÁVEL, 3/4", COM ACABAMENTO E CANOPLA CROMADOS - FORNECIMENTO E INSTALAÇÃO. AF_08/2021 | UN | 1,0000000 | 92.77 | 8,95 | 92.77 | 8.95 | 101.72
| 90439 | SINAPI | FURO MECANIZADO EM CONCRETO, COM MARTELO DEMOLIDOR, PARA INSTALAÇÕES HIDRÁULICAS, DIÂMETROS MENORES OU IGUAIS A 40 MM. AF_09/2023 | UN | 0,5000000 | 2.69 | 6,31 | 1.345 | 3.155 | 4.5
| 90443 | SINAPI | RASGO LINEAR MANUAL EM ALVENARIA, PARA RAMAIS/ DISTRIBUIÇÃO DE INSTALAÇÕES HIDRÁULICAS, DIÂMETROS MENORES OU IGUAIS A 40 MM. AF_09/2023 | M | 2,8913000 | 1.76 | 6,67 | 5.0887 | 19.285 | 24.3737
| 90453 | SINAPI | PASSANTE TIPO TUBO COM DIÂMETRO DE 40 MM, FIXADO EM LAJE, PARA PASSAGEM DE TUBULAÇÕES COM NO MÁXIMO 32 MM DE DIÂMETRO. AF_09/2023 | UN | 2,5000000 | 2.15 | 1,95 | 5.375 | 4.875 | 10.25
| 90466 | SINAPI | CHUMBAMENTO LINEAR EM ALVENARIA PARA RAMAIS/DISTRIBUIÇÃO DE INSTALAÇÕES HIDRÁULICAS COM DIÂMETROS MENORES OU IGUAIS A 40 MM. AF_09/2023 | M | 2,8913000 | 5.84 | 10,64 | 16.8852 | 30.7634 | 47.6486
| 91185 | SINAPI | FIXAÇÃO DE TUBOS HORIZONTAIS DE PVC ÁGUA, PVC ESGOTO, PVC ÁGUA PLUVIAL, CPVC, PPR, COBRE OU AÇO, DIÂMETROS MENORES OU IGUAIS A 40 MM, COM ABRAÇADEIRA METÁLICA FLEXÍVEL 18 MM, FIXADA DIRETAMENTE NA LAJE. AF_09/2023 | M | 13,9925000 | 8.26 | 17,91 | 115.5781 | 250.6057 | 366.1837
| 91190 | SINAPI | CHUMBAMENTO PONTUAL EM PASSAGEM DE TUBO COM DIÂMETRO MENOR OU IGUAL A 40 MM. AF_09/2023 | UN | 0,5000000 | 5.22 | 6,23 | 2.61 | 3.115 | 5.725
| 94794 | SINAPI | REGISTRO DE GAVETA BRUTO, LATÃO, ROSCÁVEL, 1 1/2", COM ACABAMENTO E CANOPLA CROMADOS - FORNECIMENTO E INSTALAÇÃO. AF_08/2021 | UN | 0,2500000 | 164.92 | 15,16 | 41.23 | 3.79 | 45.02
| 103978 | SINAPI | TUBO, PVC, SOLDÁVEL, DE 40MM, INSTALADO EM RAMAL DE DISTRIBUIÇÃO DE ÁGUA - FORNECIMENTO E INSTALAÇÃO. AF_06/2022 | M | 12,0538000 | 17.58 | 9,08 | 211.9058 | 109.4485 | 321.3543
| 103980 | SINAPI | JOELHO 90 GRAUS, PVC, SOLDÁVEL, DN 40MM, INSTALADO EM RAMAL DE DISTRIBUIÇÃO DE ÁGUA - FORNECIMENTO E INSTALAÇÃO. AF_06/2022 | UN | 9,2500000 | 10.21 | 7,80 | 94.4425 | 72.15 | 166.5925
| 103981 | SINAPI | JOELHO 45 GRAUS, PVC, SOLDÁVEL, DN 40MM, INSTALADO EM RAMAL DE DISTRIBUIÇÃO DE ÁGUA - FORNECIMENTO E INSTALAÇÃO. AF_06/2022 | UN | 1,5000000 | 10.26 | 7,80 | 15.39 | 11.7 | 27.09
| 103988 | SINAPI | LUVA, PVC, SOLDÁVEL, DN 40MM, INSTALADO EM RAMAL DE DISTRIBUIÇÃO DE ÁGUA - FORNECIMENTO E INSTALAÇÃO. AF_06/2022 | UN | 0,2500000 | 7.78 | 5,21 | 1.945 | 1.3025 | 3.2475
| 103992 | SINAPI | ADAPTADOR CURTO COM BOLSA E ROSCA PARA REGISTRO, PVC, SOLDÁVEL, DN 40MM X 1.1/4", INSTALADO EM RAMAL DE DISTRIBUIÇÃO DE ÁGUA - FORNECIMENTO E INSTALAÇÃO. AF_06/2022 | UN | 0,2500000 | 6.93 | 4,80 | 1.7325 | 1.2 | 2.9325
| 103994 | SINAPI | ADAPTADOR CURTO COM BOLSA E ROSCA PARA REGISTRO, PVC, SOLDÁVEL, DN 40MM X 1.1/2", INSTALADO EM RAMAL DE DISTRIBUIÇÃO DE ÁGUA - FORNECIMENTO E INSTALAÇÃO. AF_06/2022 | UN | 0,2500000 | 9.64 | 4,68 | 2.41 | 1.17 | 3.58
| 104011 | SINAPI | TE, PVC, SOLDÁVEL, DN 40MM, INSTALADO EM RAMAL DE DISTRIBUIÇÃO DE ÁGUA - FORNECIMENTO E INSTALAÇÃO. AF_06/2022 | UN | 1,5000000 | 15.33 | 10,39 | 22.995 | 15.585 | 38.58
[6 empty] | PREÇO TOTAL UNIT. (c/ taxa): |  | 720.1205 | 682.7935 | 1402.914