## OrçBaseCCBA
ANEXO I-D
BANCO DA AMAZÔNIA
| GESES – Gerência Executiva de Operações de Serviços, Patrimônio e Suprimentos | [7 empty] | REGIÃO | PARÁ
| COMAP – Coordenadoria de Manutenção Patrimonial e Predial | [7 empty] | DATA | 45516
|  |  | Orçamento Sintético Global | [5 empty] | TAXA | 1.1158
|  | OBRA : | MATRIZ DO BANCO | [5 empty] | valor global | 9516164.8831
|  | ORÇAMENTO : | REFORMA E ADAPTAÇÃO PARA INSTALAR O CENTRO CULTURAL BANCO DA AMAZÔNIA | [5 empty] | Área construida | 4246
|  | LOCAL : | ESTADO DO PARÁ | [5 empty] | R$/m² | 2241.207
|  | BASE: | SINAPI - NÃO DESONERADO |  | COMP. BASA
|  |  | PINI |  | SEDOP-PA
[6 empty] | PREÇO(R$) UNIT |  | PREÇO TOTAL (R$)
ITEM | BASE | CÓDIGO | DESCRIÇÃO | UNID | QUANT. | MAT. (R$) | M.O. (R$) | MAT. (R$) | M.O. (R$) | PREÇO TOTAL (R$) | TOTAL POR ITEM (R$)
1.0 |  |  | SERVIÇOS GERAIS | - | [6 empty] | 340838.26
1.1 | BASA | C321-BASA-SINAPI | ADMINISTRAÇÃO DIRETA (NO LOCAL) DE OBRA OU SERVIÇO DE ENGENHARIA DE GRANDE PORTE - MESTRE DE OBRA E PROFISSIONAL COM FORMAÇÃO EM ENGENHARIA OU ARQUITETURA | MÊS | 8 | 2823.48 | 38640.67 | 22587.84 | 309125.36 | 331713.2 | 0
1.2 | BASA | C04-BB-SEDOP-011170 | DESPESAS LEGAIS ACIMA DE R$ 15.000,00 (CREA E PREFEITURA) | VB | 1 | 1014.08 | 0 | 1014.08 | 0 | 1014.08 | 0
1.3 | BASA | C324-BASA | MOBILIZAÇÃO - (GRANDE DISTÂNCIA -ACIMA DE 30KM) | UND | 1 | 7201.22 | 909.76 | 7201.22 | 909.76 | 8110.98 | 0
2.0 |  |  | PROJETO EXECUTIVO | - | [6 empty] | 564029.18
2.1 | BASA | C375-BASA | Vistoria "in loco" para levantamentos necessários a elaboração dos projetos. | UND | 1 | 396.8 | 5438 | 396.8 | 5438 | 5834.8 | 0
2.2 | BASA | C376-BASA | Elaboração do projeto Arquitetônico básico, incluindo planta baixa, planta baixa convencionada , planta de layout, planta de cobertura, seções, elevações, planta de situação e locação, cadernos de especificação de materias e mobiliário | M2 | 4246 | 0 | 20 | 0 | 84920 | 84920 | 0
2.3 | BASA | C78-BASA | Elaboração do Projeto Arquitetônico executivo, incluindo planta baixa, planta baixa convencionada, planta de layout, planta de interiores, planta de paginação de piso e de forro, seções, elevações, planta de situação e locação. | M2 | 4246 | 0 | 30 | 0 | 127380 | 127380 | 0
2.4 | BASA | C77-BASA | Elaboração do Projeto Estrutural | M2 | 4246 | 0 | 11.5 | 0 | 48829 | 48829 | 0
2.5 | BASA | C377-BASA | Elaboração do Projeto básico de Acessibilidade | M2 | 4246 | 0 | 3.3 | 0 | 14011.8 | 14011.8 | 0
2.6 | BASA | C378-BASA | Elaboração do Projeto básico de Paisagismo | M2 | 4246 | 0 | 2.7 | 0 | 11464.2 | 11464.2 | 0
2.7 | BASA | C379-BASA | Elaboração do Projeto básico de Identidade Visual | M2 | 4246 | 0 | 2 | 0 | 8492 | 8492 | 0
2.8 | BASA | C79-BASA | Elaboração do Projeto básico de Instalações Hidrossanitárias | M2 | 4246 | 0 | 7 | 0 | 29722 | 29722 | 0
2.9 | BASA | C84-BASA | Elaboração do Projeto básico de Instalações de Combate a Incêndio, incluindo aprovação junto ao Corpo de Bombeiros | M2 | 4246 | 0 | 5.2 | 0 | 22079.2 | 22079.2 | 0
2.10 | BASA | C83-BASA | Elaboração de projeto de climatização, controle de temperatura e de umidade | M2 | 4246 | 0 | 4.7 | 0 | 19956.2 | 19956.2 | 0
2.11 | BASA | C380-BASA | Elaboração de projeto de acústica e sonorização | M2 | 4246 | 0 | 1.8 | 0 | 7642.8 | 7642.8 | 0
2.12 | BASA | C381-BASA | Elaboração de Projeto de Luminotécnica | M2 | 4246 | 0 | 25 | 0 | 106150 | 106150 | 0
2.13 | BASA | C8-BASA | Elaboração de projeto base de Instalações Elétricas Convencionais (iluminação e tomadas), Subestação, alimentadores e QGBT, SPDA, elétrico da Lógica, elétrico do ar condicionado, cabeamento estruturado Cat. 5e (Telefonia e lógica), Infra-estrutura para Alarme e CFTV, Antena local e Embratel. | M2 | 4246 | 0 | 12.4 | 0 | 52650.4 | 52650.4 | 0
2.14 | BASA | C382-BASA | Elaboração de projeto base de cabeamento estruturado cat. 5e (telefone e lógica) e os detalhes que se fizerem necessários. | M2 | 4246 | 0 | 3 | 0 | 12738 | 12738 | 0
2.15 | BASA | C383-BASA | Elaboração de projeto base de infraestrutura para alarme, CFTV, antena local e antena da Embratel e os detalhes que se fizerem necessários. | M2 | 4246 | 0 | 1.8 | 0 | 7642.8 | 7642.8 | 0
2.16 | BASA | C315-BB | ART / RRT- ANOTAÇÃO DE RESPONSABILIDADE TÉCNICA / REGISTRO DE RESPONSABILIDADE TÉCNICA PARA EXECUÇÃO DE OBRA OU SERVIÇO ACIMA DE R$ 15.000,00 | UND | 14 | 322.57 | 0 | 4515.98 | 0 | 4515.98 | 0
3.0 |  |  | SERVIÇOS PRELIMINARES | - | [6 empty] | 160911.99
3.1 | SINAPI | 103689 | FORNECIMENTO E INSTALAÇÃO DE PLACA DE OBRA COM CHAPA GALVANIZADA E ESTRUTURA DE MADEIRA. | M2 | 3 | 286.22 | 27,11 | 858.66 | 81.33 | 939.99 | 0
3.2 | BASA | C299-BASA | ALUGUEL MENSAL ANDAIME SUSPENSO PESADO JAHU C/CABO 90 METROS | MÊS | 8 | 632.5 | 0 | 5060 | 0 | 5060 | 0
3.3 | SINAPI | 100981 | CARGA, MANOBRA E DESCARGA DE ENTULHO EM CAMINHÃO BASCULANTE 6 M³ - CARGA COM ESCAVADEIRA HIDRÁULICA (CAÇAMBA DE 0,80 M³ / 111 HP) E DESCARGA LIVRE (UNIDADE: M3). | M3 | 1200 | 7.81 | 1,50 | 9372 | 1800 | 11172 | 0
3.4 | SINAPI | 100265 | TRANSPORTE VERTICAL MANUAL, 1 PAVIMENTO, DE JANELA (UNIDADE: M2). | M2 | 2000 | 0.28 | 0,55 | 560 | 1100 | 1660 | 0
3.5 | SINAPI | 97914 | TRANSPORTE COM CAMINHÃO BASCULANTE DE 6 M³, EM VIA URBANA PAVIMENTADA, DMT ATÉ 30 KM (UNIDADE: M3XKM). | M3XKM | 48000 | 2.55 | 0,41 | 122400 | 19680 | 142080 | 0
4.0 |  |  | DEMOLIÇÕES E REMOÇÕES | - | [6 empty] | 312181.4066
4.1 |  |  | PAVIMENTO TÉRREO | -
4.1.1 | BASA | C386-BASA | RETIRADA DE CATRACA ELETRÔNICA | UND | 5 | 7.845 | 17.255 | 39.225 | 86.275 | 125.5 | 0
4.1.2 | BASA | C166-BASA | REMANEJAMENTO E REINSTALAÇÃO DE CASH'S | UND | 10 | 31.16 | 55.96 | 311.6 | 559.6 | 871.2 | 0
4.1.3 | BASA | C338-BASA | REMOÇÃO DE PGDM, INCLUSIVE DESMONTAGEM E EMBALAGEM | UND | 1 | 385.69 | 614.8136 | 385.69 | 614.8136 | 1000.5036 | 0
4.1.4 | BASA | C387-BASA | RETIRADA DA ESCADA ROLANTE | UND | 1 | 2760.8 | 8216.8 | 2760.8 | 8216.8 | 10977.6 | 0
4.1.5 | SINAPI | 102192 | REMOÇÃO DOS BOXES EM VIDRO TEMPERADO, PORTAS E FERRAGENS(MASC+FEM) PARA ENTREGA AO ALMOXARIFADO DO BANCO | M2 | 24 | 5.34 | 11,35 | 128.16 | 272.4 | 400.56 | 0
4.1.6 | SINAPI | 97637 | RETIRADA DE DIVISÓRIA EM DIVILUX PAINEL/PAINEL | M2 | 32.75 | 0.92 | 1,94 | 30.13 | 63.535 | 93.665 | 0
4.1.7 | SINAPI | 97628 | DEMOLIÇÃO DE ESCADA EM CONCRETO ARMADO | M3 | 2.7 | 93.11 | 175,87 | 251.397 | 474.849 | 726.246 | 0
4.1.8 | SINAPI | 97638 | REMOÇÃO DE CHAPAS E PERFIS DE DRYWALL, DE FORMA MANUAL, SEM REAPROVEITAMENTO. | M2 | 185 | 2.77 | 5,56 | 512.45 | 1028.6 | 1541.05 | 0
4.1.9 | SINAPI | 97628 | DEMOLIÇÃO DE PAREDE EM CONCRETO ARMADO | M3 | 6.5 | 93.11 | 175,87 | 605.215 | 1143.155 | 1748.37 | 0
4.1.10 | PINI | 02.102.000044.SER | REMOÇÃO DE REVESTIMENTO DE PISO VINÍLICO | m² | 84 | 0 | 13 | 0 | 1092 | 1092 | 0
4.1.11 | PINI | 02.102.000022.SER | DEMOLIÇÃO DE REVESTIMENTO DE PISO EM MÁRMORE | m² | 1315 | 0 | 20.22 | 0 | 26589.3 | 26589.3 | 0
4.1.12 | PINI | 02.102.000022.SER | DEMOLIÇÃO DE REVESTIMENTO DE PISO EM GRANITO | m² | 55 | 0 | 20.22 | 0 | 1112.1 | 1112.1 | 0
4.1.13 | SINAPI | 97631 | DEMOLIÇÃO DE CAMADA NIVELADORA DE FORMA MANUAL | M2 | 84 | 3.88 | 7,68 | 325.92 | 645.12 | 971.04 | 0
4.1.14 | SINAPI | 97633 | DEMOLIÇÃO DE REVESTIMENTO CERÂMICO, DE FORMA MANUAL, SEM REAPROVEITAMENTO. | M2 | 118 | 7.8 | 15,29 | 920.4 | 1804.22 | 2724.62 | 0
4.1.15 | SINAPI | 97622 | DEMOLIÇÃO DE ALVENARIA DE BLOCO FURADO, DE FORMA MANUAL, SEM REAPROVEITAMENTO. | M3 | 340 | 19.86 | 37,61 | 6752.4 | 12787.4 | 19539.8 | 0
4.1.16 | SINAPI | 97641 | REMOÇÃO DE FORRO DE GESSO, DE FORMA MANUAL, COM REAPROVEITAMENTO. | M2 | 902 | 0.96 | 2,01 | 865.92 | 1813.02 | 2678.94 | 0
4.1.17 | SINAPI | 97641 | REMOÇÃO DE FORRO EM GESSO LAJE, INCLUSIVE, ESTRUTURA DE SUSTENTAÇÃO, S/ APROVEITAMENTO. | M2 | 510 | 0.96 | 2,01 | 489.6 | 1025.1 | 1514.7 | 0
4.1.18 | BASA | C100-BASA | REMOÇÃO E INSTALAÇÃO DE PLACA DE SINALIZAÇÃO DE EMERGÊNCIA AFIXADO SOBRE O TETO E PÁREDES | UND | 60 | 3.116 | 5.596 | 186.96 | 335.76 | 522.72 | 0
4.1.19 | BASA | C300-BASA-SINAPI | REMOÇÃO E INSTALAÇÃO DE DETECTORES DE FUMAÇA AFIXADO SOBRE O TETO | UND | 40 | 14.8 | 32.245 | 592 | 1289.8 | 1881.8 | 0
4.1.20 | SINAPI | 97661 | REMOÇÃO DE CABOS ELÉTRICOS, COM SEÇÃO DE 10 MM², FORMA MANUAL, SEM REAPROVEITAMENTO. | M | 1600 | 0.21 | 0,51 | 336 | 816 | 1152 | 0
4.1.21 | SINAPI | 97665 | REMOÇÃO DE LUMINÁRIAS, DE FORMA MANUAL, SEM REAPROVEITAMENTO. | UN | 240 | 0.58 | 1,24 | 139.2 | 297.6 | 436.8 | 0
4.1.22 | SINAPI | 90447 | RASGO LINEAR MANUAL EM ALVENARIA, PARA ELETRODUTOS, DIÂMETROS MENORES OU IGUAIS A 40 MM. | M | 120 | 2.32 | 5,65 | 278.4 | 678 | 956.4 | 0
4.1.23 | SINAPI | 97644 | REMOÇÃO DE PORTAS, DE FORMA MANUAL, SEM REAPROVEITAMENTO. | M2 | 20 | 3.2 | 6,45 | 64 | 129 | 193 | 0
4.1.24 | BASA | C278-BASA-SEDOP-21531 | DESMONTAGEM DE ESTRUTURA METÁLICA COM RETIRADA DE SOLDA E CORTE DE PEÇAS POR MEIO DE LIXADEIRA | M2 | 80 | 17.0096 | 33.13 | 1360.768 | 2650.4 | 4011.168 | 0
4.1.25 | BASA | C364-BASA | DESMONTAGEM DE ARQUIVO DE AÇO DESLIZANTES DE 8 FACES ( APROX 4,19X1,20X2,20M) | UND | 5 | 0 | 296.37 | 0 | 1481.85 | 1481.85 | 0
4.1.26 | SINAPI | 97631 | DEMOLIÇÃO DE ARGAMASSAS, DE FORMA MANUAL, SEM REAPROVEITAMENTO. | M2 | 30 | 3.88 | 7,68 | 116.4 | 230.4 | 346.8 | 0
4.1.27 | SINAPI | 97645 | REMOÇÃO DE ESQUADRIAS DE ALUMÍNIO E VIDRO, C/ APROVEITAMENTO | M2 | 144 | 8.37 | 16,56 | 1205.28 | 2384.64 | 3589.92 | 0
4.1.28 | SINAPI | 102192 | REMOÇÃO DE ESQUADRIAS EM VIDRO TEMPERADO, C/ REAPROVEITAMENTO | M2 | 196 | 5.34 | 11,35 | 1046.64 | 2224.6 | 3271.24 | 0
4.1.29 | BASA | C55-BASA | DESMONTAGEM DE MOBILIÁRIO EXISTENTE, C/ ENTREGA PARA A FISCALIZAÇÃO PARA REAPROVEITAMENTO EM OUTRO LOCAL. | UND | 140 | 19.49 | 42.02 | 2728.6 | 5882.8 | 8611.4 | 0
4.1.30 | BASA | C194 - BASA | REMOÇÃO DE CADEIRAS E ENTREGA PARA A FISCALIZAÇÃO. | UND | 110 | 0.779 | 1.399 | 85.69 | 153.89 | 239.58 | 0
4.1.31 | BASA | C194 - BASA | REMOÇÃO DE EQUIPAMENTOS E ENTREGA PARA A FISCALIZAÇÃO. | UND | 200 | 0.779 | 1.399 | 155.8 | 279.8 | 435.6 | 0
4.1.32 | SINAPI | 97664 | REMOÇÃO DE PAPELEIRAS, TOALHEIROS E SABONETEIRAS, CUIDADOSAMENTE, PARA REAPROVEITAMENTO/ENTREGA AO ALMOXARIFADO DO BANCO | UN | 38 | 0.49 | 1,09 | 18.62 | 41.42 | 60.04 | 0
4.1.33 | BASA | C270-BASA-PINI | REMOÇÃO DE ESPELHO COM REAPROVEITAMENTO | M2 | 20 | 7.91 | 19.14 | 158.2 | 382.8 | 541 | 0
4.1.34 | BASA | C254-SINAPI-86889 | REMOÇÃO DE BANCADA EM GRANITO COM UMA CUBA, COM REAPROVEITAMENTO, INCLUINDO REINSTALAÇÃO | UND | 4 | 0 | 43.76 | 0 | 175.04 | 175.04 | 0
4.1.35 | SINAPI | 97666 | REMOÇÃO DE METAIS SANITÁRIOS, DE FORMA MANUAL, SEM REAPROVEITAMENTO. | UN | 32 | 3.05 | 6,24 | 97.6 | 199.68 | 297.28 | 0
4.1.36 | SINAPI | 97662 | REMOÇÃO DE TUBULAÇÕES (TUBOS E CONEXÕES) DE ÁGUA FRIA, DE FORMA MANUAL, SEM REAPROVEITAMENTO. | M | 30 | 0.14 | 0,37 | 4.2 | 11.1 | 15.3 | 0
4.1.37 | SINAPI | 97663 | REMOÇÃO DE LOUÇAS, DE FORMA MANUAL, SEM REAPROVEITAMENTO. | UN | 18 | 4.19 | 8,56 | 75.42 | 154.08 | 229.5 | 0
4.1.38 | BASA | C263-BASA | REMOÇÃO DE PERSIANAS | M2 | 96 | 2.337 | 4.197 | 224.352 | 402.912 | 627.264 | 0
4.2 |  |  | PAVIMENTO SOBRELOJA | - | [6 empty] | 0
4.2.1 | BASA | C386-BASA | RETIRADA DE CATRACA ELETRÔNICA | UND | 1 | 7.845 | 17.255 | 7.845 | 17.255 | 25.1 | 0
4.2.2 | SINAPI | 102192 | REMOÇÃO DOS BOXES EM VIDRO TEMPERADO, PORTAS E FERRAGENS(MASC+FEM) PARA ENTREGA AO ALMOXARIFADO DO BANCO | M2 | 24 | 5.34 | 11,35 | 128.16 | 272.4 | 400.56 | 0
4.2.3 | SINAPI | 97637 | RETIRADA DE DIVISÓRIA EM DIVILUX PAINEL/PAINEL | M2 | 33 | 0.92 | 1,94 | 30.36 | 64.02 | 94.38 | 0
4.2.4 | SINAPI | 97638 | REMOÇÃO DE CHAPAS E PERFIS DE DRYWALL, DE FORMA MANUAL, SEM REAPROVEITAMENTO. | M2 | 185 | 2.77 | 5,56 | 512.45 | 1028.6 | 1541.05 | 0
4.2.5 | SINAPI | 97628 | DEMOLIÇÃO DE LAJE DE PISO EM CONCRETO ARMADO | M3 | 28 | 93.11 | 175,87 | 2607.08 | 4924.36 | 7531.44 | 0
4.2.6 | SINAPI | 97628 | DEMOLIÇÃO DE PAREDE EM CONCRETO ARMADO | M3 | 5 | 93.11 | 175,87 | 465.55 | 879.35 | 1344.9 | 0
4.2.7 | PINI | 02.102.000044.SER | REMOÇÃO DE REVESTIMENTO DE PISO VINÍLICO | m² | 440 | 0 | 13 | 0 | 5720 | 5720 | 0
4.2.8 | PINI | 02.102.000022.SER | REMOÇÃO DE REVESTIMENTO DE PISO EM MÁRMORE | m² | 850 | 0 | 20.22 | 0 | 17187 | 17187 | 0
4.2.9 | SINAPI | 97633 | REMOÇÃO DE REVESTIMENTO DE PISO EM PORCELANATO | M2 | 100 | 7.8 | 15,29 | 780 | 1529 | 2309 | 0
4.2.10 | SINAPI | 97631 | DEMOLIÇÃO DE ARGAMASSAS, DE FORMA MANUAL, SEM REAPROVEITAMENTO. AF_09/2023 | M2 | 440 | 3.88 | 7,68 | 1707.2 | 3379.2 | 5086.4 | 0
4.2.11 | SINAPI | 97633 | DEMOLIÇÃO DE REVESTIMENTO CERÂMICO, DE FORMA MANUAL, SEM REAPROVEITAMENTO. | M2 | 160 | 7.8 | 15,29 | 1248 | 2446.4 | 3694.4 | 0
4.2.12 | SINAPI | 97622 | DEMOLIÇÃO DE ALVENARIA DE BLOCO FURADO, DE FORMA MANUAL, SEM REAPROVEITAMENTO. | M3 | 380 | 19.86 | 37,61 | 7546.8 | 14291.8 | 21838.6 | 0
4.2.13 | SINAPI | 97641 | REMOÇÃO DE FORRO DE GESSO, DE FORMA MANUAL, SEM REAPROVEITAMENTO. | M2 | 1425 | 0.96 | 2,01 | 1368 | 2864.25 | 4232.25 | 0
4.2.14 | BASA | C100-BASA | REMOÇÃO E INSTALAÇÃO DE PLACA DE SINALIZAÇÃO DE EMERGÊNCIA AFIXADO SOBRE O TETO E PÁREDES | UND | 60 | 3.116 | 5.596 | 186.96 | 335.76 | 522.72 | 0
4.2.15 | BASA | C300-BASA-SINAPI | REMOÇÃO E INSTALAÇÃO DE DETECTORES DE FUMAÇA AFIXADO SOBRE O TETO | UND | 40 | 14.8 | 32.245 | 592 | 1289.8 | 1881.8 | 0
4.2.16 | SINAPI | 97661 | REMOÇÃO DE CABOS ELÉTRICOS, COM SEÇÃO DE 10 MM², FORMA MANUAL, SEM REAPROVEITAMENTO. | M | 1600 | 0.21 | 0,51 | 336 | 816 | 1152 | 0
4.2.17 | SINAPI | 97665 | REMOÇÃO DE LUMINÁRIAS, DE FORMA MANUAL, SEM REAPROVEITAMENTO. | UN | 240 | 0.58 | 1,24 | 139.2 | 297.6 | 436.8 | 0
4.2.18 | SINAPI | 90447 | RASGO LINEAR MANUAL EM ALVENARIA, PARA ELETRODUTOS, DIÂMETROS MENORES OU IGUAIS A 40 MM. | M | 120 | 2.32 | 5,65 | 278.4 | 678 | 956.4 | 0
4.2.19 | SINAPI | 97644 | REMOÇÃO DE PORTAS, DE FORMA MANUAL, SEM REAPROVEITAMENTO. | M2 | 26 | 3.2 | 6,45 | 83.2 | 167.7 | 250.9 | 0
4.2.20 | BASA | C278-BASA-SEDOP-21531 | DESMONTAGEM DE ESTRUTURA METÁLICA DAS CONDENSADORAS DE AR E DE TUBULAÇÕES DO ANTIGO SISTEMA DE CLIMATIZAÇÃO COM RETIRADA DE SOLDA E CORTE DE PEÇAS POR MEIO DE LIXADEIRA | M2 | 80 | 17.0096 | 33.13 | 1360.768 | 2650.4 | 4011.168 | 0
4.2.21 | SINAPI | 97631 | DEMOLIÇÃO DE ARGAMASSAS, DE FORMA MANUAL, SEM REAPROVEITAMENTO. | M2 | 60 | 3.88 | 7,68 | 232.8 | 460.8 | 693.6 | 0
4.2.22 | SINAPI | 97645 | REMOÇÃO DE ESQUADRIAS DE ALUMÍNIO E VIDRO, C/ APROVEITAMENTO | M2 | 144 | 8.37 | 16,56 | 1205.28 | 2384.64 | 3589.92 | 0
4.2.23 | SINAPI | 102192 | REMOÇÃO DE ESQUADRIAS EM VIDRO TEMPERADO, C/ REAPROVEITAMENTO | M2 | 80 | 5.34 | 11,35 | 427.2 | 908 | 1335.2 | 0
4.2.24 | SINAPI | 97663 | REMOÇÃO DE LOUÇAS SANITÁRIAS (VASOS, LAVATÓRIOS E PIAS). | UN | 18 | 4.19 | 8,56 | 75.42 | 154.08 | 229.5 | 0
4.2.25 | BASA | C254-SINAPI-86889 | REMOÇÃO DE BANCADA EM GRANITO COM REAPROVEITAMENTO | UND | 2 | 0 | 43.76 | 0 | 87.52 | 87.52 | 0
4.2.26 | BASA | C55-BASA | DESMONTAGEM DE MOBILIÁRIO EXISTENTE, C/ ENTREGA PARA A FISCALIZAÇÃO PARA REAPROVEITAMENTO EM OUTRO LOCAL. | UND | 200 | 19.49 | 42.02 | 3898 | 8404 | 12302 | 0
4.2.27 | BASA | C194 - BASA | REMOÇÃO DE CADEIRAS E ENTREGA PARA A FISCALIZAÇÃO. | UND | 160 | 0.779 | 1.399 | 124.64 | 223.84 | 348.48 | 0
4.2.28 | BASA | C194 - BASA | REMOÇÃO DE EQUIPAMENTOS E ENTREGA PARA A FISCALIZAÇÃO. | UND | 240 | 0.779 | 1.399 | 186.96 | 335.76 | 522.72 | 0
4.2.29 | SINAPI | 97664 | REMOÇÃO DE PAPELEIRAS, TOALHEIROS E SABONETEIRAS, CUIDADOSAMENTE, PARA REAPROVEITAMENTO/ENTREGA AO ALMOXARIFADO DO BANCO | UN | 38 | 0.49 | 1,09 | 18.62 | 41.42 | 60.04 | 0
4.2.30 | BASA | C270-BASA-PINI | REMOÇÃO DE ESPELHO COM REAPROVEITAMENTO | M2 | 20 | 7.91 | 19.14 | 158.2 | 382.8 | 541 | 0
4.2.31 | BASA | C254-SINAPI-86889 | REMOÇÃO DE BANCADA EM GRANITO COM UMA CUBA, COM REAPROVEITAMENTO, INCLUINDO REINSTALAÇÃO | UND | 4 | 0 | 43.76 | 0 | 175.04 | 175.04 | 0
4.2.32 | SINAPI | 97666 | REMOÇÃO DE METAIS SANITÁRIOS, DE FORMA MANUAL, SEM REAPROVEITAMENTO. | UN | 32 | 3.05 | 6,24 | 97.6 | 199.68 | 297.28 | 0
4.2.33 | SINAPI | 97662 | REMOÇÃO DE TUBULAÇÕES (TUBOS E CONEXÕES) DE ÁGUA FRIA, DE FORMA MANUAL, SEM REAPROVEITAMENTO. | M | 30 | 0.14 | 0,37 | 4.2 | 11.1 | 15.3 | 0
4.2.34 | SINAPI | 97663 | REMOÇÃO DE APARELHOS SANITÁRIOS, CUIDADOSAMENTE, COM REAPROVEITAMENTO, ENTREGA AO ALMOXARIFADO DO BANCO | UN | 18 | 4.19 | 8,56 | 75.42 | 154.08 | 229.5 | 0
4.2.35 | BASA | C263-BASA | REMOÇÃO DE PERSIANAS | M2 | 144 | 2.337 | 4.197 | 336.528 | 604.368 | 940.896 | 0
4.3 |  |  | 1º PAVIMENTO | - | [6 empty] | 0
4.3.1 | SINAPI | 102192 | REMOÇÃO DOS BOXES EM VIDRO TEMPERADO, PORTAS E FERRAGENS(MASC+FEM) PARA ENTREGA AO ALMOXARIFADO DO BANCO | M2 | 24 | 5.34 | 11,35 | 128.16 | 272.4 | 400.56 | 0
4.3.2 | SINAPI | 97637 | RETIRADA DE DIVISÓRIA EM DIVILUX PAINEL/PAINEL | M2 | 33 | 0.92 | 1,94 | 30.36 | 64.02 | 94.38 | 0
4.3.3 | SINAPI | 97638 | REMOÇÃO DE CHAPAS E PERFIS DE DRYWALL, DE FORMA MANUAL, SEM REAPROVEITAMENTO. | M2 | 185 | 2.77 | 5,56 | 512.45 | 1028.6 | 1541.05 | 0
4.3.4 | SINAPI | 97628 | DEMOLIÇÃO DE LAJES, EM CONCRETO ARMADO, DE FORMA MANUAL, SEM REAPROVEITAMENTO. | M3 | 40 | 93.11 | 175,87 | 3724.4 | 7034.8 | 10759.2 | 0
4.3.5 | PINI | 02.102.000044.SER | REMOÇÃO DE REVESTIMENTO DE PISO VINÍLICO | m² | 1290 | 0 | 13 | 0 | 16770 | 16770 | 0
4.3.6 | SINAPI | 97633 | REMOÇÃO DE REVESTIMENTO DE PISO EM PORCELANATO | M2 | 100 | 7.8 | 15,29 | 780 | 1529 | 2309 | 0
4.3.7 | SINAPI | 97631 | DEMOLIÇÃO DE CAMADA NIVELADORA DE FORMA MANUAL | M2 | 1390 | 3.88 | 7,68 | 5393.2 | 10675.2 | 16068.4 | 0
4.3.8 | SINAPI | 97633 | REMOÇÃO DE REVESTIMENTO CERÂMICO (AZULEJOS) NOS BANHEIROS E COPAS. | M2 | 160 | 7.8 | 15,29 | 1248 | 2446.4 | 3694.4 | 0
4.3.9 | SINAPI | 97622 | DEMOLIÇÃO DE ALVENARIA DE BLOCO FURADO, DE FORMA MANUAL, SEM REAPROVEITAMENTO. | M3 | 380 | 19.86 | 37,61 | 7546.8 | 14291.8 | 21838.6 | 0
4.3.10 | SINAPI | 97641 | REMOÇÃO DE FORRO EM PLACAS REMOVÍVEIS, INCLUSIVE PERFIL DE ALUMÍNIO DE SUSTENTAÇÃO | M2 | 1425 | 0.96 | 2,01 | 1368 | 2864.25 | 4232.25 | 0
4.3.11 | BASA | C100-BASA | REMOÇÃO E INSTALAÇÃO DE PLACA DE SINALIZAÇÃO DE EMERGÊNCIA AFIXADO SOBRE O TETO E PÁREDES | UND | 60 | 3.116 | 5.596 | 186.96 | 335.76 | 522.72 | 0
4.3.12 | BASA | C300-BASA-SINAPI | REMOÇÃO E INSTALAÇÃO DE DETECTORES DE FUMAÇA AFIXADO SOBRE O TETO | UND | 40 | 14.8 | 32.245 | 592 | 1289.8 | 1881.8 | 0
4.3.13 | SINAPI | 97661 | REMOÇÃO DE CABOS ELÉTRICOS, COM SEÇÃO DE 10 MM², FORMA MANUAL, SEM REAPROVEITAMENTO. | M | 1600 | 0.21 | 0,51 | 336 | 816 | 1152 | 0
4.3.14 | SINAPI | 97665 | REMOÇÃO DE LUMINÁRIAS, DE FORMA MANUAL, SEM REAPROVEITAMENTO. | UN | 240 | 0.58 | 1,24 | 139.2 | 297.6 | 436.8 | 0
4.3.15 | SINAPI | 90447 | RASGO LINEAR MANUAL EM ALVENARIA, PARA ELETRODUTOS, DIÂMETROS MENORES OU IGUAIS A 40 MM. | M | 120 | 2.32 | 5,65 | 278.4 | 678 | 956.4 | 0
4.3.16 | SINAPI | 97644 | REMOÇÃO DE PORTAS, DE FORMA MANUAL, SEM REAPROVEITAMENTO. | M2 | 22 | 3.2 | 6,45 | 70.4 | 141.9 | 212.3 | 0
4.3.17 | BASA | C278-BASA-SEDOP-21531 | DESMONTAGEM DE ESTRUTURA METÁLICA DAS CONDENSADORAS DE AR E DE TUBULAÇÕES DO ANTIGO SISTEMA DE CLIMATIZAÇÃO COM RETIRADA DE SOLDA E CORTE DE PEÇAS POR MEIO DE LIXADEIRA | M2 | 80 | 17.0096 | 33.13 | 1360.768 | 2650.4 | 4011.168 | 0
4.3.18 | SINAPI | 97631 | DEMOLIÇÃO DE ARGAMASSAS, DE FORMA MANUAL, SEM REAPROVEITAMENTO. | M2 | 60 | 3.88 | 7,68 | 232.8 | 460.8 | 693.6 | 0
4.3.19 | SINAPI | 97645 | REMOÇÃO DE ESQUADRIAS DE ALUMÍNIO E VIDRO, C/ APROVEITAMENTO | M2 | 144 | 8.37 | 16,56 | 1205.28 | 2384.64 | 3589.92 | 0
4.3.20 | SINAPI | 102192 | REMOÇÃO DE ESQUADRIAS EM VIDRO TEMPERADO, C/ REAPROVEITAMENTO | M2 | 80 | 5.34 | 11,35 | 427.2 | 908 | 1335.2 | 0
4.3.21 | SINAPI | 97663 | REMOÇÃO DE LOUÇAS SANITÁRIAS (VASOS, LAVATÓRIOS E PIAS). | UN | 31 | 4.19 | 8,56 | 129.89 | 265.36 | 395.25 | 0
4.3.22 | BASA | C254-SINAPI-86889 | REMOÇÃO DE BANCADA EM GRANITO COM REAPROVEITAMENTO | UND | 2 | 0 | 43.76 | 0 | 87.52 | 87.52 | 0
4.3.23 | BASA | C55-BASA | DESMONTAGEM DE MOBILIÁRIO EXISTENTE, C/ ENTREGA PARA A FISCALIZAÇÃO PARA REAPROVEITAMENTO EM OUTRO LOCAL. | UND | 200 | 19.49 | 42.02 | 3898 | 8404 | 12302 | 0
4.3.24 | BASA | C194 - BASA | REMOÇÃO DE CADEIRAS E ENTREGA PARA A FISCALIZAÇÃO. | UND | 160 | 0.779 | 1.399 | 124.64 | 223.84 | 348.48 | 0
4.3.25 | BASA | C194 - BASA | REMOÇÃO DE EQUIPAMENTOS E ENTREGA PARA A FISCALIZAÇÃO. | UND | 180 | 0.779 | 1.399 | 140.22 | 251.82 | 392.04 | 0
4.3.26 | SINAPI | 97664 | REMOÇÃO DE PAPELEIRAS, TOALHEIROS E SABONETEIRAS, CUIDADOSAMENTE, PARA REAPROVEITAMENTO/ENTREGA AO ALMOXARIFADO DO BANCO | UN | 38 | 0.49 | 1,09 | 18.62 | 41.42 | 60.04 | 0
4.3.27 | BASA | C270-BASA-PINI | REMOÇÃO DE ESPELHO COM REAPROVEITAMENTO | M2 | 20 | 7.91 | 19.14 | 158.2 | 382.8 | 541 | 0
4.3.28 | BASA | C254-SINAPI-86889 | REMOÇÃO DE BANCADA EM GRANITO COM REAPROVEITAMENTO | UND | 4 | 0 | 43.76 | 0 | 175.04 | 175.04 | 0
4.3.29 | SINAPI | 97666 | REMOÇÃO DE METAIS SANITÁRIOS, DE FORMA MANUAL, SEM REAPROVEITAMENTO. | UN | 32 | 3.05 | 6,24 | 97.6 | 199.68 | 297.28 | 0
4.3.30 | SINAPI | 97662 | REMOÇÃO DE TUBULAÇÕES (TUBOS E CONEXÕES) DE ÁGUA FRIA, DE FORMA MANUAL, SEM REAPROVEITAMENTO. | M | 30 | 0.14 | 0,37 | 4.2 | 11.1 | 15.3 | 0
4.3.31 | SINAPI | 97663 | REMOÇÃO DE APARELHOS SANITÁRIOS, CUIDADOSAMENTE, COM REAPROVEITAMENTO, ENTREGA AO ALMOXARIFADO DO BANCO | UN | 18 | 4.19 | 8,56 | 75.42 | 154.08 | 229.5 | 0
4.3.32 | BASA | C263-BASA | REMOÇÃO DE PERSIANAS OU CORTINA EXISTENTES | M2 | 72 | 2.337 | 4.197 | 168.264 | 302.184 | 470.448 | 0
5.0 |  |  | PAREDES E PAINEIS | - | [6 empty] | 1255862.386
5.1 |  |  | PAVIMENTO TÉRREO | -
5.1.1 | SINAPI | 96358 | PAREDE COM PLACAS DE GESSO ACARTONADO (DRYWALL), PARA USO INTERNO, COM DUAS FACES SIMPLES E ESTRUTURA METÁLICA COM GUIAS SIMPLES, SEM VÃOS PARA A ÁREA DAS SUBESTAÇÕES DE ENERGIA | M2 | 368 | 94.15 | 11,24 | 34647.2 | 4136.32 | 38783.52 | 0
5.1.2 | SINAPI | 96358 | SHAFT EM GESSO ACARTONADO PARA ISOLAMENTO DAS TUBULAÇÕES ELÉTRICAS DA ANTIGA SALA DOS DUTOS | M2 | 20 | 94.15 | 11,24 | 1883 | 224.8 | 2107.8 | 0
5.1.3 | SINAPI | 103323 | ALVENARIA DE VEDAÇÃO DE BLOCOS CERÂMICOS FURADOS NA VERTICAL DE 9X19X39 CM (ESPESSURA 9 CM) E ARGAMASSA DE ASSENTAMENTO COM PREPARO MANUAL. | M2 | 84 | 43.62 | 17,15 | 3664.08 | 1440.6 | 5104.68 | 0
5.1.4 | SINAPI | 102253 | DIVISORIA SANITÁRIA, TIPO CABINE, EM GRANITO CINZA POLIDO, ESP = 3CM, ASSENTADO COM ARGAMASSA COLANTE AC III-E, INCLUSIVE FERRAGENS | M2 | 16 | 901.6 | 66,83 | 14425.6 | 1069.28 | 15494.88 | 0
5.1.5 | SINAPI | 102176 | FECHAMENTO DAS FACHADAS EM VIDRO TEMPERADO 10MM (PELE DE VIDRO) | M2 | 220 | 957.85 | 54,15 | 210727 | 11913 | 222640 | 0
5.1.6 | SINAPI | 96358 | DIVISÓRIAS MODULARES MÓVEIS | M2 | 66 | 94.15 | 11,24 | 6213.9 | 741.84 | 6955.74 | 0
5.2 |  |  | PAVIMENTO SOBRELOJA | - | [6 empty] | 0
5.2.1 | SINAPI | 96358 | PAREDE COM PLACAS DE GESSO ACARTONADO (DRYWALL), PARA USO INTERNO, COM DUAS FACES SIMPLES E ESTRUTURA METÁLICA COM GUIAS SIMPLES, SEM VÃOS PARA A ÁREA DAS SUBESTAÇÕES DE ENERGIA | M2 | 320 | 94.15 | 11,24 | 30128 | 3596.8 | 33724.8 | 0
5.2.2 | SINAPI | 96358 | SHAFT EM GESSO ACARTONADO PARA ISOLAMENTO DAS TUBULAÇÕES ELÉTRICAS DA ANTIGA SALA DOS DUTOS | M2 | 20 | 94.15 | 11,24 | 1883 | 224.8 | 2107.8 | 0
5.2.3 | SINAPI | 103323 | ALVENARIA DE VEDAÇÃO DE BLOCOS CERÂMICOS FURADOS NA VERTICAL DE 9X19X39 CM (ESPESSURA 9 CM) E ARGAMASSA DE ASSENTAMENTO COM PREPARO MANUAL. | M2 | 144 | 43.62 | 17,15 | 6281.28 | 2469.6 | 8750.88 | 0
5.2.4 | SINAPI | 102253 | DIVISORIA SANITÁRIA, TIPO CABINE, EM GRANITO CINZA POLIDO, ESP = 3CM, ASSENTADO COM ARGAMASSA COLANTE AC III-E, INCLUSIVE FERRAGENS | M2 | 16 | 901.6 | 66,83 | 14425.6 | 1069.28 | 15494.88 | 0
5.2.5 | SINAPI | 102176 | INSTALAÇÃO DE VIDRO LAMINADO, E = 8 MM (4+4), ENCAIXADO EM PERFIL U. | M2 | 220 | 957.85 | 54,15 | 210727 | 11913 | 222640 | 0
5.2.6 | SINAPI | 102235 | DIVISÓRIA FIXA EM VIDRO TEMPERADO 10 MM, SEM ABERTURA. | M2 | 240 | 535.81 | 50,46 | 128594.4 | 12110.4 | 140704.8 | 0
5.2.7 | PINI | 30.145.000080.SER | ESTRUTURA METÁLICA DE COMPOSIÇÃO PARA PAISAGISMO | m | 80 | 1128.15 | 52.62 | 90252 | 4209.6 | 94461.6 | 0
5.2.8 | SINAPI | 102235 | GUARDA-CORPO EM VIDRO TEMPERADO, ESP. 8MM, H=1,20M, INCLUINDO ACESSÓRIOS | M2 | 80.4 | 535.81 | 50,46 | 43079.124 | 4056.984 | 47136.108 | 0
5.3 |  |  | 1º PAVIMENTO | - | [6 empty] | 0
5.3.1 | SINAPI | 96358 | PAREDE COM PLACAS DE GESSO ACARTONADO (DRYWALL), PARA USO INTERNO, COM DUAS FACES SIMPLES E ESTRUTURA METÁLICA COM GUIAS SIMPLES, SEM VÃOS PARA A ÁREA DAS SUBESTAÇÕES DE ENERGIA | M2 | 435 | 94.15 | 11,24 | 40955.25 | 4889.4 | 45844.65 | 0
5.3.2 | SINAPI | 96358 | SHAFT EM GESSO ACARTONADO PARA ISOLAMENTO DAS TUBULAÇÕES ELÉTRICAS DA ANTIGA SALA DOS DUTOS | M2 | 20 | 94.15 | 11,24 | 1883 | 224.8 | 2107.8 | 0
5.3.3 | SINAPI | 103323 | ALVENARIA DE VEDAÇÃO DE BLOCOS CERÂMICOS FURADOS NA VERTICAL DE 9X19X39 CM (ESPESSURA 9 CM) E ARGAMASSA DE ASSENTAMENTO COM PREPARO MANUAL. | M2 | 150 | 43.62 | 17,15 | 6543 | 2572.5 | 9115.5 | 0
5.3.4 | SINAPI | 102253 | DIVISORIA SANITÁRIA, TIPO CABINE, EM GRANITO CINZA POLIDO, ESP = 3CM, ASSENTADO COM ARGAMASSA COLANTE AC III-E, INCLUSIVE FERRAGENS | M2 | 16 | 901.6 | 66,83 | 14425.6 | 1069.28 | 15494.88 | 0
5.3.5 | SINAPI | 102181 | ESQUADRIAS EM VIDRO TEMPERADO 10MM | M2 | 100 | 567.61 | 46,08 | 56761 | 4608 | 61369 | 0
5.3.6 | SINAPI | 102176 | INSTALAÇÃO DE VIDRO LAMINADO, E = 8 MM (4+4), ENCAIXADO EM PERFIL U. | M2 | 220 | 957.85 | 54,15 | 210727 | 11913 | 222640 | 0
5.3.7 | SINAPI | 96358 | DIVISÓRIAS MODULARES MÓVEIS | M2 | 96 | 94.15 | 11,24 | 9038.4 | 1079.04 | 10117.44 | 0
5.3.8 | SINAPI | 102235 | GUARDA-CORPO EM VIDRO TEMPERADO, ESP. 8MM, H=1,20M, INCLUINDO ACESSÓRIOS | M2 | 56.4 | 535.81 | 50,46 | 30219.684 | 2845.944 | 33065.628 | 0
6.0 |  |  | REVESTIMENTO | - | [6 empty] | 108334.8
6.1 |  |  | PAVIMENTO TÉRREO | -
6.1.1 | SINAPI | 87530 | REBOCO TIPO MASSA ÚNICA, PARA RECEBIMENTO DE PINTURA, EM ARGAMASSA TRAÇO 1:2:8 | M2 | 168 | 28.14 | 17,18 | 4727.52 | 2886.24 | 7613.76 | 0
6.1.2 | SINAPI | 87265 | FORNECIMENTO E INSTALAÇÃO DE REVESTIMENTO CERÂMICO DE 20 X 30 CM, PARA PAREDES INTERNAS COM PLACAS TIPO ACETINADO. | M2 | 84 | 54.24 | 14,00 | 4556.16 | 1176 | 5732.16 | 0
6.1.3 | SINAPI | 87777 | EMBOÇO OU MASSA ÚNICA EM ARGAMASSA TRAÇO 1:2:8, PREPARO MANUAL, APLICADA MANUALMENTE | M2 | 168 | 36.32 | 27,54 | 6101.76 | 4626.72 | 10728.48 | 0
6.2 |  |  | PAVIMENTO SOBRELOJA | - | [6 empty] | 0
6.2.1 | SINAPI | 87530 | REBOCO TIPO MASSA ÚNICA, PARA RECEBIMENTO DE PINTURA, EM ARGAMASSA TRAÇO 1:2:8 | M2 | 288 | 28.14 | 17,18 | 8104.32 | 4947.84 | 13052.16 | 0
6.2.2 | SINAPI | 87265 | FORNECIMENTO E INSTALAÇÃO DE REVESTIMENTO CERÂMICO DE 20 X 30 CM, PARA PAREDES INTERNAS COM PLACAS TIPO ACETINADO. | M2 | 144 | 54.24 | 14,00 | 7810.56 | 2016 | 9826.56 | 0
6.2.3 | SINAPI | 87777 | EMBOÇO OU MASSA ÚNICA EM ARGAMASSA TRAÇO 1:2:8, PREPARO MANUAL, APLICADA MANUALMENTE | M2 | 288 | 36.32 | 27,54 | 10460.16 | 7931.52 | 18391.68 | 0
6.3 |  |  | 1º PAVIMENTO | - | [6 empty] | 0
6.3.1 | SINAPI | 87530 | REBOCO TIPO MASSA ÚNICA, PARA RECEBIMENTO DE PINTURA, EM ARGAMASSA TRAÇO 1:2:8 | M2 | 300 | 28.14 | 17,18 | 8442 | 5154 | 13596 | 0
6.3.2 | SINAPI | 87265 | FORNECIMENTO E INSTALAÇÃO DE REVESTIMENTO CERÂMICO DE 20 X 30 CM, PARA PAREDES INTERNAS COM PLACAS TIPO ACETINADO. | M2 | 150 | 54.24 | 14,00 | 8136 | 2100 | 10236 | 0
6.3.3 | SINAPI | 87777 | EMBOÇO OU MASSA ÚNICA EM ARGAMASSA TRAÇO 1:2:8, PREPARO MANUAL, APLICADA MANUALMENTE | M2 | 300 | 36.32 | 27,54 | 10896 | 8262 | 19158 | 0
7.0 |  |  | PAVIMENTAÇÃO | - | [6 empty] | 1568560.992
7.1 |  |  | PAVIMENTO TÉRREO | -
7.1.1 | SINAPI | 87632 | CONTRAPISO EM ARGAMASSA TRAÇO 1:4 (CIMENTO E AREIA), PREPARO MANUAL, | M2 | 1530 | 37.36 | 13,10 | 57160.8 | 20043 | 77203.8 | 0
7.1.2 | SINAPI | 87263 | REVESTIMENTO CERÂMICO PARA PISO COM PLACAS TIPO PORCELANATO, RETIFICADO, NÃO ESMALTADO, ACABAMENTO NATURAL, ESPESSURA MÍNIMA 9,5MM, CERTIFICADO PELA ABNT NBR 15463, COM ABSORÇÃO DE ÁGUA ≤ 0,1, RESISTÊNCIA AO MANCHAMENTO CLASSE 5, LOCAL DE TRÁFEGO INDICADO PELO FABRICANTE PARA AMBIENTE COMERCIAL INTERNO MOLHADO, COR BEGE, TAMANHO MÍNIMO DE 120X120CM, REFERÊNCIA: BIANCO PLUS NATURAL), NA COR AMÊNDOA, INCLUINDO RODAPÉ DE 10CM DE ALTURA | M2 | 910 | 162.32 | 12,31 | 147711.2 | 11202.1 | 158913.3 | 0
7.1.3 | SINAPI | 101746 | ASSOALHO DE MADEIRA, ESP. 2MM | M2 | 620 | 381.86 | 11,53 | 236753.2 | 7148.6 | 243901.8 | 0
7.1.4 | BASA | C276-BASA-SEDOP-001.34.07 | RASPAGEM, CALAFETAÇÃO E ENCERAMENTO DE PISO DE MADEIRA DO PALCO, ÁREA DE RETAGUARDA E DEGRAUS DA ESCADAS DO AUDITÓRIO RIO AMAZONAS | M2 | 620 | 20.9049 | 21.1605 | 12961.038 | 13119.51 | 26080.548 | 0
7.1.5 | SINAPI | 101963 | LAJE PRÉ-MOLDADA UNIDIRECIONAL, BIAPOIADA, PARA PISO, ENCHIMENTO EM CERÂMICA, VIGOTA CONVENCIONAL, ALTURA TOTAL DA LAJE (ENCHIMENTO+CAPA) = (8+4). PARA 14º ANDAR | M2 | 65 | 168.83 | 24,60 | 10973.95 | 1599 | 12572.95 | 0
7.1.6 | SINAPI | 92267 | FABRICAÇÃO DE FÔRMA PARA LAJES, EM CHAPA DE MADEIRA COMPENSADA RESINADA, E = 17 MM. | M2 | 65 | 57.09 | 0,70 | 3710.85 | 45.5 | 3756.35 | 0
7.1.7 | SINAPI | 92768 | ARMAÇÃO DE LAJE DE ESTRUTURA CONVENCIONAL DE CONCRETO ARMADO UTILIZANDO AÇO CA-60 DE 5,0 MM - MONTAGEM. | KG | 520 | 10.72 | 3,03 | 5574.4 | 1575.6 | 7150 | 0
7.1.8 | SINAPI | 94965 | CONCRETO FCK = 25MPA, TRAÇO 1:2,3:2,7 (EM MASSA SECA DE CIMENTO/ AREIA MÉDIA/ BRITA 1) - PREPARO MECÂNICO COM BETONEIRA 400 L. | M3 | 13 | 623.79 | 57,10 | 8109.27 | 742.3 | 8851.57 | 0
7.1.9 | PINI | 05.106.000509.SER | Forma para lajes com tábuas e sarrafos - montagem | m² | 65 | 3.65 | 11.35 | 237.25 | 737.75 | 975 | 0
7.1.10 | PINI | 05.106.000511.SER | Forma para lajes com tábuas e sarrafos - desmontagem | m² | 65 | 0 | 4.85 | 0 | 315.25 | 315.25 | 0
7.1.11 | BASA | C342-BASA-ORSE-08759 | CORRIMÃO EM AÇO INOX Ø=1 1/2", DUPLO, H=90CM | M | 9 | 277.81 | 33.34 | 2500.29 | 300.06 | 2800.35 | 0
7.2 |  |  | PAVIMENTO SOBRELOJA | - | [6 empty] | 0
7.2.1 | SINAPI | 87632 | CONTRAPISO EM ARGAMASSA TRAÇO 1:4 (CIMENTO E AREIA), PREPARO MANUAL, APLICADO EM ÁREAS SECAS SOBRE LAJE, ADERIDO, ACABAMENTO NÃO REFORÇADO, ESPESSURA 3CM. | M2 | 1670 | 37.36 | 13,10 | 62391.2 | 21877 | 84268.2 | 0
7.2.2 | SINAPI | 87263 | REVESTIMENTO CERÂMICO PARA PISO COM PLACAS TIPO PORCELANATO, RETIFICADO, NÃO ESMALTADO, ACABAMENTO NATURAL, ESPESSURA MÍNIMA 9,5MM, CERTIFICADO PELA ABNT NBR 15463, COM ABSORÇÃO DE ÁGUA ≤ 0,1, RESISTÊNCIA AO MANCHAMENTO CLASSE 5, LOCAL DE TRÁFEGO INDICADO PELO FABRICANTE PARA AMBIENTE COMERCIAL INTERNO MOLHADO, COR BEGE, TAMANHO MÍNIMO DE 120X120CM, REFERÊNCIA: BIANCO PLUS NATURAL), NA COR AMÊNDOA, INCLUINDO RODAPÉ DE 10CM DE ALTURA | M2 | 890 | 162.32 | 12,31 | 144464.8 | 10955.9 | 155420.7 | 0
7.2.3 | SINAPI | 101746 | ASSOALHO DE MADEIRA, ESP. 2MM | M2 | 400 | 381.86 | 11,53 | 152744 | 4612 | 157356 | 0
7.2.4 | BASA | C276-BASA-SEDOP-001.34.07 | RASPAGEM, CALAFETAÇÃO E ENCERAMENTO DE PISO DE MADEIRA DO PALCO, ÁREA DE RETAGUARDA E DEGRAUS DA ESCADAS DO AUDITÓRIO RIO AMAZONAS | M2 | 400 | 20.9049 | 21.1605 | 8361.96 | 8464.2 | 16826.16 | 0
7.2.5 | SINAPI | 101963 | LAJE PRÉ-MOLDADA UNIDIRECIONAL, BIAPOIADA, PARA PISO, ENCHIMENTO EM CERÂMICA, VIGOTA CONVENCIONAL, ALTURA TOTAL DA LAJE (ENCHIMENTO+CAPA) = (8+4). PARA 14º ANDAR | M2 | 78 | 168.83 | 24,60 | 13168.74 | 1918.8 | 15087.54 | 0
7.2.6 | SINAPI | 92267 | FABRICAÇÃO DE FÔRMA PARA LAJES, EM CHAPA DE MADEIRA COMPENSADA RESINADA, E = 17 MM. | M2 | 78 | 57.09 | 0,70 | 4453.02 | 54.6 | 4507.62 | 0
7.2.7 | SINAPI | 92768 | ARMAÇÃO DE LAJE DE ESTRUTURA CONVENCIONAL DE CONCRETO ARMADO UTILIZANDO AÇO CA-60 DE 5,0 MM - MONTAGEM. | KG | 624 | 10.72 | 3,03 | 6689.28 | 1890.72 | 8580 | 0
7.2.8 | SINAPI | 94965 | CONCRETO FCK = 25MPA, TRAÇO 1:2,3:2,7 (EM MASSA SECA DE CIMENTO/ AREIA MÉDIA/ BRITA 1) - PREPARO MECÂNICO COM BETONEIRA 400 L. | M3 | 16 | 623.79 | 57,10 | 9980.64 | 913.6 | 10894.24 | 0
7.2.9 | PINI | 05.106.000509.SER | Forma para lajes com tábuas e sarrafos - montagem | m² | 78 | 3.65 | 11.35 | 284.7 | 885.3 | 1170 | 0
7.2.10 | PINI | 05.106.000511.SER | Forma para lajes com tábuas e sarrafos - desmontagem | m² | 78 | 0 | 4.85 | 0 | 378.3 | 378.3 | 0
7.2.11 | SINAPI | 98672 | PISO EM MÁRMORE, COM ACABAMENTO POLIDO, APLICADO EM AMBIENTES INTERNOS, COM PAGINAÇÃO XADREZ, EM NERO BRANCO COMUM ESPESSURA 2 CM | M2 | 220 | 648.44 | 32,16 | 142656.8 | 7075.2 | 149732 | 0
7.3 |  |  | 1º PAVIMENTO | - | [6 empty] | 0
7.3.1 | SINAPI | 87632 | CONTRAPISO EM ARGAMASSA TRAÇO 1:4 (CIMENTO E AREIA), PREPARO MANUAL, APLICADO EM ÁREAS SECAS SOBRE LAJE, ADERIDO, ACABAMENTO NÃO REFORÇADO, ESPESSURA 3CM. | M2 | 1430 | 37.36 | 13,10 | 53424.8 | 18733 | 72157.8 | 0
7.3.2 | SINAPI | 87263 | REVESTIMENTO CERÂMICO PARA PISO COM PLACAS TIPO PORCELANATO, RETIFICADO, NÃO ESMALTADO, ACABAMENTO NATURAL, ESPESSURA MÍNIMA 9,5MM, CERTIFICADO PELA ABNT NBR 15463, COM ABSORÇÃO DE ÁGUA ≤ 0,1, RESISTÊNCIA AO MANCHAMENTO CLASSE 5, LOCAL DE TRÁFEGO INDICADO PELO FABRICANTE PARA AMBIENTE COMERCIAL INTERNO MOLHADO, COR BEGE, TAMANHO MÍNIMO DE 120X120CM, REFERÊNCIA: BIANCO PLUS NATURAL), NA COR AMÊNDOA, INCLUINDO RODAPÉ DE 10CM DE ALTURA | M2 | 980 | 162.32 | 12,31 | 159073.6 | 12063.8 | 171137.4 | 0
7.3.3 | SINAPI | 101746 | ASSOALHO DE MADEIRA, ESP. 2MM | M2 | 290 | 381.86 | 11,53 | 110739.4 | 3343.7 | 114083.1 | 0
7.3.4 | BASA | C276-BASA-SEDOP-001.34.07 | RASPAGEM, CALAFETAÇÃO E ENCERAMENTO DE PISO DE MADEIRA DO PALCO, ÁREA DE RETAGUARDA E DEGRAUS DA ESCADAS DO AUDITÓRIO RIO AMAZONAS | M2 | 290 | 20.9049 | 21.1605 | 6062.421 | 6136.545 | 12198.966 | 0
7.3.5 | SINAPI | 101963 | LAJE PRÉ-MOLDADA UNIDIRECIONAL, BIAPOIADA, PARA PISO, ENCHIMENTO EM CERÂMICA, VIGOTA CONVENCIONAL, ALTURA TOTAL DA LAJE (ENCHIMENTO+CAPA) = (8+4). | M2 | 101 | 168.83 | 24,60 | 17051.83 | 2484.6 | 19536.43 | 0
7.3.6 | SINAPI | 92267 | FABRICAÇÃO DE FÔRMA PARA LAJES, EM CHAPA DE MADEIRA COMPENSADA RESINADA, E = 17 MM. | M2 | 101 | 57.09 | 0,70 | 5766.09 | 70.7 | 5836.79 | 0
7.3.7 | SINAPI | 92768 | ARMAÇÃO DE LAJE DE ESTRUTURA CONVENCIONAL DE CONCRETO ARMADO UTILIZANDO AÇO CA-60 DE 5,0 MM - MONTAGEM. | KG | 808 | 10.72 | 3,03 | 8661.76 | 2448.24 | 11110 | 0
7.3.8 | SINAPI | 94965 | CONCRETO FCK = 25MPA, TRAÇO 1:2,3:2,7 (EM MASSA SECA DE CIMENTO/ AREIA MÉDIA/ BRITA 1) - PREPARO MECÂNICO COM BETONEIRA 400 L. | M3 | 20.2 | 623.79 | 57,10 | 12600.558 | 1153.42 | 13753.978 | 0
7.3.9 | PINI | 05.106.000509.SER | Forma para lajes com tábuas e sarrafos - montagem | m² | 101 | 3.65 | 11.35 | 368.65 | 1146.35 | 1515 | 0
7.3.10 | PINI | 05.106.000511.SER | Forma para lajes com tábuas e sarrafos - desmontagem | m² | 101 | 0 | 4.85 | 0 | 489.85 | 489.85 | 0
8.0 |  |  | RODAPÉS, SOLEIRAS E PEITORIS | - | [6 empty] | 71865.3691
8.1 | SINAPI | 98685 | FORNECIMENTO E INSTALAÇÃO DE RODAPÉ EM GRANITO NOS AMBIENTES COM PISO EM MADEIRA | M | 490 | 80.96 | 8,07 | 39670.4 | 3954.3 | 43624.7 | 0
8.2 | SINAPI | 98689 | SOLEIRA EM GRANITO PARA MUDANÇA DE PISO, LARGURA 15 CM, ESPESSURA 2,0 CM. | M | 100 | 111.27 | 14,79 | 11127 | 1479 | 12606 | 0
8.3 | BASA | C307-BASA-SINAPI-88650 | RODAPÉ CERÂMICO TIPO PORCELANATO DE 7CM DE ALTURA | M | 580 | 24.8271 | 2.1293 | 14399.6954 | 1234.9737 | 15634.6691 | 0
9.0 |  |  | ESQUADRIAS E SERRALHERIA | - | [6 empty] | 114783.4904
9.1 | BASA | C247- SEDOP-91377 | FORNECIMENTO E INSTALAÇÃO DE PORTA EM CHAPA DE MADEIRA COMPENSADA, REVESTIDA COM LAMINADO TEXTURIZADO, 80X210CM, INCLUINDO FERRAGENS | UND | 44 | 264.374 | 12.824 | 11632.456 | 564.256 | 12196.712 | 0
9.2 | PINI | 23.104.000055.SER | FORNECIMENTO E INSTALAÇÃO DE LAMINADO TEXTURIZADO EM BANDEIRAS DAS PORTAS DE MADEIRAS EXISTENTES | m² | 22 | 126.14 | 5.52 | 2775.08 | 121.44 | 2896.52 | 0
9.3 | PINI | 12.104.000050.SER | KIT PORTAS PARA DIVISÓRIAS EM GRANITO (PORTA TS DE 60 x 195 CM TARGETA LIVRE OCUPADO, DOBRADIÇAS, PARFIS, TAMPAS PARA ACABAMENTO DOS PERFIS COR PRATA) | un | 32 | 668.18 | 154.39 | 21381.76 | 4940.48 | 26322.24 | 0
9.4 | SINAPI | 91341 | PORTA EM ALUMÍNIO DE ABRIR TIPO VENEZIANA COM GUARNIÇÃO, FIXAÇÃO COM PARAFUSOS - FORNECIMENTO E INSTALAÇÃO. | M2 | 46.08 | 460.18 | 10,05 | 21205.0944 | 463.104 | 21668.1984 | 0
9.5 | SINAPI | 90820 | PORTA DE MADEIRA PARA PINTURA, SEMI-OCA (LEVE OU MÉDIA), 60X210CM, ESPESSURA DE 3,5CM, INCLUSO DOBRADIÇAS - FORNECIMENTO E INSTALAÇÃO. | UN | 32 | 339.84 | 32,12 | 10874.88 | 1027.84 | 11902.72 | 0
9.6 | SINAPI | 90822 | PORTA DE MADEIRA PARA PINTURA, SEMI-OCA (LEVE OU MÉDIA), 80X210CM, ESPESSURA DE 3,5CM, INCLUSO DOBRADIÇAS - FORNECIMENTO E INSTALAÇÃO. | UN | 30 | 365.41 | 38,73 | 10962.3 | 1161.9 | 12124.2 | 0
9.7 | SINAPI | 90790 | KIT DE PORTA-PRONTA DE MADEIRA EM ACABAMENTO MELAMÍNICO BRANCO, FOLHA LEVE OU MÉDIA, 80X210CM, EXCLUSIVE FECHADURA, FIXAÇÃO COM PREENCHIMENTO PARCIAL DE ESPUMA EXPANSIVA - FORNECIMENTO E INSTALAÇÃO. | UN | 30 | 908.53 | 13,90 | 27255.9 | 417 | 27672.9 | 0
10.0 |  |  | FERRAGENS | - | [6 empty] | 23249.52
10.1 | BASA | C108-BASA-ORSE- 01778 | FORNECIMENTO E INSTALAÇÃO DE MOLA AÉREA PARA PORTA | UND | 30 | 265.42 | 19.14 | 7962.6 | 574.2 | 8536.8 | 0
10.2 | SINAPI | 90830 | FECHADURA DE EMBUTIR COM CILINDRO, EXTERNA, COMPLETA, ACABAMENTO PADRÃO MÉDIO, INCLUSO EXECUÇÃO DE FURO - FORNECIMENTO E INSTALAÇÃO. | UN | 30 | 142.08 | 25,10 | 4262.4 | 753 | 5015.4 | 0
10.3 | SINAPI | 90830 | FECHADURA ESPELHO PARA PORTA EXTERNA, EM ACO INOX (MAQUINA, TESTA E CONTRA CJ-TESTA) E EM ZAMAC (MACANETA, LINGUETA E TRINCOS) COM ACABAMENTO CROMADO MAQUINA DE 40 MM, INCLUINDO CHAVE TIPO CILINDRO FORNECIMENTO E INSTALAÇÃO | UN | 30 | 142.08 | 25,10 | 4262.4 | 753 | 5015.4 | 0
10.4 | SINAPI | 90831 | FECHADURA DE EMBUTIR PARA PORTA DE BANHEIRO, COMPLETA, ACABAMENTO PADRÃO MÉDIO, INCLUSO EXECUÇÃO DE FURO - FORNECIMENTO E INSTALAÇÃO. | UN | 32 | 127.1 | 19,21 | 4067.2 | 614.72 | 4681.92 | 0
11.0 |  |  | BLOCOS SANITÁRIOS E COPAS | - | [6 empty] | 94649.8625
11.1 | SINAPI | 86889 | BANCADA DE GRANITO CINZA POLIDO, DE 1,50 X 0,60 M, PARA PIA DE COZINHA - FORNECIMENTO E INSTALAÇÃO. | UN | 2 | 817.54 | 43,76 | 1635.08 | 87.52 | 1722.6 | 0
11.2 | SINAPI | 86900 | CUBA DE EMBUTIR RETANGULAR DE AÇO INOXIDÁVEL, 46 X 30 X 12 CM - FORNECIMENTO E INSTALAÇÃO. | UN | 2 | 241.25 | 11,67 | 482.5 | 23.34 | 505.84 | 0
11.3 | SINAPI | 86931 | VASO SANITÁRIO SIFONADO COM CAIXA ACOPLADA LOUÇA BRANCA, INCLUSO ENGATE FLEXÍVEL EM PLÁSTICO BRANCO, 1/2 X 40CM - FORNECIMENTO E INSTALAÇÃO. | UN | 32 | 521.12 | 24,72 | 16675.84 | 791.04 | 17466.88 | 0
11.4 | SINAPI | 86902 | LAVATÓRIO LOUÇA BRANCA COM COLUNA, *44 X 35,5* CM, PADRÃO POPULAR - FORNECIMENTO E INSTALAÇÃO. | UN | 6 | 316.54 | 23,14 | 1899.24 | 138.84 | 2038.08 | 0
11.5 | BASA | C85-BASA-ORSE-03692 | FORNECIMENTO E INSTALAÇÃO DE TORNEIRA CROMADA DE LAVATÓRIO TIPO MONOCOMANDO COM CICLO DE FECHAMENTO AUTOMÁTICO, FAB. DECA, MOLDEO DECAMATIC, REF. 1170C | UND | 24 | 384.9374 | 2.3612 | 9238.4976 | 56.6688 | 9295.1664 | 0
11.6 | SINAPI | 86914 | TORNEIRA CROMADA 1/2" OU 3/4" PARA TANQUE, PADRÃO MÉDIO - FORNECIMENTO E INSTALAÇÃO. | UN | 3 | 64.06 | 3,59 | 192.18 | 10.77 | 202.95 | 0
11.7 | SINAPI | 86909 | TORNEIRA CROMADA TUBO MÓVEL, DE MESA, 1/2" OU 3/4", PARA PIA DE COZINHA, PADRÃO ALTO - FORNECIMENTO E INSTALAÇÃO. | UN | 2 | 85.08 | 3,92 | 170.16 | 7.84 | 178 | 0
11.8 | SINAPI | 86877 | VÁLVULA EM METAL CROMADO 1.1/2" X 1.1/2" PARA TANQUE OU LAVATÓRIO, COM OU SEM LADRÃO - FORNECIMENTO E INSTALAÇÃO. | UN | 3 | 52.82 | 4,09 | 158.46 | 12.27 | 170.73 | 0
11.9 | PINI | 13.119.000075.SER | Registro de gaveta com canopla Ø 40 mm - 1 1/2" | un | 10 | 153.68 | 29.16 | 1536.8 | 291.6 | 1828.4 | 0
11.10 | PINI | 13.119.000065.SER | Registro de gaveta com canopla Ø 25 mm - 1" | un | 32 | 102.28 | 18.72 | 3272.96 | 599.04 | 3872 | 0
11.11 | SINAPI | 94498 | REGISTRO DE GAVETA BRUTO, LATÃO, ROSCÁVEL, 2" - FORNECIMENTO E INSTALAÇÃO. | UN | 6 | 104.45 | 11,43 | 626.7 | 68.58 | 695.28 | 0
11.12 | SINAPI | 89349 | REGISTRO DE PRESSÃO BRUTO, LATÃO, ROSCÁVEL, 1/2" - FORNECIMENTO E INSTALAÇÃO. | UN | 6 | 18.77 | 2,40 | 112.62 | 14.4 | 127.02 | 0
11.13 | SINAPI | 86885 | ENGATE FLEXÍVEL EM PLÁSTICO BRANCO, 1/2" X 40CM - FORNECIMENTO E INSTALAÇÃO. | UN | 44 | 9.35 | 3,61 | 411.4 | 158.84 | 570.24 | 0
11.14 | SINAPI | 86881 | SIFÃO DO TIPO GARRAFA EM METAL CROMADO 1 X 1.1/2" - FORNECIMENTO E INSTALAÇÃO. | UN | 8 | 164.75 | 6,45 | 1318 | 51.6 | 1369.6 | 0
11.15 | SINAPI | 89482 | CAIXA SIFONADA, PVC, DN 100 X 100 X 50 MM, FORNECIDA E INSTALADA EM RAMAIS DE ENCAMINHAMENTO DE ÁGUA PLUVIAL. | UN | 8 | 35.12 | 7,32 | 280.96 | 58.56 | 339.52 | 0
11.16 | SINAPI | 89707 | CAIXA SIFONADA, PVC, DN 100 X 100 X 50 MM, JUNTA ELÁSTICA, FORNECIDA E INSTALADA EM RAMAL DE DESCARGA OU EM RAMAL DE ESGOTO SANITÁRIO. | UN | 12 | 37.74 | 13,44 | 452.88 | 161.28 | 614.16 | 0
11.17 | SINAPI | 89491 | CAIXA SIFONADA, PVC, DN 150 X 185 X 75 MM, FORNECIDA E INSTALADA EM RAMAIS DE ENCAMINHAMENTO DE ÁGUA PLUVIAL. | UN | 4 | 98.33 | 11,34 | 393.32 | 45.36 | 438.68 | 0
11.18 | SINAPI | 89849 | TUBO PVC, SERIE NORMAL, ESGOTO PREDIAL, DN 150 MM, FORNECIDO E INSTALADO EM SUBCOLETOR AÉREO DE ESGOTO SANITÁRIO. | M | 18 | 48.2 | 10,49 | 867.6 | 188.82 | 1056.42 | 0
11.19 | SINAPI | 89712 | TUBO PVC, SERIE NORMAL, ESGOTO PREDIAL, DN 50 MM, FORNECIDO E INSTALADO EM RAMAL DE DESCARGA OU RAMAL DE ESGOTO SANITÁRIO. | M | 8 | 16.66 | 10,75 | 133.28 | 86 | 219.28 | 0
11.20 | SINAPI | 89355 | TUBO, PVC, SOLDÁVEL, DN 20MM, INSTALADO EM RAMAL OU SUB-RAMAL DE ÁGUA - FORNECIMENTO E INSTALAÇÃO. | M | 12 | 8.88 | 11,08 | 106.56 | 132.96 | 239.52 | 0
11.21 | SINAPI | 89356 | TUBO, PVC, SOLDÁVEL, DN 25MM, INSTALADO EM RAMAL OU SUB-RAMAL DE ÁGUA - FORNECIMENTO E INSTALAÇÃO. | M | 18 | 10.18 | 12,85 | 183.24 | 231.3 | 414.54 | 0
11.22 | SINAPI | 89357 | TUBO, PVC, SOLDÁVEL, DN 32MM, INSTALADO EM RAMAL OU SUB-RAMAL DE ÁGUA - FORNECIMENTO E INSTALAÇÃO. | M | 14 | 16.54 | 15,27 | 231.56 | 213.78 | 445.34 | 0
11.23 | SINAPI | 89449 | TUBO, PVC, SOLDÁVEL, DN 50MM, INSTALADO EM PRUMADA DE ÁGUA - FORNECIMENTO E INSTALAÇÃO. | M | 4 | 17.36 | 1,13 | 69.44 | 4.52 | 73.96 | 0
11.24 | SINAPI | 89450 | TUBO, PVC, SOLDÁVEL, DN 60MM, INSTALADO EM PRUMADA DE ÁGUA - FORNECIMENTO E INSTALAÇÃO. | M | 4 | 28.33 | 1,33 | 113.32 | 5.32 | 118.64 | 0
11.25 | SINAPI | 89451 | TUBO, PVC, SOLDÁVEL, DN 75MM, INSTALADO EM PRUMADA DE ÁGUA - FORNECIMENTO E INSTALAÇÃO. | M | 4 | 46.67 | 1,64 | 186.68 | 6.56 | 193.24 | 0
11.26 | SINAPI | 89358 | JOELHO 90 GRAUS, PVC, SOLDÁVEL, DN 20MM, INSTALADO EM RAMAL OU SUB-RAMAL DE ÁGUA - FORNECIMENTO E INSTALAÇÃO. | UN | 4 | 3.3 | 4,44 | 13.2 | 17.76 | 30.96 | 0
11.27 | SINAPI | 89362 | JOELHO 90 GRAUS, PVC, SOLDÁVEL, DN 25MM, INSTALADO EM RAMAL OU SUB-RAMAL DE ÁGUA - FORNECIMENTO E INSTALAÇÃO. | UN | 6 | 4.06 | 5,15 | 24.36 | 30.9 | 55.26 | 0
11.28 | SINAPI | 89501 | JOELHO 90 GRAUS, PVC, SOLDÁVEL, DN 50MM, INSTALADO EM PRUMADA DE ÁGUA - FORNECIMENTO E INSTALAÇÃO. | UN | 6 | 9.8 | 4,28 | 58.8 | 25.68 | 84.48 | 0
11.29 | SINAPI | 89505 | JOELHO 90 GRAUS, PVC, SOLDÁVEL, DN 60MM, INSTALADO EM PRUMADA DE ÁGUA - FORNECIMENTO E INSTALAÇÃO. | UN | 4 | 36 | 5,06 | 144 | 20.24 | 164.24 | 0
11.30 | SINAPI | 90373 | JOELHO 90 GRAUS COM BUCHA DE LATÃO, PVC, SOLDÁVEL, DN 25MM, X 1/2 INSTALADO EM RAMAL OU SUB-RAMAL DE ÁGUA - FORNECIMENTO E INSTALAÇÃO. | UN | 4 | 8.44 | 4,42 | 33.76 | 17.68 | 51.44 | 0
11.31 | SINAPI | 89366 | JOELHO 90 GRAUS COM BUCHA DE LATÃO, PVC, SOLDÁVEL, DN 25MM, X 3/4 INSTALADO EM RAMAL OU SUB-RAMAL DE ÁGUA - FORNECIMENTO E INSTALAÇÃO. | UN | 4 | 11.4 | 4,77 | 45.6 | 19.08 | 64.68 | 0
11.32 | SINAPI | 89502 | JOELHO 45 GRAUS, PVC, SOLDÁVEL, DN 50MM, INSTALADO EM PRUMADA DE ÁGUA - FORNECIMENTO E INSTALAÇÃO. | UN | 9 | 12.41 | 4,27 | 111.69 | 38.43 | 150.12 | 0
11.33 | PINI | 13.102.001056.SER | Joelho 90° PVC ponta e bolsa soldável Ø 40 mm | un | 4 | 5.42 | 8.59 | 21.68 | 34.36 | 56.04 | 0
11.34 | PINI | 13.102.001051.SER | Joelho 45° PVC ponta e bolsa soldável Ø 40 mm | un | 4 | 9.59 | 8.59 | 38.36 | 34.36 | 72.72 | 0
11.35 | SINAPI | 89810 | JOELHO 45 GRAUS, PVC, SERIE NORMAL, ESGOTO PREDIAL, DN 100 MM, JUNTA ELÁSTICA, FORNECIDO E INSTALADO EM PRUMADA DE ESGOTO SANITÁRIO OU VENTILAÇÃO. | UN | 5 | 24.4 | 7,32 | 122 | 36.6 | 158.6 | 0
11.36 | SINAPI | 89724 | JOELHO 90 GRAUS, PVC, SERIE NORMAL, ESGOTO PREDIAL, DN 40 MM, JUNTA SOLDÁVEL, FORNECIDO E INSTALADO EM RAMAL DE DESCARGA OU RAMAL DE ESGOTO SANITÁRIO. | UN | 8 | 5.85 | 4,28 | 46.8 | 34.24 | 81.04 | 0
11.37 | PINI | 13.102.000451.SER | Tê 90° soldável/rosca PVC Ø 25 mm x 25 mm x 1/2" | un | 4 | 5.86 | 6.14 | 23.44 | 24.56 | 48 | 0
11.38 | PINI | 13.102.000361.SER | Luva soldável/rosca PVC Ø 25 mm x 1/2" | un | 4 | 2.35 | 4.6 | 9.4 | 18.4 | 27.8 | 0
11.39 | SINAPI | 94667 | LUVA, PVC, SOLDÁVEL, DN 75 MM, INSTALADO EM RESERVAÇÃO PREDIAL DE ÁGUA - FORNECIMENTO E INSTALAÇÃO. | UN | 4 | 28.52 | 6,23 | 114.08 | 24.92 | 139 | 0
11.40 | PINI | 13.102.000992.SER | Curva 45° longa PVC ponta bolsa e virola Ø 75 mm | un | 2 | 54.06 | 11.05 | 108.12 | 22.1 | 130.22 | 0
11.41 | PINI | 13.102.000993.SER | Curva 45° longa PVC ponta bolsa e virola Ø 100 mm | un | 4 | 84.28 | 13.81 | 337.12 | 55.24 | 392.36 | 0
11.42 | PINI | 13.102.000994.SER | Curva 45° longa PVC ponta bolsa e virola Ø 150 mm | un | 9 | 180.24 | 16.27 | 1622.16 | 146.43 | 1768.59 | 0
11.43 | PINI | 13.102.000252.SER | Curva 90° soldável PVC Ø 40 mm | un | 3 | 14.64 | 8.59 | 43.92 | 25.77 | 69.69 | 0
11.44 | SINAPI | 89811 | CURVA CURTA 90 GRAUS, PVC, SERIE NORMAL, ESGOTO PREDIAL, DN 100 MM, JUNTA ELÁSTICA, FORNECIDO E INSTALADO EM PRUMADA DE ESGOTO SANITÁRIO OU VENTILAÇÃO. | UN | 4 | 39.47 | 7,31 | 157.88 | 29.24 | 187.12 | 0
11.45 | SINAPI | 103972 | BUCHA DE REDUÇÃO, LONGA, PVC, SOLDÁVEL, DN 75 X 50 MM, INSTALADO EM PRUMADA DE ÁGUA - FORNECIMENTO E INSTALAÇÃO. | UN | 4 | 25.28 | 3,48 | 101.12 | 13.92 | 115.04 | 0
11.46 | SINAPI | 89436 | ADAPTADOR CURTO COM BOLSA E ROSCA PARA REGISTRO, PVC, SOLDÁVEL, DN 32MM X 1 , INSTALADO EM RAMAL DE DISTRIBUIÇÃO DE ÁGUA - FORNECIMENTO E INSTALAÇÃO. | UN | 4 | 4.61 | 3,35 | 18.44 | 13.4 | 31.84 | 0
11.47 | SINAPI | 89570 | ADAPTADOR CURTO COM BOLSA E ROSCA PARA REGISTRO, PVC, SOLDÁVEL, DN 40MM X 1.1/2 , INSTALADO EM PRUMADA DE ÁGUA - FORNECIMENTO E INSTALAÇÃO. | UN | 8 | 9.09 | 2,21 | 72.72 | 17.68 | 90.4 | 0
11.48 | SINAPI | 89795 | JUNÇÃO SIMPLES, PVC, SERIE NORMAL, ESGOTO PREDIAL, DN 75 X 75 MM, JUNTA ELÁSTICA, FORNECIDO E INSTALADO EM RAMAL DE DESCARGA OU RAMAL DE ESGOTO SANITÁRIO. | UN | 2 | 36.58 | 7,42 | 73.16 | 14.84 | 88 | 0
11.49 | PINI | 13.102.000902.SER | Junção simples PVC reforçado PBV Ø 75 x 75 mm | un | 6 | 58.76 | 11.36 | 352.56 | 68.16 | 420.72 | 0
11.50 | SINAPI | 89785 | JUNÇÃO SIMPLES, PVC, SERIE NORMAL, ESGOTO PREDIAL, DN 50 X 50 MM, JUNTA ELÁSTICA, FORNECIDO E INSTALADO EM RAMAL DE DESCARGA OU RAMAL DE ESGOTO SANITÁRIO. | UN | 4 | 22.29 | 6,20 | 89.16 | 24.8 | 113.96 | 0
11.51 | SINAPI | 89797 | JUNÇÃO SIMPLES, PVC, SERIE NORMAL, ESGOTO PREDIAL, DN 100 X 100 MM, JUNTA ELÁSTICA, FORNECIDO E INSTALADO EM RAMAL DE DESCARGA OU RAMAL DE ESGOTO SANITÁRIO. | UN | 6 | 46.56 | 8,65 | 279.36 | 51.9 | 331.26 | 0
11.52 | SINAPI | 89699 | JUNÇÃO SIMPLES, PVC, SERIE R, ÁGUA PLUVIAL, DN 150 X 100 MM, JUNTA ELÁSTICA, FORNECIDO E INSTALADO EM CONDUTORES VERTICAIS DE ÁGUAS PLUVIAIS. | UN | 4 | 195.31 | 18,20 | 781.24 | 72.8 | 854.04 | 0
11.53 | PINI | 13.102.000962.SER | Bucha de redução longa ponta e bolsa soldável PVC Ø 50 x 40 mm | un | 5 | 6.34 | 4.3 | 31.7 | 21.5 | 53.2 | 0
11.54 | BASA | C236-BASA | ANEL DE VEDAÇÃO PARA VASO SANITÁRIO | UND | 6 | 14.304 | 3.856 | 85.824 | 23.136 | 108.96 | 0
11.55 | SINAPI | 101665 | ABRAÇADEIRA DE FIXAÇÃO DE BRAÇOS DE LUMINÁRIAS DE 4" - FORNECIMENTO E INSTALAÇÃO. | UN | 10 | 21.66 | 12,66 | 216.6 | 126.6 | 343.2 | 0
11.56 | BASA | C391-BASA-SINPI-104660 | CONJUNTO DE PONTOS HIDRÁULICOS DE ÁGUA FRIA PARA BANHEIRO (RAMAL/SUB-RAMAL E DISTRIBUIÇÃO) EM PVC, COM TUBOS, CONEXÕES, REGISTROS, CORTES E FIXAÇÕES EM PRÉDIO COM TUBULAÇÕES EMBUTIDAS COM RASGO. | UND | 30 | 733.3033 | 565.8175 | 21999.0997 | 16974.5257 | 38973.6254 | 0
11.57 | BASA | C392-BASA-SINAPI-104661 | CONJUNTO DE PONTOS HIDRÁULICOS DE ÁGUA FRIA PARA COZINHA (RAMAL/SUB-RAMAL E DISTRIBUIÇÃO) EM PVC, COM TUBOS, CONEXÕES, REGISTROS, CORTES E FIXAÇÕES EM PRÉDIO COM TUBULAÇÕES EMBUTIDAS COM RASGO. | UND | 6 | 297.102 | 283.5222 | 1782.6121 | 1701.1333 | 3483.7455 | 0
11.58 | BASA | C393-BASA-SINAPI-104662 | CONJUNTO DE PONTOS HIDRÁULICOS DE ÁGUA FRIA PARA ÁREA DE SERVIÇO (RAMAL/SUB-RAMAL E DISTRIBUIÇÃO) EM PVC, COM TUBOS, CONEXÕES, REGISTROS, CORTES E FIXAÇÕES EM PRÉDIO COM TUBULAÇÕES EMBUTIDAS COM RASGO. | UND | 3 | 224.9414 | 178.0813 | 674.8243 | 534.244 | 1209.0682 | 0
11.59 | BASA | C189 - SEDOP-251027 | EXAUSTOR PARA RENOVAÇÃO DE AR EM AMBIENTES ATÉ 12 M2, ADAPTÁVEL A TUBOS DE Ø=150 MM, CAPACIDADE DE RENOVAÇÃO NOMINAL DE 280 M3/H | UND | 1 | 460.46 | 43.897 | 460.46 | 43.897 | 504.357 | 0
12.0 |  |  | FORRO | - | [6 empty] | 356195.65
12.1 | PINI | 21.103.000010.SER | FORRO EM MADEIRA DE LEI | m² | 921 | 140.23 | 39.9 | 129151.83 | 36747.9 | 165899.73 | 0
12.2 | SINAPI | 96120 | ACABAMENTOS PARA FORRO (MOLDURA DE GESSO). | M | 590 | 1.87 | 1,23 | 1103.3 | 725.7 | 1829 | 0
12.3 | BASA | SINAPI-3275 | FORRO COMPOSTO POR PAINEIS DE LA DE VIDRO, REVESTIDOS EM PVC MICROPERFURADO, DE *1250 X 625* MM, ESPESSURA 15 MM (COM COLOCACAO) | M2 | 107 | 82.73 | 43.83 | 8852.11 | 4689.81 | 13541.92 | 0
12.4 | SINAPI | 96114 | FORRO EM DRYWALL, PARA AMBIENTES COMERCIAIS, INCLUSIVE ESTRUTURA BIRECIONAL DE FIXAÇÃO. | M2 | 1510 | 71.39 | 14,81 | 107798.9 | 22363.1 | 130162 | 0
12.5 | SINAPI | 102362 | ESTRUTURA METÁLICA DE COMPOSIÇÃO PARA PAISAGISMO | M2 | 300 | 116.29 | 32,92 | 34887 | 9876 | 44763 | 0
13.0 |  |  | SISTEMA ELÉTRICO E AFINS | - | [6 empty] | 652879.4224
13.1 | PINI | 16.107.000015.SER | QUADRO DE DISTRIBUIÇÃO TIPO MALA DE MONTAGEM NA COR LARANJA, DIMENSÕES EXTERNAS 800 X 600 X 200 MM, COM FLANGE | un | 6 | 1427.85 | 184.17 | 8567.1 | 1105.02 | 9672.12 | 0
13.2 | BASA | C259-ORSE-9477 | KIT BARRAMENTO TRIFÁSICO 225A PARA 56 DISJUNTORES CEMAR | UND | 6 | 872.895 | 27.105 | 5237.37 | 162.63 | 5400 | 0
13.3 | SINAPI | 101896 | DISJUNTOR TERMOMAGNÉTICO TRIPOLAR , CORRENTE NOMINAL DE 200A - FORNECIMENTO E INSTALAÇÃO. | UN | 6 | 584.78 | 45,57 | 3508.68 | 273.42 | 3782.1 | 0
13.4 | SINAPI | 93663 | DISJUNTOR BIPOLAR TIPO DIN, CORRENTE NOMINAL DE 25A - FORNECIMENTO E INSTALAÇÃO. | UN | 62 | 55.35 | 4,54 | 3431.7 | 281.48 | 3713.18 | 0
13.5 | SINAPI | 93662 | DISJUNTOR BIPOLAR TIPO DIN, CORRENTE NOMINAL DE 20A - FORNECIMENTO E INSTALAÇÃO. | UN | 175 | 55.35 | 4,54 | 9686.25 | 794.5 | 10480.75 | 0
13.6 | SINAPI | 93655 | DISJUNTOR MONOPOLAR TIPO DIN, CORRENTE NOMINAL DE 20A - FORNECIMENTO E INSTALAÇÃO. | UN | 200 | 11.1 | 2,27 | 2220 | 454 | 2674 | 0
13.7 | BASA | C150-BASA | SUPRESSOR DE TRANSIENTE TIPO VCL 175 40KA, FAB. CLAMPER OU SIMILAR (03 FASES+NEUTRO) | UND | 75 | 103.51 | 17.225 | 7763.25 | 1291.875 | 9055.125 | 0
13.8 | SINAPI | 95777 | CONDULETE DE ALUMÍNIO, TIPO B, PARA ELETRODUTO DE AÇO GALVANIZADO DN 20 MM (3/4''), APARENTE - FORNECIMENTO E INSTALAÇÃO. | UN | 100 | 20.65 | 7,92 | 2065 | 792 | 2857 | 0
13.9 | BASA | C159-BASA | ELETROCALHA 50X50X3000MM PERFURADA C/ 01 VIA, COM TAMPA, INCLUINDO ACESSÓRIOS E CONEX., SUPORTES DE FIXAÇÃO, ETC | M | 680 | 48.39 | 10.335 | 32905.2 | 7027.8 | 39933 | 0
13.10 | BASA | C158-BASA | ELETROCALHA 100X50X3000MM PERFURADA C/ 01 VIA, COM TAMPA, INCLUINDO ACESSÓRIOS E CONEX., SUPORTES DE FIXAÇÃO, ETC | M | 900 | 30.7167 | 17.225 | 27645 | 15502.5 | 43147.5 | 0
13.11 | SINAPI | 91867 | ELETRODUTO RÍGIDO ROSCÁVEL, PVC, DN 25 MM (3/4"), PARA CIRCUITOS TERMINAIS, INSTALADO EM LAJE - FORNECIMENTO E INSTALAÇÃO. | M | 600 | 7.21 | 3,24 | 4326 | 1944 | 6270 | 0
13.12 | SINAPI | 91868 | ELETRODUTO RÍGIDO ROSCÁVEL, PVC, DN 32 MM (1"), PARA CIRCUITOS TERMINAIS, INSTALADO EM LAJE - FORNECIMENTO E INSTALAÇÃO. | M | 600 | 10.74 | 3,92 | 6444 | 2352 | 8796 | 0
13.13 | BASA | C260-ORSE-11402 | CANALETA VETILADA EM PVC 80X100X2000MM | M | 150 | 124.5225 | 25.8825 | 18678.375 | 3882.375 | 22560.75 | 0
13.14 | PINI | 16.111.000015.SER | Canaleta em PVC para instalação elétrica aparente inclusive conexões 50 x 20 mm | m | 600 | 37.13 | 5.52 | 22278 | 3312 | 25590 | 0
13.15 | SINAPI | 91941 | CAIXA RETANGULAR 4" X 2" BAIXA (0,30 M DO PISO), PVC, INSTALADA EM PAREDE - FORNECIMENTO E INSTALAÇÃO. | UN | 180 | 6.14 | 5,79 | 1105.2 | 1042.2 | 2147.4 | 0
13.16 | SINAPI | 91944 | CAIXA RETANGULAR 4" X 4" BAIXA (0,30 M DO PISO), PVC, INSTALADA EM PAREDE - FORNECIMENTO E INSTALAÇÃO. | UN | 30 | 9.38 | 5,98 | 281.4 | 179.4 | 460.8 | 0
13.17 | SINAPI | 91953 | INTERRUPTOR SIMPLES (1 MÓDULO), 10A/250V, INCLUINDO SUPORTE E PLACA - FORNECIMENTO E INSTALAÇÃO. | UN | 20 | 16.64 | 12,42 | 332.8 | 248.4 | 581.2 | 0
13.18 | SINAPI | 91959 | INTERRUPTOR SIMPLES (2 MÓDULOS), 10A/250V, INCLUINDO SUPORTE E PLACA - FORNECIMENTO E INSTALAÇÃO. | UN | 60 | 26.02 | 18,27 | 1561.2 | 1096.2 | 2657.4 | 0
13.19 | SINAPI | 91985 | INTERRUPTOR PULSADOR CAMPAINHA (1 MÓDULO), 10A/250V, INCLUINDO SUPORTE E PLACA - FORNECIMENTO E INSTALAÇÃO. | UN | 6 | 15.56 | 12,42 | 93.36 | 74.52 | 167.88 | 0
13.20 | SINAPI | 91967 | INTERRUPTOR SIMPLES (3 MÓDULOS), 10A/250V, INCLUINDO SUPORTE E PLACA - FORNECIMENTO E INSTALAÇÃO. | UN | 20 | 35.39 | 24,13 | 707.8 | 482.6 | 1190.4 | 0
13.21 | SINAPI | 92000 | TOMADA BAIXA DE EMBUTIR (1 MÓDULO), 2P+T 10 A, INCLUINDO SUPORTE E PLACA - FORNECIMENTO E INSTALAÇÃO. | UN | 50 | 17.72 | 12,76 | 886 | 638 | 1524 | 0
13.22 | SINAPI | 92001 | TOMADA BAIXA DE EMBUTIR (1 MÓDULO), 2P+T 20 A, INCLUINDO SUPORTE E PLACA - FORNECIMENTO E INSTALAÇÃO. | UN | 12 | 19.85 | 12,76 | 238.2 | 153.12 | 391.32 | 0
13.23 | BASA | C165-BASA-ORSE-13528/13529 | PLUGUE MACHO E FÊMEA,10A, 2P+T PARA LIGAÇÃO DAS LUMINÁRIAS | UND | 720 | 12.08 | 20.67 | 8697.6 | 14882.4 | 23580 | 0
13.24 | SINAPI | 97599 | LUMINÁRIA DE EMERGÊNCIA, COM 30 LÂMPADAS LED DE 2 W, SEM REATOR - FORNECIMENTO E INSTALAÇÃO. | UN | 24 | 19.34 | 4,63 | 464.16 | 111.12 | 575.28 | 0
13.25 | BASA | C146-BASA-ORSE- 11951 | Luminária tipo spot de embutir ER06 Abalux ou similar, aluminio branco, 4x50w, para lâmpada halógêna ou dicróica | UND | 24 | 60.28 | 37.895 | 1446.72 | 909.48 | 2356.2 | 0
13.26 | BASA | C202 -SEDOP-170781 | LUMINÁRIA COM LÂMPADA DE LED 4X10W, DE EMBUTIR, COM REFLETOR PARABÓLICO ESPELHADO, ALETAS ESPELHADAS, LAMPADAS E DEMAIS ACESSÓRIOS, CONFORME ESPECIFICAÇÃO | UND | 240 | 324.38 | 56.645 | 77851.2 | 13594.8 | 91446 | 0
13.27 | BASA | C282-BASA -SINAPI | LUMINÁRIA PLAFON QUADRADA 40 X 40 CM DE EMBUTIR A LED, COM CORPO EM CHAPA DE AÇO FOSFATIZADA E PINTADA ELETROSTÁTICA. ACRÍLICO LEITOSO. 54W-BIVOLT (6400°K). | UND | 90 | 285.82 | 31.005 | 25723.8 | 2790.45 | 28514.25 | 0
13.28 | BASA | C284-BASA -SINAPI | LUMINÁRIA SPOT TRILHO COM 6 SPOTS DOCRÓICA MR 16 PRETO POTÊNCIA DE 10 W, COMPLETO, COR BRANCO FRIO 6000-6500K, TRILHO COM 2 MÉTROS DE COMPRIMENTO | UND | 144 | 204.12 | 31.005 | 29393.28 | 4464.72 | 33858 | 0
13.29 | BASA | C285-BASA -SINAPI | LUMINÁRIA PLAFON QUADRADA 60 X 60 CM DE EMBUTIR A LED, COM CORPO EM CHAPA DE AÇO FOSFATIZADA E PINTADA ELETROSTÁTICA. ACRÍLICO LEITOSO. 54W-BIVOLT (6400°K). | UND | 16 | 285.82 | 31.005 | 4573.12 | 496.08 | 5069.2 | 0
13.30 | BASA | C283-BASA -SINAPI | LUMINÁRIA PLAFON QUADRADA 20 X 20 CM DE EMBUTIR A LED, COM CORPO EM CHAPA DE AÇO FOSFATIZADA E PINTADA ELETROSTÁTICA. ACRÍLICO LEITOSO. 18W-BIVOLT (6400°K). | und | 180 | 57.12 | 31.005 | 10281.6 | 5580.9 | 15862.5 | 0
13.31 | BASA | C295-BASA | CANHÃO 54 LEDS RGBW PROJETOR ILUMINAÇÃO PROFISSIONAL MISTURA DE CORES 180W LK154 - LUATEK, ESTRUTURA METÁLICA | UND | 36 | 414.22 | 31.005 | 14911.92 | 1116.18 | 16028.1 | 0
13.32 | BASA | C177-BASA | Rack fechado 19" 44Ux800mm, de profundidade em aço SAE 1010/1020, ref. RTS40870 (Triunfo ou similar), com 1 porta, 03 bandejas de apoio, 02 réguas de tomadas 2P+T c/chicote, 6 anéis de guia vertical, exaustor, etc., conforme padrão do Banco (P/ REDE) | UND | 3 | 3180.76 | 413.4 | 9542.28 | 1240.2 | 10782.48 | 0
13.33 | BASA | C261-BASA | FRENTE FALSA PAINEL DE FECHAMENTO FURUKAWA 1U PARA RACK 19 P | UND | 6 | 98.539 | 3.451 | 591.234 | 20.706 | 611.94 | 0
13.34 | SINAPI | 98301 | PATCH PANEL 24 PORTAS, CATEGORIA 5E - FORNECIMENTO E INSTALAÇÃO. | UN | 12 | 367.3 | 213,61 | 4407.6 | 2563.32 | 6970.92 | 0
13.35 | SINAPI | 98307 | TOMADA DE REDE RJ45 - FORNECIMENTO E INSTALAÇÃO. | UN | 360 | 38.08 | 7,09 | 13708.8 | 2552.4 | 16261.2 | 0
13.36 | SINAPI | 98295 | CABO ELETRÔNICO CATEGORIA 5E, INSTALADO EM EDIFICAÇÃO INSTITUCIONAL - FORNECIMENTO E INSTALAÇÃO. | M | 1500 | 6.8 | 0,08 | 10200 | 120 | 10320 | 0
13.37 | BASA | C174-BASA | IDENTIFICAÇÃO DE TODOS OS ELEMENTOS DO SISTEMA ELÉTRICO, COM ETIQUETAS DE LONGA DURABILIDADE, ANILHAS E ETC | UND | 1 | 126.4 | 695.6 | 126.4 | 695.6 | 822 | 0
13.38 | BASA | C204 -SEDOP-171189 | PATCH CABLE M8V CAT 5E 1,5M | UND | 360 | 31.225 | 13.5375 | 11241 | 4873.5 | 16114.5 | 0
13.39 | BASA | C307-BASA-SINAPI-88650 | RODAPÉ EM CERÂMICO RETIFICADO, NÃO ESMALTADO, ACABAMENTO NATURAL, ESPESSURA MÍNIMA 9,5MM, CERTIFICADO PELA ABNT NBR 15463, COM ABSORÇÃO DE ÁGUA ≤ 0,1, RESISTÊNCIA AO MANCHAMENTO CLASSE 5, LOCAL DE TRÁFEGO INDICADO PELO FABRICANTE PARA AMBIENTE COMERCIAL INTERNO MOLHADO, COR BEGE, TAMANHO MÍNIMO DE 60X60CM, REFERÊNCIA:BIANCO PLUS NATURAL), | M | 360 | 24.8271 | 2.1293 | 8937.742 | 766.5354 | 9704.2774 | 0
13.40 | BASA | C308-BASA-ORSE-07224 | REMOÇÃO DE QUADRO ELÉTRICO DE EMBUTIR OU SOBREPOR | UND | 720 | 15.7 | 33.34 | 11304 | 24004.8 | 35308.8 | 0
13.41 | SINAPI | 92992 | CABO DE COBRE FLEXÍVEL ISOLADO, 95 MM², ANTI-CHAMA 0,6/1,0 KV, PARA REDE ENTERRADA DE DISTRIBUIÇÃO DE ENERGIA ELÉTRICA - FORNECIMENTO E INSTALAÇÃO. | M | 400 | 98.97 | 4,20 | 39588 | 1680 | 41268 | 0
13.42 | SINAPI | 92988 | CABO DE COBRE FLEXÍVEL ISOLADO, 50 MM², ANTI-CHAMA 0,6/1,0 KV, PARA REDE ENTERRADA DE DISTRIBUIÇÃO DE ENERGIA ELÉTRICA - FORNECIMENTO E INSTALAÇÃO. | M | 150 | 54.77 | 2,83 | 8215.5 | 424.5 | 8640 | 0
13.43 | SINAPI | 92986 | CABO DE COBRE FLEXÍVEL ISOLADO, 35 MM², ANTI-CHAMA 0,6/1,0 KV, PARA REDE ENTERRADA DE DISTRIBUIÇÃO DE ENERGIA ELÉTRICA - FORNECIMENTO E INSTALAÇÃO. | M | 300 | 37.27 | 2,38 | 11181 | 714 | 11895 | 0
13.44 | SINAPI | 91926 | CABO DE COBRE FLEXÍVEL ISOLADO, 2,5 MM², ANTI-CHAMA 450/750 V, PARA CIRCUITOS TERMINAIS - FORNECIMENTO E INSTALAÇÃO. | M | 5200 | 3.44 | 0,99 | 17888 | 5148 | 23036 | 0
13.45 | SINAPI | 91928 | CABO DE COBRE FLEXÍVEL ISOLADO, 4 MM², ANTI-CHAMA 450/750 V, PARA CIRCUITOS TERMINAIS - FORNECIMENTO E INSTALAÇÃO. | M | 3000 | 5.52 | 1,34 | 16560 | 4020 | 20580 | 0
13.46 | BASA | C253-BASA | GUIA DE CABOS FECHADO | UND | 15 | 46.638 | 6.902 | 699.57 | 103.53 | 803.1 | 0
13.47 | BASA | C388-BASA-ORSE-13632 | FORNECIMENTO E INSTALAÇÃO DE SISTEMA DE PAINEL DE LED | UND | 63 | 273.8 | 34.45 | 17249.4 | 2170.35 | 19419.75 | 0
14.0 |  |  | CLIMATIZAÇÃO | - | [6 empty] | 1254007.9224
14.1 | BASA | C287-BASA | DESINSTALAÇÃO DE AR CONDICIONADO ACJ INCLUINDO CARENAGEM METÁLICA EXISTENTE | UND | 60 | 54.132 | 72.886 | 3247.92 | 4373.16 | 7621.08 | 0
14.2 | BASA | C289-BASA | INSTALAÇÃO DE PRUMADA PARA CAPITAÇÃO DE AGUA DE CONDENSAÇÃO DOS APARELHOS DE CLIMATIZAÇÃO DA FACHADA, EM TUBO DE CPVC DE 1", ALTUTA DE 10M. | UND | 60 | 4129.15 | 1578.3 | 247749 | 94698 | 342447 | 0
14.3 | BASA | C286-BASA -SEDOP-230262 | PONTO DE FORÇA PARA APARELHO DE CLIMATIZAÇÃO, INCLUSIVE CAIXAS, CONDUTORES, ELETROCALHAS, ELETRODUTOS, DISJUNTORES E ACESSÓRIOS | UND | 60 | 261.14 | 310.05 | 15668.4 | 18603 | 34271.4 | 0
14.4 | SINAPI | 103253 | AR CONDICIONADO SPLIT INVERTER, HI-WALL (PAREDE), 24000 BTU/H, CICLO FRIO - FORNECIMENTO E INSTALAÇÃO. | UN | 60 | 5184 | 88,35 | 311040 | 5301 | 316341 | 0
14.5 | BASA | C290-BASA | INTERLIGAÇÃO ENTRE SPLIT INVERTER 24.000 BTU´S, TUBULAÇÃO FRIGORÍGENA E ELETRICA, CONFORME CROQUI DE POSICIONAMENTO DAS MÁQUINAS | M | 180 | 671.632 | 201.272 | 120893.76 | 36228.96 | 157122.72 | 0
14.6 | BASA | C291-BASA | PLATAFORMA METÁLICA, 36,0 X 1,5 M, EM ESTRUTURA DE AÇO CARBONO, COM CANTONEIRAS 3 X 1/4", BARRA CHATA 3 X 1/4", PISO EM CHAPA EXPANDIDA DE 1/4", FECHAMENTO LATARAL EM METALON 75 X 75 X 3MM E VENESIANA METALICA , FIXADO COM PARABOLT NA ESTRUTURA DO PRÉDIO, CONFORME PROJETO E SEUS DETALHES, PINTURA AUTOMOTIVA NA COR BRANCA, INSTALADAS NOS SEGUINTES ANDARES: TÉRREO, SOBRELOJA E 1º PAVIMENTO, CONFORME PROJETO BÁSICO, OBSERVANDO-SE A NECESSIDADE DE DESENVOLVIMENTO E APROVAÇÃO, POR PARTE DA FISCALIZAÇÃO, DO PROJETO EXECUTIVO DO EQUIPAMENTO. | UND | 3 | 108556.6642 | 22099.7849 | 325669.9926 | 66299.3548 | 391969.3474 | 0
14.7 | BASA | C389-BASA | Fornecimento e instalação de Desumidificador de Ar 300m3/h com Degelo, Dreno e Filtro | UND | 1 | 3691.29 | 0 | 3691.29 | 0 | 3691.29 | 0
14.8 | BASA | C389-BASA | Fornecimento e instalação de Controlador de Temperatura N322 220V - Sensor J, K ou T | UND | 1 | 526.86 | 17.225 | 526.86 | 17.225 | 544.085 | 0
15.0 |  |  | FACHADA | - | [6 empty] | 576437.9337
15.1 | BASA | C395-BASA | ELABORAÇÃO DE PROJETO EXECUTIVO DE ESTRUTURA METÁLICA EM FACHADA | UND | 1 | 0 | 12000 | 0 | 12000 | 12000 | 0
15.2 | BASA | C394-BASA | SERVIÇO DE FORNECIMENTO E INSTALAÇÃO DE ESTRUTURA METÁLICA EM FACHADA | UND | 1 | 539502.3087 | 24935.625 | 539502.3087 | 24935.625 | 564437.9337 | 0
16.0 |  |  | PINTURA | - | [6 empty] | 103454.32
16.1 | SINAPI | 96132 | APLICAÇÃO MANUAL DE MASSA ACRÍLICA EM PANOS DE FACHADA SEM PRESENÇA DE VÃOS, DE EDIFÍCIOS DE MÚLTIPLOS PAVIMENTOS, DUAS DEMÃOS. | M2 | 800 | 10.02 | 6,42 | 8016 | 5136 | 13152 | 0
16.2 | SINAPI | 88489 | PINTURA LÁTEX ACRÍLICA PREMIUM, APLICAÇÃO MANUAL EM PAREDES, DUAS DEMÃOS. | M2 | 800 | 10.04 | 3,89 | 8032 | 3112 | 11144 | 0
16.3 | SINAPI | 100750 | PINTURA COM TINTA ALQUÍDICA DE ACABAMENTO (ESMALTE SINTÉTICO FOSCO) APLICADA A ROLO OU PINCEL SOBRE SUPERFÍCIES METÁLICAS (EXCETO PERFIL) EXECUTADO EM OBRA (POR DEMÃO). | M2 | 162 | 12.02 | 13,04 | 1947.24 | 2112.48 | 4059.72 | 0
16.4 | SINAPI | 88488 | PINTURA LÁTEX ACRÍLICA PREMIUM, APLICAÇÃO MANUAL EM TETO, DUAS DEMÃOS. | M2 | 4630 | 10.8 | 5,42 | 50004 | 25094.6 | 75098.6 | 0
17.0 |  |  | SERVIÇOS DIVERSOS | - | [6 empty] | 72889.2165
17.1 | BASA | C296-BASA | PLACA EM ACRILICO DIMENSÃO 50X50 COM IDENTIFICAÇÃO PADRÃO DO AMBIENTE EM FORMA ADESIVA | M2 | 3 | 411.8475 | 16.67 | 1235.5425 | 50.01 | 1285.5525 | 0
17.2 | BASA | C306-BASA | SINALIZAÇÃO DE PISO EM FAIXAS AMARELA E VERMELHA EM PVC 5CM ADESIVADA PARA EXTINTOR DE INCÊNDIO | UND | 36 | 65.955 | 9.675 | 2374.38 | 348.3 | 2722.68 | 0
17.3 | BASA | C126-BASA | FORNECIMENTO E INSTALAÇÃO DE TEXTO ENTRADA/SAÍDA DE 11X5CM CONFECCIONADA EM FITA ADESIVADA SIMPLES-FACE | UND | 24 | 15.068 | 2.798 | 361.632 | 67.152 | 428.784 | 0
17.4 | SINAPI | 98516 | PLANTAS ORNAMENTAIS COM ALTURA DE MUDA MENOR OU IGUAL A 2,00 M, INCLUINDO VASO | UN | 180 | 268.15 | 112,14 | 48267 | 20185.2 | 68452.2 | 0
18.0 |  |  | SERVIÇOS FINAIS | - | [6 empty] | 45815.46
18.1 | PINI | 32.109.000200.SER | Limpeza geral da edificação - somente mão de obra | m² | 4246 | 0 | 8.88 | 0 | 37704.48 | 37704.48 | 0
18.2 | BASA | C61-BASA | DESMOBILIZAÇÃO (PEQUENA DISTÂNCIA) | UND | 1 | 7201.22 | 909.76 | 7201.22 | 909.76 | 8110.98 | 0
-
-
- | [6 empty] | TOTAL : | 5649820.1752 | 2027127.0063 | 7676947.1815 | 7676947.1815
- | [5 empty] | BDI | 25% | 1333765.5063 | 505452.1953 | 1839217.7016
- | [6 empty] | TOTAL C/ BDI | 6983585.6815 | 2532579.2016 | 9516164.8831 | [

## OrçSimplificado
BANCO DA AMAZÔNIA
GESES – Gerência Executiva de Operações de Serviços, Patrimônio e Suprimentos
COMAP – Coordenadoria de Manutenção Patrimonial e Predial
OBRA : | MATRIZ DO BANCO
SERVIÇO: | REFORMA E ADAPTAÇÃO PARA INSTALAR O CENTRO CULTURAL BANCO DA AMAZÔNIA |  | DATA | 2024-08-12
ORÇAMENTO SIMPLIFICADO
ITEM | DESCRIÇÃO DOS SERVIÇOS |  | Total | %
1.0 | SERVIÇOS GERAIS |  | 340838.26 | 4.44%
2.0 | PROJETO EXECUTIVO |  | 564029.18 | 7.347%
3.0 | SERVIÇOS PRELIMINARES |  | 160911.99 | 2.096%
4.0 | DEMOLIÇÕES E REMOÇÕES |  | 312181.4066 | 4.066%
5.0 | PAREDES E PAINEIS |  | 1255862.386 | 16.36%
6.0 | REVESTIMENTO |  | 108334.8 | 1.411%
7.0 | PAVIMENTAÇÃO |  | 1568560.992 | 20.43%
8.0 | RODAPÉS, SOLEIRAS E PEITORIS |  | 71865.3691 | 0.9361%
9.0 | ESQUADRIAS E SERRALHERIA |  | 114783.4904 | 1.495%
10.0 | FERRAGENS |  | 23249.52 | 0.3028%
11.0 | BLOCOS SANITÁRIOS E COPAS |  | 94649.8625 | 1.233%
12.0 | FORRO |  | 356195.65 | 4.64%
13.0 | SISTEMA ELÉTRICO E AFINS |  | 652879.4224 | 8.504%
14.0 | CLIMATIZAÇÃO (as parcelas de fornecimento nos totais de R$316.341,00, R$3.691,29, R$544,0850 no total de R$320.576,375) não incidem BDI,pois são fornecimento) |  | 1250802.9224 | 16.29%
15.0 | FACHADA |  | 576437.9337 | 7.509%
16.0 | PINTURA |  | 103454.32 | 1.348%
17.0 | SERVIÇOS DIVERSOS |  | 72889.2165 | 0.9495%
18.0 | SERVIÇOS FINAIS |  | 45815.46 | 0.5968%
- | TOTAL PARCIAL |  | 7676947.1815 | 100%
- | BDI | 25% | 1839217.7016
- | TOTAL GERAL |  | 9516164.8831

## ComposiçãoBasa
.
.
| GESES – Gerência Executiva de Operações de Serviços, Patrimônio e Suprimentos | [8 empty] | .
| COMAP – Coordenadoria de Manutenção Patrimonial e Predial | [6 empty] | DATA: | 2024-08-12 | .
|  |  | COMPOSIÇÃO UNITÁRIA DE PREÇOS DE SERVIÇOS | [6 empty] | .
| OBRA : | MATRIZ DO BANCO | [7 empty] | .
| SERVIÇO: | REFORMA E ADAPTAÇÃO PARA INSTALAR O CENTRO CULTURAL BANCO DA AMAZÔNIA | [7 empty] | .
| LOCAL : | ESTADO DO PARÁ | [7 empty] | .
.
CODIGO | [9 empty] | .
[5 empty] | COEF | MAT(UNIT) | MO(UNIT) | MAT (TOTAL) | MO (TOTAL)
C04 | C04-BB-SEDOP-011170 | BASE | DESPESAS LEGAIS ACIMA DE R$ 15.000,00 (CREA E PREFEITURA) | VB |  |  |  | 1014.08 | 0 | 1014.08
| IN173 | BB-159-PE 2023/0192 | ART - ANOTAÇÃO DE RESPONSABILIDADE TÉCNICA / REGISTRO DE RESPONSABILIDADE TÉCNICA PARA EXECUÇÃO DE OBRA OU SERVIÇO ACIMA DE R$ 15.000,00 | UND | 1 | 322.57 | 0 | 322.57 | 0 | 322.57
| IN02 | SEDOP-PA D00388 | taxas da prefeitura municipal (II) | CJ | 1 | 691,51 | 0 | 691.51 | 0 | 691.51
[6 empty] | PREÇO TOTAL UNIT. (c/ taxa): |  | 1014.08 | 0 | 1014.08
[5 empty] | COEF | MAT(UNIT) | MO(UNIT) | MAT (TOTAL) | MO (TOTAL)
C55 | C55-BASA | BASE | DESMONTAGEM E MONTAGEM DE ESTAÇÃO DE TRABALHO E BATERIA DOS CAIXAS | UND |  |  |  | 19.49 | 42.02 | 61.51
| 88239 | SINAPI | AJUDANTE DE CARPINTEIRO COM ENCARGOS COMPLEMENTARES | H | 1 | 7.77 | 14,39 | 7.77 | 14.39 | 22.16
| 88264 | SINAPI | ELETRICISTA COM ENCARGOS COMPLEMENTARES | H | 0.5 | 7.9 | 19,70 | 3.95 | 9.85 | 13.8
| 88273 | SINAPI | MARCENEIRO COM ENCARGOS COMPLEMENTARES | H | 1 | 7.77 | 17,78 | 7.77 | 17.78 | 25.55
[6 empty] | PREÇO TOTAL UNIT. (c/ taxa): |  | 19.49 | 42.02 | 61.51
[5 empty] | COEF | MAT(UNIT) | MO(UNIT) | MAT (TOTAL) | MO (TOTAL) | TOTAL
C77 | C77-BASA | BASE | Elaboração do Projeto Estrutural | M2 |  |  |  | 0 | 11.5 | 11.5
| IN05 | 14333-ORSE | Projeto Estrutural - Concreto armado. Observação: O cálculo da área equivale à área construída. (Não está sendo considerado a fundação, será necessário incluir separadamente). | M2 | 1 | 0 | 11.5 | 0 | 11.5 | 11.5
[6 empty] | PREÇO TOTAL UNIT. (c/ taxa): |  | 0 | 11.5 | 11.5
[5 empty] | COEF | MAT(UNIT) | MO(UNIT) | MAT (TOTAL) | MO (TOTAL) | TOTAL
C78 | C78-BASA | BASE | Elaboração do Projeto Arquitetônico excutivo, incluindo planta baixa, planta baixa convencionada, planta de layout, planta de interiores, planta de paginação de piso e de forro, seções, elevações, planta de situação e locação. | M2 |  |  |  | 0 | 30 | 30
| IN06 | 07032/ORSE | Projeto arquitetônico executivo de hospitais, laboratórios, clinicas com internamento, estúdios de rádio e TV, teatros, cinemas (sem repetições) | M2 | 1 | 0 | 30 | 0 | 30 | 30
[6 empty] | PREÇO TOTAL UNIT. (c/ taxa): |  | 0 | 30 | 30
[5 empty] | COEF | MAT(UNIT) | MO(UNIT) | MAT (TOTAL) | MO (TOTAL) | TOTAL
C79 | C79-BASA | BASE | Elaboração do Projeto básico de Instalações Hidrossanitárias | M2 |  |  |  | 0 | 7 | 7
| IN205 | 14340/ORSE | Projeto de Esgoto - Esgoto sanitário com tratamento simples (fossa e filtro, sumidouro ou DAFA). Observação: O cálculo da área equivale à área construída e o projeto deve ser aprovado na ADEMA. | M2 | 1 | 0 | 3.5 | 0 | 3.5 | 3.5
| IN07 | 14338/ORSE | Projeto Hidráulico - Água fria. Observação: Apresentar a carta de viabilidade da DESO. | M2 | 1 | 0 | 3.5 | 0 | 3.5 | 3.5
[6 empty] | PREÇO TOTAL UNIT. (c/ taxa): |  | 0 | 7 | 7
[5 empty] | COEF | MAT(UNIT) | MO(UNIT) | MAT (TOTAL) | MO (TOTAL) | TOTAL
C82 | C8-BASA | BASE | Elaboração de projeto base de Instalações Elétricas Convencionais (iluminação e tomadas), Subestação, alimentadores e QGBT, SPDA, elétrico da Lógica, elétrico do ar condicionado, cabeamento estruturado Cat. 5e (Telefonia e lógica), Infra-estrutura para Alarme e CFTV, Antena local e Embratel. | M2 |  |  |  | 0 | 12.4 | 12.4
| IN213 | 14354/ORSE | Projeto Elétrico - Sistema de detecção de alarme de incêndio. | M2 | 1 | 0 | 2.1 | 0 | 2.1 | 2.1
| IN212 | 14357-ORSE | Projeto de Proteção contra descargas atmosféricas (PDA) - Projeto de medida de proteção contra surtos (MPS). Observação: Aprovado no corpo de bombeiros. | M2 | 1 | 0 | 0.3 | 0 | 0.3 | 0.3
| IN08 | 14350/ORSE | Projeto Elétrico - Edificações especiais (com gerador e subestação). Observação: Hospitais, fábricas, penitenciárias, empreendimentos de maior complexidade. | M2 | 1 | 0 | 10 | 0 | 10 | 10
[6 empty] | PREÇO TOTAL UNIT. (c/ taxa): |  | 0 | 12.4 | 12.4
[5 empty] | COEF | MAT(UNIT) | MO(UNIT) | MAT (TOTAL) | MO (TOTAL) | TOTAL
C83 | C83-BASA | BASE | Elaboração de projeto de climatização, controle de temperatura e de umidade | M2 |  |  |  | 0 | 4.7 | 4.7
| IN09 | 14358/ORSE | Projeto de Climatização Simples. Observação: Com equipamentos tipo split ou aparelhos de janela. O projeto de arquitetura deverá indicar a localização dos condensadores. | M2 | 1 | 0 | 4.7 | 0 | 4.7 | 4.7
[6 empty] | PREÇO TOTAL UNIT. (c/ taxa): |  | 0 | 4.7 | 4.7
[5 empty] | COEF | MAT(UNIT) | MO(UNIT) | MAT (TOTAL) | MO (TOTAL) | TOTAL
C84 | C84-BASA | BASE | Elaboração do Projeto básico de Instalações de Combate a Incêndio, incluindo aprovação junto ao Corpo de Bombeiros | M2 |  |  |  | 0 | 5.2 | 5.2
| IN10 | 14346/ORSE | Projeto de Prevenção e combate a incêndio e pânico - Extintor+ Hidrante. Observação: Aprovado no corpo de bombeiros. | M2 | 1 | 0 | 5.2 | 0 | 5.2 | 5.2
[6 empty] | PREÇO TOTAL UNIT. (c/ taxa): |  | 0 | 5.2 | 5.2
[5 empty] | COEF | MAT(UNIT) | MO(UNIT) | MAT (TOTAL) | MO (TOTAL)
C85 | C85-BASA-ORSE-03692 | BASE | FORNECIMENTO E INSTALAÇÃO DE TORNEIRA CROMADA DE LAVATÓRIO TIPO MONOCOMANDO COM CICLO DE FECHAMENTO AUTOMÁTICO, FAB. DECA, MOLDEO DECAMATIC, REF. 1170C | UND |  |  |  | 384.9374 | 2.3612 | 387.2986
| IN39 | ORSE- 02747 | Torneira cromada para lavatório, DECA 1173C (Decamatic Eco) ou similar | UN | 1 | 383.9 | 0 | 383.9 | 0 | 383.9
| 3146 | SINAPI | FITA VEDA ROSCA EM ROLOS DE 18 MM X 10 M (L X C) | UN | 0.0304 | 3,25 | 0,00 | 0.0988 | 0 | 0.0988
| 88267 | SINAPI | ENCANADOR OU BOMBEIRO HIDRÁULICO COM ENCARGOS COMPLEMENTARES | H | 0.1 | 7.22 | 19,28 | 0.722 | 1.928 | 2.65
| 88248 | SINAPI | AUXILIAR DE ENCANADOR OU BOMBEIRO HIDRÁULICO COM ENCARGOS COMPLEMENTARES | H | 0.03 | 7.22 | 14,44 | 0.2166 | 0.4332 | 0.6498
[6 empty] | PREÇO TOTAL UNIT. (c/ taxa): |  | 384.9374 | 2.3612 | 387.2986
|  |  |  | UND | COEF | MAT(UNIT) | MO(UNIT) | MAT (TOTAL) | MO (TOTAL) | TOTAL
C100 | C100-BASA | BASE | REMOÇÃO DE PLACA AÉREA EM PVC INDICATIVO DE GERÊNCIA | UND |  |  |  | 3.116 | 5.596 | 8.712
| 88316 | SINAPI | SERVENTE COM ENCARGOS COMPLEMENTARES | H | 0.4 | 7.79 | 13,99 | 3.116 | 5.596 | 8.712
[6 empty] | PREÇO TOTAL UNIT. (c/ taxa): |  | 3.116 | 5.596 | 8.712
|  |  |  | UND | COEF | MAT(UNIT) | MO(UNIT) | MAT (TOTAL) | MO (TOTAL) | TOTAL
C108 | C108-BASA-ORSE- 01778 | BASE | FORNECIMENTO E INSTALAÇÃO DE MOLA AÉREA PARA PORTA | UND |  |  |  | 265.42 | 19.14 | 284.56
| 11561 | SINAPI | MOLA HIDRAULICA AEREA, PARA PORTAS DE ATE 1.100 MM E PESO DE ATE 85 KG, COM CORPO EM ALUMINIO E BRACO EM ACO, SEM BRACO DE PARADA | UN | 1 | 257,65 | 0,00 | 257.65 | 0 | 257.65
| 88262 | SINAPI | CARPINTEIRO DE FORMAS COM ENCARGOS COMPLEMENTARES | H | 1 | 7.77 | 19,14 | 7.77 | 19.14 | 26.91
[6 empty] | PREÇO TOTAL UNIT. (c/ taxa): |  | 265.42 | 19.14 | 284.56
|  |  |  | UND | COEF | MAT(UNIT) | MO(UNIT) | MAT (TOTAL) | MO (TOTAL) | TOTAL
C146 | C146-BASA-ORSE- 11951 | BASE | Luminária tipo spot de embutir ER06 Abalux ou similar, aluminio branco, 4x50w, para lâmpada halógêna ou dicróica | UND |  |  |  | 60.28 | 37.895 | 98.175
| IN183 | ORSE-12800 | Luminária tipo spot de embutir ER05-E Abalux ou similar, aluminio branco, 1x50/100w, para lâmpada halógêna AR111 | UND | 1 | 21.1 | 0 | 21.1 | 0 | 21.1
| IN184 | ORSE-07290 | Lampada Dicróica 50W/12V | UND | 4 | 5.45 | 0 | 21.8 | 0 | 21.8
| 88247 | SINAPI | AUXILIAR DE ELETRICISTA COM ENCARGOS COMPLEMENTARES | H | 1.1 | 7.9 | 14,75 | 8.69 | 16.225 | 24.915
| 88264 | SINAPI | ELETRICISTA COM ENCARGOS COMPLEMENTARES | H | 1.1 | 7.9 | 19,70 | 8.69 | 21.67 | 30.36
[6 empty] | PREÇO TOTAL UNIT. (c/ taxa): |  | 60.28 | 37.895 | 98.175
|  |  |  | UND | COEF | MAT(UNIT) | MO(UNIT) | MAT (TOTAL) | MO (TOTAL) | TOTAL
C150 | C150-BASA | BASE | SUPRESSOR DE TRANSIENTE TIPO VCL 175 40KA, FAB. CLAMPER OU SIMILAR (03 FASES+NEUTRO) | UND |  |  |  | 103.51 | 17.225 | 120.735
| 39467 | SINAPI | DISPOSITIVO DPS CLASSE II, 1 POLO, TENSAO MAXIMA DE 175 V, CORRENTE MAXIMA DE *45* KA (TIPO AC) | UN | 1 | 95,61 | 0,00 | 95.61 | 0 | 95.61
| 88247 | SINAPI | AUXILIAR DE ELETRICISTA COM ENCARGOS COMPLEMENTARES | H | 0.5 | 7.9 | 14,75 | 3.95 | 7.375 | 11.325
| 88264 | SINAPI | ELETRICISTA COM ENCARGOS COMPLEMENTARES | H | 0.5 | 7.9 | 19,70 | 3.95 | 9.85 | 13.8
[6 empty] | PREÇO TOTAL UNIT. (c/ taxa): |  | 103.51 | 17.225 | 120.735
|  |  |  | UND | COEF | MAT(UNIT) | MO(UNIT) | MAT (TOTAL) | MO (TOTAL) | TOTAL
C158 | C158-BASA | BASE | ELETROCALHA 100X50X3000MM PERFURADA C/ 01 VIA, COM TAMPA, INCLUINDO ACESSÓRIOS E CONEX., SUPORTES DE FIXAÇÃO, ETC | M |  |  |  | 30.7167 | 17.225 | 47.9417
| IN85 | ORSE-03632 | Eletrocalha metálica perfurada 100 x 50 x 3000mm, peso, 1,47Kg/m, (ref.: mopa ou similar) | M | 0.33333 | 39.95 | 0 | 13.3167 | 0 | 13.3167
| IN190 | ORSE- 03991 | Tampa de encaixe 100 X3000 - Z para eletrocalha metálica (ref.: mopa ou similar) | M | 1 | 6.5 | 0 | 6.5 | 0 | 6.5
| in191 | ORSE-03991 | Cartela de bucha S-8 com 10 conjuntos de bucha/parafuso | cartela | 0.6 | 5 | 0 | 3 | 0 | 3
| 88247 | SINAPI | AUXILIAR DE ELETRICISTA COM ENCARGOS COMPLEMENTARES | H | 0.5 | 7.9 | 14,75 | 3.95 | 7.375 | 11.325
| 88264 | SINAPI | ELETRICISTA COM ENCARGOS COMPLEMENTARES | H | 0.5 | 7.9 | 19,70 | 3.95 | 9.85 | 13.8
[6 empty] | PREÇO TOTAL UNIT. (c/ taxa): |  | 30.7167 | 17.225 | 47.9417
|  |  |  | UND | COEF | MAT(UNIT) | MO(UNIT) | MAT (TOTAL) | MO (TOTAL) | TOTAL
C159 | C159-BASA | BASE | ELETROCALHA 50X50X3000MM PERFURADA C/ 01 VIA, COM TAMPA, INCLUINDO ACESSÓRIOS E CONEX., SUPORTES DE FIXAÇÃO, ETC | M |  |  |  | 48.39 | 10.335 | 58.725
| IN86 | ORSE-0857 | Eletrocalha metálica perfurada 50 x 50 x 3000 mm (ref. valemam ou similar) | und | 1 | 30.65 | 0 | 30.65 | 0 | 30.65
| in190 | ORSE- 03991 | Tampa de encaixe 100 X3000 - Z para eletrocalha metálica (ref.: mopa ou similar) | M | 1 | 6.5 | 0 | 6.5 | 0 | 6.5
| IN190 | ORSE- 03991 | Tampa de encaixe 100 X3000 - Z para eletrocalha metálica (ref.: mopa ou similar) | M | 1 | 6.5 | 0 | 6.5 | 0 | 6.5
| 88247 | SINAPI | AUXILIAR DE ELETRICISTA COM ENCARGOS COMPLEMENTARES | H | 0.3 | 7.9 | 14,75 | 2.37 | 4.425 | 6.795
| 88264 | SINAPI | ELETRICISTA COM ENCARGOS COMPLEMENTARES | H | 0.3 | 7.9 | 19,70 | 2.37 | 5.91 | 8.28
[6 empty] | PREÇO TOTAL UNIT. (c/ taxa): |  | 48.39 | 10.335 | 58.725
|  |  |  | UND | COEF | MAT(UNIT) | MO(UNIT) | MAT (TOTAL) | MO (TOTAL) | TOTAL
C165 | C165-BASA-ORSE-13528/13529 | BASE | PLUGUE MACHO E FÊMEA,10A, 2P+T PARA LIGAÇÃO DAS LUMINÁRIAS | UND |  |  |  | 12.08 | 20.67 | 32.75
| IN92 | ORSE-13370 | Plug macho 2p + t, ABNT, de embutir, 10 A | UND | 1 | 2.6 | 0 | 2.6 | 0 | 2.6
| 88247 | SINAPI | AUXILIAR DE ELETRICISTA COM ENCARGOS COMPLEMENTARES | H | 0.6 | 7.9 | 14,75 | 4.74 | 8.85 | 13.59
| 88264 | SINAPI | ELETRICISTA COM ENCARGOS COMPLEMENTARES | H | 0.6 | 7.9 | 19,70 | 4.74 | 11.82 | 16.56
[6 empty] | PREÇO TOTAL UNIT. (c/ taxa): |  | 12.08 | 20.67 | 32.75
|  |  |  | UND | COEF | MAT(UNIT) | MO(UNIT) | MAT (TOTAL) | MO (TOTAL) | TOTAL
C166 | C166-BASA | BASE | REMANEJAMENTO E REINSTALAÇÃO DE CASH'S | UND |  |  |  | 31.16 | 55.96 | 87.12
| 88316 | SINAPI | SERVENTE COM ENCARGOS COMPLEMENTARES | H | 4 | 7.79 | 13,99 | 31.16 | 55.96 | 87.12
[6 empty] | PREÇO TOTAL UNIT. (c/ taxa): |  | 31.16 | 55.96 | 87.12
|  |  |  | UND | COEF | MAT(UNIT) | MO(UNIT) | MAT (TOTAL) | MO (TOTAL) | TOTAL
C174 | C174-BASA | BASE | IDENTIFICAÇÃO DE TODOS OS ELEMENTOS DO SISTEMA ELÉTRICO, COM ETIQUETAS DE LONGA DURABILIDADE, ANILHAS E ETC | UND |  |  |  | 126.4 | 695.6 | 822
| IN94 | COMPOSIÇÃO | Identificação de todos os elementos do sistema elétrico, com etiquetas de longa durabilidade, anilhas e etc | UND | 1 | 0 | 420 | 0 | 420 | 420
| 88247 | SINAPI | AUXILIAR DE ELETRICISTA COM ENCARGOS COMPLEMENTARES | H | 8 | 7.9 | 14,75 | 63.2 | 118 | 181.2
| 88264 | SINAPI | ELETRICISTA COM ENCARGOS COMPLEMENTARES | H | 8 | 7.9 | 19,70 | 63.2 | 157.6 | 220.8
[6 empty] | PREÇO TOTAL UNIT. (c/ taxa): |  | 126.4 | 695.6 | 822
|  |  |  | UND | COEF | MAT(UNIT) | MO(UNIT) | MAT (TOTAL) | MO (TOTAL) | TOTAL
C177 | C177-BASA | BASE | Rack fechado 19" 44Ux800mm, de profundidade em aço SAE 1010/1020, ref. RTS40870 (Triunfo ou similar), com 1 porta, 03 bandejas de apoio, 02 réguas de tomadas 2P+T c/chicote, 6 anéis de guia vertical, exaustor, etc., conforme padrão do Banco (P/ REDE) | UND |  |  |  | 3180.76 | 413.4 | 3594.16
| IN99 | ORSE-13509 | Rack fechado tipo armário 19" x 44 U x 870 mm | UND | 1 | 2560 | 0 | 2560 | 0 | 2560
| IN37 | ORSE-01688 | Parafuso com porca gaiola | UN | 80 | 0.81 | 0 | 64.8 | 0 | 64.8
| IN146 | ORSE-11042 | Régua (filtro de linha) com 6 tomadas 2p+t | UND | 2 | 29 | 0 | 58 | 0 | 58
| IN50 | ORSE-01890 | Presilha de poliamida 4,5 x 180 mm | UN | 200 | 0.18 | 0 | 36 | 0 | 36
| IN104 | ORSE-01089 | Guia de cabos fechado 19" 1U | UND | 2 | 18.6 | 0 | 37.2 | 0 | 37.2
| IN145 | www.netcomputadores.com.br/ | Frente Falsa Painel De Fechamento Furukawa 1u Para Rack 19 P | UND | 2 | 96.97 | 0 | 193.94 | 0 | 193.94
| IN192 | www.mercadolivre.com.br/ | Ventilador Cooler Gc Metalica 120x120x38 110v 220v / Full | UND | 1 | 41.22 | 0 | 41.22 | 0 | 41.22
| 88247 | SINAPI | AUXILIAR DE ELETRICISTA COM ENCARGOS COMPLEMENTARES | H | 12 | 7.9 | 14,75 | 94.8 | 177 | 271.8
| 88264 | SINAPI | ELETRICISTA COM ENCARGOS COMPLEMENTARES | H | 12 | 7.9 | 19,70 | 94.8 | 236.4 | 331.2
[6 empty] | PREÇO TOTAL UNIT. (c/ taxa): |  | 3180.76 | 413.4 | 3594.16
|  |  |  | UND | COEF | MAT(UNIT) | MO(UNIT) | MAT (TOTAL) | MO (TOTAL) | TOTAL
C189 | C189 - SEDOP-251027 | BASE | EXAUSTOR PARA RENOVAÇÃO DE AR EM AMBIENTES ATÉ 12 M2, ADAPTÁVEL A TUBOS DE Ø=150 MM, CAPACIDADE DE RENOVAÇÃO NOMINAL DE 280 M3/H | UND |  |  |  | 460.46 | 43.897 | 504.357
| IN123 | SEDOP-PA D00392 | Exaustor d=40cm | UND | 1 | 440 | 0 | 440 | 0 | 440
| 88309 | SINAPI | PEDREIRO COM ENCARGOS COMPLEMENTARES | H | 0.8 | 7.91 | 19,35 | 6.328 | 15.48 | 21.808
| 88316 | SINAPI | SERVENTE COM ENCARGOS COMPLEMENTARES | H | 0.8 | 7.79 | 13,99 | 6.232 | 11.192 | 17.424
| 88264 | SINAPI | ELETRICISTA COM ENCARGOS COMPLEMENTARES | H | 0.5 | 7.9 | 19,70 | 3.95 | 9.85 | 13.8
| 88247 | SINAPI | AUXILIAR DE ELETRICISTA COM ENCARGOS COMPLEMENTARES | H | 0.5 | 7.9 | 14,75 | 3.95 | 7.375 | 11.325
[6 empty] | PREÇO TOTAL UNIT. (c/ taxa): |  | 460.46 | 43.897 | 504.357
|  |  |  | UND | COEF | MAT(UNIT) | MO(UNIT) | MAT (TOTAL) | MO (TOTAL) | TOTAL
C194 | C194 - BASA | BASE | Remoção de mobiliários e armários | UND |  |  |  | 0.779 | 1.399 | 2.178
| 88316 | SINAPI | SERVENTE COM ENCARGOS COMPLEMENTARES | H | 0.1 | 7.79 | 13,99 | 0.779 | 1.399 | 2.178
[6 empty] | PREÇO TOTAL UNIT. (c/ taxa): |  | 0.779 | 1.399 | 2.178
|  |  |  | UND | COEF | MAT(UNIT) | MO(UNIT) | MAT (TOTAL) | MO (TOTAL) | TOTAL
C202 | C202 -SEDOP-170781 | BASE | LUMINÁRIA COM LÂMPADA DE LED 4X10W, DE EMBUTIR, COM REFLETOR PARABÓLICO ESPELHADO, ALETAS ESPELHADAS, LAMPADAS E DEMAIS ACESSÓRIOS, CONFORME ESPECIFICAÇÃO | UND |  |  |  | 324.38 | 56.645 | 381.025
| IN117 | www.mercadolivre.com.br | Luminária para lâmpada de Aletada 62x62 de embutir, com refletor parabólico espelhado | UND | 1 | 239 | 0 | 239 | 0 | 239
| 100902 | SINAPI | LÂMPADA TUBULAR LED DE 9/10 W, BASE G13 - FORNECIMENTO E INSTALAÇÃO. AF_02/2020_PS | UN | 4 | 17.79 | 6,41 | 71.16 | 25.64 | 96.8
| 88247 | SINAPI | AUXILIAR DE ELETRICISTA COM ENCARGOS COMPLEMENTARES | H | 0.9 | 7.9 | 14,75 | 7.11 | 13.275 | 20.385
| 88264 | SINAPI | ELETRICISTA COM ENCARGOS COMPLEMENTARES | H | 0.9 | 7.9 | 19,70 | 7.11 | 17.73 | 24.84
[6 empty] | PREÇO TOTAL UNIT. (c/ taxa): |  | 324.38 | 56.645 | 381.025
|  |  |  | UND | COEF | MAT(UNIT) | MO(UNIT) | MAT (TOTAL) | MO (TOTAL) | TOTAL
C204 | C204 -SEDOP-171189 | BASE | PATCH CABLE M8V CAT 5E 1,5M | UND |  |  |  | 31.225 | 13.5375 | 44.7625
| IN119 | SEDOP-PA L00007 | Patch cable M8V cat 5e 1,5m | UND | 1 | 25.3 | 0 | 25.3 | 0 | 25.3
| 88247 | SINAPI | AUXILIAR DE ELETRICISTA COM ENCARGOS COMPLEMENTARES | H | 0.25 | 7.9 | 14,75 | 1.975 | 3.6875 | 5.6625
| 88264 | SINAPI | ELETRICISTA COM ENCARGOS COMPLEMENTARES | H | 0.5 | 7.9 | 19,70 | 3.95 | 9.85 | 13.8
[6 empty] | PREÇO TOTAL UNIT. (c/ taxa): |  | 31.225 | 13.5375 | 44.7625
|  |  |  | UND | COEF | MAT(UNIT) | MO(UNIT) | MAT (TOTAL) | MO (TOTAL) | TOTAL
C236 | C236-BASA | BASE | ANEL DE VEDAÇÃO PARA VASO SANITÁRIO | UND |  |  |  | 14.304 | 3.856 | 18.16
| 6138 | SINAPI | ANEL DE VEDACAO, PVC FLEXIVEL, 100 MM, PARA SAIDA DE BACIA / VASO SANITARIO | UN | 1 | 12,86 | 0,00 | 12.86 | 0 | 12.86
| 88267 | SINAPI | ENCANADOR OU BOMBEIRO HIDRÁULICO COM ENCARGOS COMPLEMENTARES | H | 0.2 | 7.22 | 19,28 | 1.444 | 3.856 | 5.3
[6 empty] | PREÇO TOTAL UNIT. (c/ taxa): |  | 14.304 | 3.856 | 18.16
|  |  |  | UND | COEF | MAT(UNIT) | MO(UNIT) | MAT (TOTAL) | MO (TOTAL) | TOTAL
C247 | C247- SEDOP-91377 | BASE | Porta divilux 0.80x2.10m c/ferragens - c/ perfil de aluminio | UND |  |  |  | 264.374 | 12.824 | 277.198
| IN96 | SEDOP-PA D00100 | Porta divilux 0.80x2.10m c/ferragens - c/ perfil de aluminio | UND | 1 | 258.15 | 0 | 258.15 | 0 | 258.15
| 88261 | SINAPI | CARPINTEIRO DE ESQUADRIA COM ENCARGOS COMPLEMENTARES | H | 0.4 | 7.77 | 18,07 | 3.108 | 7.228 | 10.336
| 88316 | SINAPI | SERVENTE COM ENCARGOS COMPLEMENTARES | H | 0.4 | 7.79 | 13,99 | 3.116 | 5.596 | 8.712
[6 empty] | PREÇO TOTAL UNIT. (c/ taxa): |  | 264.374 | 12.824 | 277.198
|  |  |  | UND | COEF | MAT(UNIT) | MO(UNIT) | MAT (TOTAL) | MO (TOTAL) | TOTAL
C253 | C253-BASA | BASE | GUIA DE CABOS FECHADO | UND |  |  |  | 46.638 | 6.902 | 53.54
| IN142 | www.amazon.com.br/ | Guia de cabo fechado | UND | 1 | 43.5 | 0 | 43.5 | 0 | 43.5
| 88264 | SINAPI | ELETRICISTA COM ENCARGOS COMPLEMENTARES | H | 0.2 | 7.9 | 19,70 | 1.58 | 3.94 | 5.52
| 88243 | SINAPI | AJUDANTE ESPECIALIZADO COM ENCARGOS COMPLEMENTARES | H | 0.2 | 7.79 | 14,81 | 1.558 | 2.962 | 4.52
[6 empty] | PREÇO TOTAL UNIT. (c/ taxa): |  | 46.638 | 6.902 | 53.54
|  |  |  | UND | COEF | MAT(UNIT) | MO(UNIT) | MAT (TOTAL) | MO (TOTAL) | TOTAL
C254 | C254-SINAPI-86889 | BASE | REMOÇÃO DE BANCADA EM GRANITO COM REAPROVEITAMENTO | UND |  |  |  | 0 | 43.76 | 43.76
| 86889 | SINAPI | BANCADA DE GRANITO CINZA POLIDO, DE 1,50 X 0,60 M, PARA PIA DE COZINHA - FORNECIMENTO E INSTALAÇÃO. AF_01/2020 | UN | 1 | 0 | 43,76 | 0 | 43.76 | 43.76
[6 empty] | PREÇO TOTAL UNIT. (c/ taxa): |  | 0 | 43.76 | 43.76
|  |  |  | UND | COEF | MAT(UNIT) | MO(UNIT) | MAT (TOTAL) | MO (TOTAL) | TOTAL
C259 | C259-ORSE-9477 | BASE | KIT BARRAMENTO TRIFÁSICO 225A PARA 56 DISJUNTORES CEMAR | UND |  |  |  | 872.895 | 27.105 | 900
| IN143 | www.eletricaarea.com.br/ | KIT BARRAMENTO TRIFÁSICO 225A PARA 56 DISJUNTORES CEMAR | UND | 1 | 861.1 | 0 | 861.1 | 0 | 861.1
| 88264 | SINAPI | ELETRICISTA COM ENCARGOS COMPLEMENTARES | H | 1 | 7.9 | 19,70 | 7.9 | 19.7 | 27.6
| 88243 | SINAPI | AJUDANTE ESPECIALIZADO COM ENCARGOS COMPLEMENTARES | H | 0.5 | 7.79 | 14,81 | 3.895 | 7.405 | 11.3
[6 empty] | PREÇO TOTAL UNIT. (c/ taxa): |  | 872.895 | 27.105 | 900
|  |  |  | UND | COEF | MAT(UNIT) | MO(UNIT) | MAT (TOTAL) | MO (TOTAL) | TOTAL
C260 | C260-ORSE-11402 | BASE | CANALETA VETILADA EM PVC 80X100X2000MM | M |  |  |  | 124.5225 | 25.8825 | 150.405
| IN144 | www.mercadolivre.com.br/ | CANALETA VETILADA EM PVC 80X100X2000MM | UND | 0.5 | 220.83 | 0 | 110.415 | 0 | 110.415
| 11950 | SINAPI | BUCHA DE NYLON SEM ABA S6, COM PARAFUSO DE 4,20 X 40 MM EM ACO ZINCADO COM ROSCA SOBERBA, CABECA CHATA E FENDA PHILLIPS | UN | 6 | 0,39 | 0,00 | 2.34 | 0 | 2.34
| 88264 | SINAPI | ELETRICISTA COM ENCARGOS COMPLEMENTARES | H | 0.75 | 7.9 | 19,70 | 5.925 | 14.775 | 20.7
| 88243 | SINAPI | AJUDANTE ESPECIALIZADO COM ENCARGOS COMPLEMENTARES | H | 0.75 | 7.79 | 14,81 | 5.8425 | 11.1075 | 16.95
[6 empty] | PREÇO TOTAL UNIT. (c/ taxa): |  | 124.5225 | 25.8825 | 150.405
|  |  |  | UND | COEF | MAT(UNIT) | MO(UNIT) | MAT (TOTAL) | MO (TOTAL) | TOTAL
C261 | C261-BASA | BASE | FRENTE FALSA PAINEL DE FECHAMENTO FURUKAWA 1U PARA RACK 19 P | UND |  |  |  | 98.539 | 3.451 | 101.99
| IN145 | www.netcomputadores.com.br/ | Frente Falsa Painel De Fechamento Furukawa 1u Para Rack 19 P | UND | 1 | 96.97 | 0 | 96.97 | 0 | 96.97
| 88264 | SINAPI | ELETRICISTA COM ENCARGOS COMPLEMENTARES | H | 0.1 | 7.9 | 19,70 | 0.79 | 1.97 | 2.76
| 88243 | SINAPI | AJUDANTE ESPECIALIZADO COM ENCARGOS COMPLEMENTARES | H | 0.1 | 7.79 | 14,81 | 0.779 | 1.481 | 2.26
[6 empty] | PREÇO TOTAL UNIT. (c/ taxa): |  | 98.539 | 3.451 | 101.99
|  |  |  | UND | COEF | MAT(UNIT) | MO(UNIT) | MAT (TOTAL) | MO (TOTAL) | TOTAL
c263 | C263-BASA | BASE | REMOÇÃO DE PERSIANAS OU CORTINA EXISTENTES | M2 |  |  |  | 2.337 | 4.197 | 6.534
| 88316 | SINAPI | SERVENTE COM ENCARGOS COMPLEMENTARES | H | 0.3 | 7.79 | 13,99 | 2.337 | 4.197 | 6.534
[6 empty] | PREÇO TOTAL UNIT. (c/ taxa): |  | 2.337 | 4.197 | 6.534
|  |  |  | UND | COEF | MAT(UNIT) | MO(UNIT) | MAT (TOTAL) | MO (TOTAL) | TOTAL
C270 | C270-BASA-PINI | BASE | REMOÇÃO DE ESPELHO | M2 |  |  |  | 7.91 | 19.14 | 27.05
| 88315 | SINAPI | SERRALHEIRO COM ENCARGOS COMPLEMENTARES | H | 1 | 7.91 | 19,14 | 7.91 | 19.14 | 27.05
[6 empty] | PREÇO TOTAL UNIT. (c/ taxa): |  | 7.91 | 19.14 | 27.05
|  |  |  | UND | COEF | MAT(UNIT) | MO(UNIT) | MAT (TOTAL) | MO (TOTAL) | TOTAL
C276 | C276-BASA-SEDOP-001.34.07 | BASE | Raspagem, calafet. e enceramento de pisos em madeira | M2 |  |  |  | 20.9049 | 21.1605 | 42.0654
| 88316 | SINAPI | SERVENTE COM ENCARGOS COMPLEMENTARES | H | 0.75 | 7.79 | 13,99 | 5.8425 | 10.4925 | 16.335
| 88273 | SINAPI | MARCENEIRO COM ENCARGOS COMPLEMENTARES | H | 0.6 | 7.77 | 17,78 | 4.662 | 10.668 | 15.33
| IN152 | SEDOP-PA D00073 | Palha de aço | Pç | 0.5 | 6.27 | 0 | 3.135 | 0 | 3.135
| IN153 | SEDOP-PA D00072 | Massa de calafate | KG | 0.1 | 29.15 | 0 | 2.915 | 0 | 2.915
| IN154 | SEDOP-PA D00074 | Cera preparada | KG | 0.08 | 54.38 | 0 | 4.3504 | 0 | 4.3504
[6 empty] | PREÇO TOTAL UNIT. (c/ taxa): |  | 20.9049 | 21.1605 | 42.0654
|  |  |  | UND | COEF | MAT(UNIT) | MO(UNIT) | MAT (TOTAL) | MO (TOTAL) | TOTAL
C278 | C278-BASA-SEDOP-21531 | BASE | DESMONTAGEM DE ESTRUTURA METÁLICA COM RETIRADA DE SOLDA E CORTE DE PEÇAS POR MEIO DE LIXADEIRA | M2 |  |  |  | 17.0096 | 33.13 | 50.1396
| 88316 | SINAPI | SERVENTE COM ENCARGOS COMPLEMENTARES | H | 1 | 7.79 | 13,99 | 7.79 | 13.99 | 21.78
| 88317 | SINAPI | SOLDADOR COM ENCARGOS COMPLEMENTARES | H | 1 | 8.87 | 19,14 | 8.87 | 19.14 | 28.01
| IN155 | SEDOP-PA D00454 | Conjunto de equipamento para remoção de estrutura metálica | UND | 0.02 | 17.48 | 0 | 0.3496 | 0 | 0.3496
[6 empty] | PREÇO TOTAL UNIT. (c/ taxa): |  | 17.0096 | 33.13 | 50.1396
|  |  |  | UND | COEF | MAT(UNIT) | MO(UNIT) | MAT (TOTAL) | MO (TOTAL) | TOTAL
C281 | SINAPI-3275 | BASE | FORRO COMPOSTO POR PAINEIS DE LA DE VIDRO, REVESTIDOS EM PVC MICROPERFURADO, DE *1250 X 625* MM, ESPESSURA 15 MM (COM COLOCACAO) | M2 |  |  |  | 82.73 | 43.83 | 126.56
| 3275 | SINAPI | FORRO COMPOSTO POR PAINEIS DE LA DE VIDRO, REVESTIDOS EM PVC MICROPERFURADO, DE *1250 X 625* MM, ESPESSURA 15 MM (COM COLOCACAO) | M2 | 1 | 82.73 | 43.83 | 82.73 | 43.83 | 126.56
[6 empty] | PREÇO TOTAL UNIT. (c/ taxa): |  | 82.73 | 43.83 | 126.56
|  |  |  | UND | COEF | MAT(UNIT) | MO(UNIT) | MAT (TOTAL) | MO (TOTAL) | TOTAL
C282 | C282-BASA -SINAPI | BASE | LUMINÁRIA PLAFON QUADRADA 40 X 40 CM DE EMBUTIR A LED, COM CORPO EM CHAPA DE AÇO FOSFATIZADA E PINTADA ELETROSTÁTICA. ACRÍLICO LEITOSO. 54W-BIVOLT (6400°K). | UND |  |  |  | 285.82 | 31.005 | 316.825
| IN156 | INTERNET | LUMINÁRIA PLAFON QUADRADA 40 X 40 CM DE EMBUTIR A LED, COM CORPO EM CHAPA DE AÇO FOSFATIZADA E PINTADA ELETROSTÁTICA. ACRÍLICO LEITOSO. 50W-BIVOLT (6400°K). | UND | 1 | 271.6 | 0 | 271.6 | 0 | 271.6
| 88247 | SINAPI | AUXILIAR DE ELETRICISTA COM ENCARGOS COMPLEMENTARES | H | 0.9 | 7.9 | 14,75 | 7.11 | 13.275 | 20.385
| 88264 | SINAPI | ELETRICISTA COM ENCARGOS COMPLEMENTARES | H | 0.9 | 7.9 | 19,70 | 7.11 | 17.73 | 24.84
[6 empty] | PREÇO TOTAL UNIT. (c/ taxa): |  | 285.82 | 31.005 | 316.825
|  |  |  | UND | COEF | MAT(UNIT) | MO(UNIT) | MAT (TOTAL) | MO (TOTAL) | TOTAL
c283 | C283-BASA -SINAPI | BASE | LUMINÁRIA PLAFON QUADRADA 20 X 20 CM DE EMBUTIR A LED, COM CORPO EM CHAPA DE AÇO FOSFATIZADA E PINTADA ELETROSTÁTICA. ACRÍLICO LEITOSO. 18W-BIVOLT (6400°K). | und |  |  |  | 57.12 | 31.005 | 88.125
| in157 | INTERNET | LUMINÁRIA PLAFON QUADRADA 20 X 20 CM DE EMBUTIR A LED, COM CORPO EM CHAPA DE AÇO FOSFATIZADA E PINTADA ELETROSTÁTICA. ACRÍLICO LEITOSO. 18W-BIVOLT (6400°K). | UND | 1 | 42.9 | 0 | 42.9 | 0 | 42.9
| 88247 | SINAPI | AUXILIAR DE ELETRICISTA COM ENCARGOS COMPLEMENTARES | H | 0.9 | 7.9 | 14,75 | 7.11 | 13.275 | 20.385
| 88264 | SINAPI | ELETRICISTA COM ENCARGOS COMPLEMENTARES | H | 0.9 | 7.9 | 19,70 | 7.11 | 17.73 | 24.84
[6 empty] | PREÇO TOTAL UNIT. (c/ taxa): |  | 57.12 | 31.005 | 88.125
|  |  |  | UND | COEF | MAT(UNIT) | MO(UNIT) | MAT (TOTAL) | MO (TOTAL) | TOTAL
c284 | C284-BASA -SINAPI | BASE | LUMINÁRIA SPOT TRILHO COM 6 SPOTS DOCRÓICA MR 16 PRETO POTÊNCIA DE 10 W, COMPLETO, COR BRANCO FRIO 6000-6500K, TRILHO COM 2 MÉTROS DE COMPRIMENTO | UND |  |  |  | 204.12 | 31.005 | 235.125
| IN158 | INTERNET | LUMINÁRIA SPOT TRILHO COM 6 SPOTS DOCRÓICA MR 16 PRETO POTÊNCIA DE 10 W, COMPLETO, COR BRANCO FRIO 6000-6500K, TRILHO COM 2 MÉTROS DE COMPRIMENTO | UND | 1 | 189.9 | 0 | 189.9 | 0 | 189.9
| 88247 | SINAPI | AUXILIAR DE ELETRICISTA COM ENCARGOS COMPLEMENTARES | H | 0.9 | 7.9 | 14,75 | 7.11 | 13.275 | 20.385
| 88264 | SINAPI | ELETRICISTA COM ENCARGOS COMPLEMENTARES | H | 0.9 | 7.9 | 19,70 | 7.11 | 17.73 | 24.84
[6 empty] | PREÇO TOTAL UNIT. (c/ taxa): |  | 204.12 | 31.005 | 235.125
|  |  |  | UND | COEF | MAT(UNIT) | MO(UNIT) | MAT (TOTAL) | MO (TOTAL) | TOTAL
C285 | C285-BASA -SINAPI | BASE | LUMINÁRIA PLAFON QUADRADA 60 X 60 CM DE EMBUTIR A LED, COM CORPO EM CHAPA DE AÇO FOSFATIZADA E PINTADA ELETROSTÁTICA. ACRÍLICO LEITOSO. 54W-BIVOLT (6400°K). | UND |  |  |  | 285.82 | 31.005 | 316.825
| IN159 | INTERNET | Painel Plafon Led de Embutir Quadrado 4000K 50w Bivolt LLUM, 8 cm x 62 cm x 62 cm Ref.: 07551, Cod. Fabricante: RLT22504BCV2, | UND | 1 | 271.6 | 0 | 271.6 | 0 | 271.6
| 88247 | SINAPI | AUXILIAR DE ELETRICISTA COM ENCARGOS COMPLEMENTARES | H | 0.9 | 7.9 | 14,75 | 7.11 | 13.275 | 20.385
| 88264 | SINAPI | ELETRICISTA COM ENCARGOS COMPLEMENTARES | H | 0.9 | 7.9 | 19,70 | 7.11 | 17.73 | 24.84
[6 empty] | PREÇO TOTAL UNIT. (c/ taxa): |  | 285.82 | 31.005 | 316.825
|  |  |  | UND | COEF | MAT(UNIT) | MO(UNIT) | MAT (TOTAL) | MO (TOTAL) | TOTAL
C286 | C286-BASA -SEDOP-230262 | BASE | PONTO ELÉTRICO P/AR CONDICIONADO(TUBUL., E FIAÇAO) | UND |  |  |  | 261.14 | 310.05 | 571.19
| 88247 | SINAPI | AUXILIAR DE ELETRICISTA COM ENCARGOS COMPLEMENTARES | H | 9 | 7.9 | 14,75 | 71.1 | 132.75 | 203.85
| 88264 | SINAPI | ELETRICISTA COM ENCARGOS COMPLEMENTARES | H | 9 | 7.9 | 19,70 | 71.1 | 177.3 | 248.4
| 34616 | SINAPI | DISJUNTOR TERMOMAGNETICO PARA TRILHO DIN (IEC), BIPOLAR, 6 - 32 A | UN | 1 | 50,90 | 0,00 | 50.9 | 0 | 50.9
| 1021 | SINAPI | CABO DE COBRE, FLEXIVEL, CLASSE 4 OU 5, ISOLACAO EM PVC/A, ANTICHAMA BWF-B, COBERTURA PVC-ST1, ANTICHAMA BWF-B, 1 CONDUTOR, 0,6/1 KV, SECAO NOMINAL 4 MM2 | M | 12 | 4,27 | 0,00 | 51.24 | 0 | 51.24
| 2674 | SINAPI | ELETRODUTO DE PVC RIGIDO ROSCAVEL DE 3/4 ", SEM LUVA | M | 3 | 5,60 | 0,00 | 16.8 | 0 | 16.8
[6 empty] | PREÇO TOTAL UNIT. (c/ taxa): |  | 261.14 | 310.05 | 571.19
|  |  |  | UND | COEF | MAT(UNIT) | MO(UNIT) | MAT (TOTAL) | MO (TOTAL) | TOTAL
C287 | C287-BASA | BASE | DESINSTALAÇÃO DE AR CONDICIONADO ACJ INCLUINDO CARENAGEM METÁLICA EXISTENTE | UND |  |  |  | 54.132 | 72.886 | 127.018
| 88316 | SINAPI | SERVENTE COM ENCARGOS COMPLEMENTARES | H | 2.2 | 7.79 | 13,99 | 17.138 | 30.778 | 47.916
| 88317 | SINAPI | SOLDADOR COM ENCARGOS COMPLEMENTARES | H | 2.2 | 8.87 | 19,14 | 19.514 | 42.108 | 61.622
| IN155 | SEDOP-PA D00454 | Conjunto de equipamento para remoção de estrutura metálica | UND | 1 | 17.48 | 0 | 17.48 | 0 | 17.48
[6 empty] | PREÇO TOTAL UNIT. (c/ taxa): |  | 54.132 | 72.886 | 127.018
|  |  |  | UND | COEF | MAT(UNIT) | MO(UNIT) | MAT (TOTAL) | MO (TOTAL) | TOTAL
c289 | C289-BASA | BASE | INSTALAÇÃO DE PRUMADA PARA CAPITAÇÃO DE AGUA DE CONDENSAÇÃO DOS APARELHOS DE CLIMATIZAÇÃO DA FACHADA, EM TUBO DE CPVC DE 1", ALTUTA DE 60M. | UND |  |  |  | 4129.15 | 1578.3 | 5707.45
| 89635 | SINAPI | TUBO, CPVC, SOLDÁVEL, DN 28MM, INSTALADO EM RAMAL OU SUB-RAMAL DE ÁGUA - FORNECIMENTO E INSTALAÇÃO. AF_06/2022 | M | 90 | 35.44 | 13,85 | 3189.6 | 1246.5 | 4436.1
| 89646 | SINAPI | JOELHO 90 GRAUS, CPVC, SOLDÁVEL, DN 28MM, INSTALADO EM RAMAL OU SUB-RAMAL DE ÁGUA - FORNECIMENTO E INSTALAÇÃO. AF_06/2022 | UN | 20 | 13.96 | 5,53 | 279.2 | 110.6 | 389.8
| 89647 | SINAPI | JOELHO 45 GRAUS, CPVC, SOLDÁVEL, DN 28MM, INSTALADO EM RAMAL OU SUB-RAMAL DE ÁGUA FORNECIMENTO E INSTALAÇÃO. AF_06/2022 | UN | 40 | 13.39 | 5,53 | 535.6 | 221.2 | 756.8
| 21114 | SINAPI | ADESIVO PARA TUBOS CPVC, *75* G | UN | 3 | 34,05 | 0,00 | 102.15 | 0 | 102.15
| 38383 | SINAPI | LIXA D'AGUA EM FOLHA, GRAO 100 | UN | 10 | 2,26 | 0,00 | 22.6 | 0 | 22.6
[6 empty] | PREÇO TOTAL UNIT. (c/ taxa): |  | 4129.15 | 1578.3 | 5707.45
|  |  |  | UND | COEF | MAT(UNIT) | MO(UNIT) | MAT (TOTAL) | MO (TOTAL) | TOTAL
c290 | C290-BASA | BASE | INTERLIGAÇÃO ENTRE SPLIT INVERTER 24.000 BTU´S, TUBULAÇÃO FRIGORÍGENA E ELETRICA, CONFORME CROQUI DE POSICIONAMENTO DAS MÁQUINAS | M |  |  |  | 671.632 | 201.272 | 872.904
| C215 | BASA | Ponto de gás e força p/ split até 60.000 BTU's (10m) | UND | 0.4 | 1679.08 | 503.18 | 671.632 | 201.272 | 872.904
[6 empty] | PREÇO TOTAL UNIT. (c/ taxa): |  | 671.632 | 201.272 | 872.904
|  |  |  | UND | COEF | MAT(UNIT) | MO(UNIT) | MAT (TOTAL) | MO (TOTAL) | TOTAL
C291 | C291-BASA | BASE | PLATAFORMA METÁLICA, 36,0 X 1,5 M, EM ESTRUTURA DE AÇO CARBONO, COM CANTONEIRAS 3 X 1/4", BARRA CHATA 3 X 1/4", PISO EM CHAPA EXPANDIDA DE 1/4", FECHAMENTO LATARAL EM METALON 75 X 75 X 3MM E VENESIANA METALICA , FIXADO COM PARABOLT NA ESTRUTURA DO PRÉDIO, CONFORME PROJETO E SEUS DETALHES, PINTURA AUTOMOTIVA NA COR BRANCA, INSTALADAS NOS SEGUINTES ANDARES: 4º, 6º, 8º, 10º, 12º, CONFORME PROJETO BÁSICO, OBSERVANDO-SE A NECESSIDADE DE DESENVOLVIMENTO E APROVAÇÃO, POR PARTE DA FISCALIZAÇÃO, DO PROJETO EXECUTIVO DO EQUIPAMENTO. | UND |  |  |  | 108556.6642 | 22099.7849 | 130656.4491
| 100719 | SINAPI | PINTURA COM TINTA ALQUÍDICA DE FUNDO (TIPO ZARCÃO) PULVERIZADA SOBRE PERFIL METÁLICO EXECUTADO EM FÁBRICA (POR DEMÃO). AF_01/2020_PE | M2 | 775.3096 | 10.32 | 1,21 | 8001.1948 | 938.1246 | 8939.3194
| 100739 | SINAPI | PINTURA COM TINTA ALQUÍDICA DE ACABAMENTO (ESMALTE SINTÉTICO ACETINADO) PULVERIZADA SOBRE PERFIL METÁLICO EXECUTADO EM FÁBRICA (POR DEMÃO). AF_01/2020_PE | M2 | 1550.6191 | 10.14 | 1,21 | 15723.2781 | 1876.2492 | 17599.5273
| 100764 | SINAPI | VIGA METÁLICA EM PERFIL LAMINADO OU SOLDADO EM AÇO ESTRUTURAL, COM CONEXÕES SOLDADAS, INCLUSOS MÃO DE OBRA, TRANSPORTE E IÇAMENTO UTILIZANDO GUINDASTE - FORNECIMENTO E INSTALAÇÃO. AF_01/2020_PA | KG | 2227.554 | 14.66 | 0,90 | 32655.9418 | 2004.7986 | 34660.7404
| 100766 | SINAPI | PILAR METÁLICO PERFIL LAMINADO OU SOLDADO EM AÇO ESTRUTURAL, COM CONEXÕES SOLDADAS, INCLUSOS MÃO DE OBRA, TRANSPORTE E IÇAMENTO UTILIZANDO GUINDASTE - FORNECIMENTO E INSTALAÇÃO. AF_01/2020_PA | KG | 1209.0674 | 13.32 | 0,74 | 16104.7772 | 894.7098 | 16999.487
| 100770 | SINAPI | CONTRAVENTAMENTO COM CANTONEIRAS DE AÇO, ABAS IGUAIS, COM CONEXÕES SOLDADAS, INCLUSOS MÃO DE OBRA, TRANSPORTE E IÇAMENTO UTILIZANDO GUINDASTE, PARA EDIFÍCIOS DE 3 A 5 PAVIMENTOS - FORNECIMENTO E INSTALAÇÃO. AF_01/2020_PA | KG | 615.5724 | 18.62 | 2,53 | 11461.9585 | 1557.3982 | 13019.3568
| 91341 | SINAPI | PORTA EM ALUMÍNIO DE ABRIR TIPO VENEZIANA COM GUARNIÇÃO, FIXAÇÃO COM PARAFUSOS - FORNECIMENTO E INSTALAÇÃO. AF_12/2019 | M2 | 1.68 | 460.18 | 10,05 | 773.1024 | 16.884 | 789.9864
| 98397 | SINAPI | PINTURA ANTICORROSIVA DE DUTO METÁLICO. AF_03/2024 | M2 | 190.8 | 7.21 | 4,33 | 1375.668 | 826.164 | 2201.832
| 11977 | SINAPI | CHUMBADOR DE ACO ZINCADO, DIAMETRO 1/2", COMPRIMENTO 75 MM | UN | 192 | 12,39 | 0,00 | 2378.88 | 0 | 2378.88
| 91341 | SINAPI | PORTA EM ALUMÍNIO DE ABRIR TIPO VENEZIANA COM GUARNIÇÃO, FIXAÇÃO COM PARAFUSOS - FORNECIMENTO E INSTALAÇÃO. AF_12/2019 | M2 | 43.13 | 460.18 | 10,05 | 19847.5634 | 433.4565 | 20281.0199
| 90778 | SINAPI | ENGENHEIRO CIVIL DE OBRA PLENO COM ENCARGOS COMPLEMENTARES | H | 110 | 2.13 | 123,20 | 234.3 | 13552 | 13786.3
[6 empty] | PREÇO TOTAL UNIT. (c/ taxa): |  | 108556.6642 | 22099.7849 | 130656.4491
|  |  |  | UND | COEF | MAT(UNIT) | MO(UNIT) | MAT (TOTAL) | MO (TOTAL) | TOTAL
C295 | C295-BASA | BASE | CANHÃO 54 LEDS RGBW PROJETOR ILUMINAÇÃO PROFISSIONAL MISTURA DE CORES 180W LK154 - LUATEK, ESTRUTURA METÁLICA | UND |  |  |  | 414.22 | 31.005 | 445.225
| IN168 | INTERNET | CANHÃO 54 LEDS RGBW PROJETOR ILUMINAÇÃO PROFISSIONAL MISTURA DE CORES 180W LK154 - LUATEK, ESTRUTURA METÁLICA | UND | 1 | 400 | 0 | 400 | 0 | 400
| 88247 | SINAPI | AUXILIAR DE ELETRICISTA COM ENCARGOS COMPLEMENTARES | H | 0.9 | 7.9 | 14,75 | 7.11 | 13.275 | 20.385
| 88264 | SINAPI | ELETRICISTA COM ENCARGOS COMPLEMENTARES | H | 0.9 | 7.9 | 19,70 | 7.11 | 17.73 | 24.84
[6 empty] | PREÇO TOTAL UNIT. (c/ taxa): |  | 414.22 | 31.005 | 445.225
|  |  |  | UND | COEF | MAT(UNIT) | MO(UNIT) | MAT (TOTAL) | MO (TOTAL) | TOTAL
C299 | C299-BASA | BASE | ALUGUEL MENSAL ANDAIME SUSPENSO PESADO JAHU C/CABO 90 METROS | MÊS |  |  |  | 632.5 | 0 | 632.5
| 41805 | SINAPI | LOCACAO DE ANDAIME SUSPENSO OU BALANCIM MANUAL, CAPACIDADE DE CARGA TOTAL DE APROXIMADAMENTE 250 KG/M2, PLATAFORMA DE 1,50 M X 0,80 M (C X L), CABO DE 45 M | MES | 1 | 632,50 | 0,00 | 632.5 | 0 | 632.5
[6 empty] | PREÇO TOTAL UNIT. (c/ taxa): |  | 632.5 | 0 | 632.5
|  |  |  | UND | COEF | MAT(UNIT) | MO(UNIT) | MAT (TOTAL) | MO (TOTAL) | TOTAL
c300 | C300-BASA-SINAPI | BASE | REMOÇÃO E INSTALAÇÃO DE DETECTORES DE FUMAÇA AFIXADO SOBRE O TETO | UND |  |  |  | 14.8 | 32.245 | 47.045
| 97665 | SINAPI | REMOÇÃO DE LUMINÁRIAS, DE FORMA MANUAL, SEM REAPROVEITAMENTO. AF_09/2023 | UN | 1 | 0.58 | 1,24 | 0.58 | 1.24 | 1.82
| 88247 | SINAPI | AUXILIAR DE ELETRICISTA COM ENCARGOS COMPLEMENTARES | H | 0.9 | 7.9 | 14,75 | 7.11 | 13.275 | 20.385
| 88264 | SINAPI | ELETRICISTA COM ENCARGOS COMPLEMENTARES | H | 0.9 | 7.9 | 19,70 | 7.11 | 17.73 | 24.84
[6 empty] | PREÇO TOTAL UNIT. (c/ taxa): |  | 14.8 | 32.245 | 47.045
|  |  |  | UND | COEF | MAT(UNIT) | MO(UNIT) | MAT (TOTAL) | MO (TOTAL) | TOTAL
C307 | C307-BASA-SINAPI-88650 | BASE | RODAPÉ EM CERÂMICO RETIFICADO, NÃO ESMALTADO, ACABAMENTO NATURAL, ESPESSURA MÍNIMA 9,5MM, CERTIFICADO PELA ABNT NBR 15463, COM ABSORÇÃO DE ÁGUA ≤ 0,1, RESISTÊNCIA AO MANCHAMENTO CLASSE 5, LOCAL DE TRÁFEGO INDICADO PELO FABRICANTE PARA AMBIENTE COMERCIAL INTERNO MOLHADO, COR BEGE, TAMANHO MÍNIMO DE 60X60CM, REFERÊNCIA:BIANCO PLUS NATURAL), | M |  |  |  | 24.8271 | 2.1293 | 26.9563
| 38195 | SINAPI | PISO EM PORCELANATO, BORDA RETA, EXTRA, LISO, MONOCOLOR, ACETINADO OU POLIDO, FORMATO MAIOR QUE 2025 CM2 | M2 | 0.1875 | 121,62 | 0,00 | 22.8038 | 0 | 22.8038
| 1381 | SINAPI | ARGAMASSA COLANTE AC I PARA CERAMICAS | KG | 0.6392 | 0,93 | 0,00 | 0.59446 | 0 | 0.59446
| 34357 | SINAPI | REJUNTE CIMENTICIO, QUALQUER COR | KG | 0.089 | 5,46 | 0,00 | 0.48594 | 0 | 0.48594
| 88256 | SINAPI | AZULEJISTA OU LADRILHISTA COM ENCARGOS COMPLEMENTARES | H | 0.0871 | 7.91 | 19,21 | 0.68896 | 1.6732 | 2.3622
| 88316 | SINAPI | SERVENTE COM ENCARGOS COMPLEMENTARES | H | 0.0326 | 7.79 | 13,99 | 0.25395 | 0.45607 | 0.71003
[6 empty] | PREÇO TOTAL UNIT. (c/ taxa): |  | 24.8271 | 2.1293 | 26.9563
|  |  |  | UND | COEF | MAT(UNIT) | MO(UNIT) | MAT (TOTAL) | MO (TOTAL) | TOTAL
C308 | C308-BASA-ORSE-07224 | BASE | REMOÇÃO DE QUADRO ELÉTRICO DE EMBUTIR OU SOBREPOR | UND |  |  |  | 15.7 | 33.34 | 49.04
| 88316 | SINAPI | SERVENTE COM ENCARGOS COMPLEMENTARES | H | 1 | 7.79 | 13,99 | 7.79 | 13.99 | 21.78
| 88309 | SINAPI | PEDREIRO COM ENCARGOS COMPLEMENTARES | H | 1 | 7.91 | 19,35 | 7.91 | 19.35 | 27.26
[6 empty] | PREÇO TOTAL UNIT. (c/ taxa): |  | 15.7 | 33.34 | 49.04
|  |  |  | UND | COEF | MAT(UNIT) | MO(UNIT) | MAT (TOTAL) | MO (TOTAL) | TOTAL
C315 | C315-BB | BASE | ART / RRT- ANOTAÇÃO DE RESPONSABILIDADE TÉCNICA / REGISTRO DE RESPONSABILIDADE TÉCNICA PARA EXECUÇÃO DE OBRA OU SERVIÇO ACIMA DE R$ 15.000,00 | UND |  |  |  | 322.57 | 0 | 322.57
| IN173 | BB-159-PE 2023/0192 | ART - ANOTAÇÃO DE RESPONSABILIDADE TÉCNICA / REGISTRO DE RESPONSABILIDADE TÉCNICA PARA EXECUÇÃO DE OBRA OU SERVIÇO ACIMA DE R$ 15.000,00 | UND | 1 | 322.57 | 0 | 322.57 | 0 | 322.57
[6 empty] | PREÇO TOTAL UNIT. (c/ taxa): |  | 322.57 | 0 | 322.57
|  |  |  | UND | COEF | MAT(UNIT) | MO(UNIT) | MAT (TOTAL) | MO (TOTAL) | TOTAL
C321 | C321-BASA-SINAPI | BASE | ADMINISTRAÇÃO DIRETA (NO LOCAL) DE OBRA OU SERVIÇO DE ENGENHARIA DE GRANDE PORTE - MESTRE DE OBRA E PROFISSIONAL COM FORMAÇÃO EM ENGENHARIA OU ARQUITETURA | MÊS |  |  |  | 2823.48 | 38640.67 | 41464.15
| 94295 | SINAPI | MESTRE DE OBRAS COM ENCARGOS COMPLEMENTARES | MES | 1 | 514.28 | 5.811,38 | 514.28 | 5811.38 | 6325.66
| 101401 | SINAPI | ELETROTÉCNICO COM ENCARGOS COMPLEMENTARES | MES | 1 | 1488.97 | 3.854,73 | 1488.97 | 3854.73 | 5343.7
| 93568 | SINAPI | ENGENHEIRO CIVIL DE OBRA SENIOR COM ENCARGOS COMPLEMENTARES | MES | 1 | 401.91 | 25.335,82 | 401.91 | 25335.82 | 25737.73
| 93563 | SINAPI | ALMOXARIFE COM ENCARGOS COMPLEMENTARES | MES | 1 | 418.32 | 3.638,74 | 418.32 | 3638.74 | 4057.06
[6 empty] | PREÇO TOTAL UNIT. (c/ taxa): |  | 2823.48 | 38640.67 | 41464.15
|  |  |  | UND | COEF | MAT(UNIT) | MO(UNIT) | MAT (TOTAL) | MO (TOTAL) | TOTAL
C324 | C324-BASA | BASE | MOBILIZAÇÃO - (GRANDE DISTÂNCIA -ACIMA DE 30KM) | UND |  |  |  | 7201.22 | 909.76 | 8110.98
| 5824 | SINAPI | CAMINHÃO TOCO, PBT 16.000 KG, CARGA ÚTIL MÁX. 10.685 KG, DIST. ENTRE EIXOS 4,8 M, POTÊNCIA 189 CV, INCLUSIVE CARROCERIA FIXA ABERTA DE MADEIRA P/ TRANSPORTE GERAL DE CARGA SECA, DIMEN. APROX. 2,5 X 7,00 X 0,50 M - CHP DIURNO. AF_06/2014 | CHP | 2 | 196.1 | 20,12 | 392.2 | 40.24 | 432.44
| 5826 | SINAPI | CAMINHÃO TOCO, PBT 16.000 KG, CARGA ÚTIL MÁX. 10.685 KG, DIST. ENTRE EIXOS 4,8 M, POTÊNCIA 189 CV, INCLUSIVE CARROCERIA FIXA ABERTA DE MADEIRA P/ TRANSPORTE GERAL DE CARGA SECA, DIMEN. APROX. 2,5 X 7,00 X 0,50 M - CHI DIURNO. AF_06/2014 | CHI | 4 | 39.35 | 20,12 | 157.4 | 80.48 | 237.88
| 100958 | SINAPI | TRANSPORTE COM CAMINHÃO PIPA DE 6 M³, EM VIA URBANA PAVIMENTADA, ADICIONAL PARA DMT EXCEDENTE A 30 KM (UNIDADE: M3XKM). AF_07/2020 | M3XKM | 4710 | 1.41 | 0,16 | 6641.1 | 753.6 | 7394.7
| 88316 | SINAPI | SERVENTE COM ENCARGOS COMPLEMENTARES | H | 1 | 7.79 | 13,99 | 7.79 | 13.99 | 21.78
| 90776 | SINAPI | ENCARREGADO GERAL COM ENCARGOS COMPLEMENTARES | H | 1 | 2.73 | 21,45 | 2.73 | 21.45 | 24.18
[6 empty] | PREÇO TOTAL UNIT. (c/ taxa): |  | 7201.22 | 909.76 | 8110.98
|  |  |  | UND | COEF | MAT(UNIT) | MO(UNIT) | MAT (TOTAL) | MO (TOTAL) | TOTAL
C338 | C338-BASA | BASE | REMOÇÃO DE PGDM, INCLUSIVE DESMONTAGEM E EMBALAGEM | UND |  |  |  | 385.69 | 614.8136 | 1000.5036
| 88266 | SINAPI | ELETROTÉCNICO COM ENCARGOS COMPLEMENTARES | H | 1 | 7.9 | 22,47 | 7.9 | 22.47 | 30.37
| 102180 | SINAPI | INSTALAÇÃO DE VIDRO TEMPERADO, E = 8 MM, ENCAIXADO EM PERFIL U. AF_01/2021_PS | M2 | 11.76 | 0 | 49,11 | 0 | 577.5336 | 577.5336
| 88243 | SINAPI | AJUDANTE ESPECIALIZADO COM ENCARGOS COMPLEMENTARES | H | 1 | 7.79 | 14,81 | 7.79 | 14.81 | 22.6
| IN59 | BASA | deslocamento do técnico a agencia | UN | 2 | 185 | 0 | 370 | 0 | 370
[7 empty] | 0 | 0 | 0 | 0
[6 empty] | PREÇO TOTAL UNIT. (c/ taxa): |  | 385.69 | 614.8136 | 1000.5036
|  |  |  | UND | COEF | MAT(UNIT) | MO(UNIT) | MAT (TOTAL) | MO (TOTAL) | TOTAL
C342 | C342-BASA-ORSE-08759 | BASE | CORRIMÃO EM AÇO INOX Ø=1 1/2", DUPLO, H=90CM | M |  |  |  | 277.81 | 33.34 | 311.15
| IN175 | ORSE- 09017 | Corrimão em aço inox ø=1 1/2", duplo, h=90cm | M | 1 | 260.05 | 0 | 260.05 | 0 | 260.05
| 4350 | SINAPI | BUCHA DE NYLON, DIAMETRO DO FURO 8 MM, COMPRIMENTO 40 MM, COM PARAFUSO DE ROSCA SOBERBA, CABECA CHATA, FENDA SIMPLES, 4,8 X 50 MM | UN | 2 | 0,73 | 0,00 | 1.46 | 0 | 1.46
| 4333 | SINAPI | PARAFUSO DE LATAO COM ROSCA SOBERBA, CABECA CHATA E FENDA SIMPLES, DIAMETRO 3,2 MM, COMPRIMENTO 16 MM | UN | 2 | 0,30 | 0,00 | 0.6 | 0 | 0.6
| 88316 | SINAPI | SERVENTE COM ENCARGOS COMPLEMENTARES | H | 1 | 7.79 | 13,99 | 7.79 | 13.99 | 21.78
| 88309 | SINAPI | PEDREIRO COM ENCARGOS COMPLEMENTARES | H | 1 | 7.91 | 19,35 | 7.91 | 19.35 | 27.26
[6 empty] | PREÇO TOTAL UNIT. (c/ taxa): |  | 277.81 | 33.34 | 311.15
|  |  |  | UND | COEF | MAT(UNIT) | MO(UNIT) | MAT (TOTAL) | MO (TOTAL) | TOTAL
C364 | C364-BASA | BASE | DESMONTAGEM DE ARQUIVO DE AÇO DESLIZANTES DE 8 FACES ( APROX 4,19X1,20X2,20M) | UND |  |  |  | 0 | 296.37 | 296.37
| IN48 | www.portaldomontador.com.br/calculadora-montagem-de-moveis-convencionais-novos/ | DESMONTAGEM DE ARQUIVO DESLIZANTE DE 8 FACES | UND | 1 | 0 | 296.37 | 0 | 296.37 | 296.37
[6 empty] | PREÇO TOTAL UNIT. (c/ taxa): |  | 0 | 296.37 | 296.37
|  |  |  | UND | COEF | MAT(UNIT) | MO(UNIT) | MAT (TOTAL) | MO (TOTAL) | TOTAL
c375 | C375-BASA | BASE | Vistoria "in loco" para levantamentos necessários a elaboração dos projetos. | UND |  |  |  | 396.8 | 5438 | 5834.8
| 90769 | SINAPI | ARQUITETO DE OBRA PLENO COM ENCARGOS COMPLEMENTARES | H | 40 | 2.13 | 121,14 | 85.2 | 4845.6 | 4930.8
| 88243 | SINAPI | AJUDANTE ESPECIALIZADO COM ENCARGOS COMPLEMENTARES | H | 40 | 7.79 | 14,81 | 311.6 | 592.4 | 904
[6 empty] | PREÇO TOTAL UNIT. (c/ taxa): |  | 396.8 | 5438 | 5834.8
|  |  |  | UND | COEF | MAT(UNIT) | MO(UNIT) | MAT (TOTAL) | MO (TOTAL) | TOTAL
c376 | C376-BASA | BASE | Elaboração do ante-projeto Arquitetônico básico, incluindo planta baixa, planta baixa convencionada , planta de layout, planta de cobertura, seções, elevações, planta de situação e locação. | M2 |  |  |  | 0 | 20 | 20
| IN201 | 07026/ORSE | Projeto arquitetônico executivo unifamiliar de obra nova com área total acima de 200m² (sem repetições) | M2 | 1 | 0 | 20 | 0 | 20 | 20
[6 empty] | PREÇO TOTAL UNIT. (c/ taxa): |  | 0 | 20 | 20
|  |  |  | UND | COEF | MAT(UNIT) | MO(UNIT) | MAT (TOTAL) | MO (TOTAL) | TOTAL
C377 | C377-BASA | BASE | Elaboração do Projeto básico de Acessibilidade | M2 |  |  |  | 0 | 3.3 | 3.3
| IN202 | 13613-ORSE | Adequação para Acessibilidade de edificações existentes (Observação: Se a contratação incluir o projeto de reforma da edificação, este item não será pago) - preço por área construída. | M2 | 1 | 0 | 3.3 | 0 | 3.3 | 3.3
[6 empty] | PREÇO TOTAL UNIT. (c/ taxa): |  | 0 | 3.3 | 3.3
|  |  |  | UND | COEF | MAT(UNIT) | MO(UNIT) | MAT (TOTAL) | MO (TOTAL) | TOTAL
C378 | C378-BASA | BASE | Elaboração do Projeto básico de Paisagismo | M2 |  |  |  | 0 | 2.7 | 2.7
| IN203 | 12820-ORSE | Projeto executivo de paisagismo - 2.001m² a 5.000m² | M2 | 1 | 0 | 2.7 | 0 | 2.7 | 2.7
[6 empty] | PREÇO TOTAL UNIT. (c/ taxa): |  | 0 | 2.7 | 2.7
|  |  |  | UND | COEF | MAT(UNIT) | MO(UNIT) | MAT (TOTAL) | MO (TOTAL) | TOTAL
C379 | C379-BASA | BASE | Elaboração do Projeto básico de Identidade Visual | M2 |  |  |  | 0 | 2 | 2
| IN204 | 14363/ORSE | Projeto de Comunicação visual. Observação: Inclui o preço da arte. | M2 | 1 | 0 | 2 | 0 | 2 | 2
[6 empty] | PREÇO TOTAL UNIT. (c/ taxa): |  | 0 | 2 | 2
|  |  |  | UND | COEF | MAT(UNIT) | MO(UNIT) | MAT (TOTAL) | MO (TOTAL) | TOTAL
C380 | C380-BASA | BASE | Elaboração de projeto de acústica e sonorização | M2 |  |  |  | 0 | 1.8 | 1.8
| IN207 | 14361/ORSE | Projeto de Sonorização. Observação: Área atendida. Com equipamentos. | M2 | 1 | 0 | 1.8 | 0 | 1.8 | 1.8
[6 empty] | PREÇO TOTAL UNIT. (c/ taxa): |  | 0 | 1.8 | 1.8
|  |  |  | UND | COEF | MAT(UNIT) | MO(UNIT) | MAT (TOTAL) | MO (TOTAL) | TOTAL
C381 | C381-BASA | BASE | Elaboração de Projeto de Luminotécnica | M2 |  |  |  | 0 | 25 | 25
| IN208 | 14351/ORSE | Projeto Elétrico - Iluminação artística (Luminotécnica). Observação: Cálculo baseado na área trabalhada da fachada. | M2 | 1 | 0 | 25 | 0 | 25 | 25
[6 empty] | PREÇO TOTAL UNIT. (c/ taxa): |  | 0 | 25 | 25
|  |  |  | UND | COEF | MAT(UNIT) | MO(UNIT) | MAT (TOTAL) | MO (TOTAL) | TOTAL
C382 | C382-BASA | BASE | Elaboração de projeto base de cabeamento estruturado cat. 5e (telefone e lógica) e os detalhes que se fizerem necessários. | M2 |  |  |  | 0 | 3 | 3
| in210 | 14360/ORSE | Projeto de Cabeamento Estruturado - Voz, dados e antena coletiva. Observação: Em projetos com lógica restrita a poucos ambientes, será adotado fator de redução proporcionalmente à área atendida. | M2 | 1 | 0 | 3 | 0 | 3 | 3
[6 empty] | PREÇO TOTAL UNIT. (c/ taxa): |  | 0 | 3 | 3
|  |  |  | UND | COEF | MAT(UNIT) | MO(UNIT) | MAT (TOTAL) | MO (TOTAL) | TOTAL
c383 | C383-BASA | BASE | Elaboração de projeto base de infraestrutura para alarme, CFTV, antena local e antena da Embratel e os detalhes que se fizerem necessários. | M2 |  |  |  | 0 | 1.8 | 1.8
| in211 | 14362/ORSE | Projeto de Circuito fechado de televisão - CFTV. Observação: Área atendida. Com equipamentos. | M2 | 1 | 0 | 1.8 | 0 | 1.8 | 1.8
[6 empty] | PREÇO TOTAL UNIT. (c/ taxa): |  | 0 | 1.8 | 1.8
|  |  |  | UND | COEF | MAT(UNIT) | MO(UNIT) | MAT (TOTAL) | MO (TOTAL) | TOTAL
C386 | C386-BASA | BASE | RETIRADA DE CATRACA ELETRÔNICA | UND |  |  |  | 7.845 | 17.255 | 25.1
| 88243 | SINAPI | AJUDANTE ESPECIALIZADO COM ENCARGOS COMPLEMENTARES | H | 0.5 | 7.79 | 14,81 | 3.895 | 7.405 | 11.3
| 88264 | SINAPI | ELETRICISTA COM ENCARGOS COMPLEMENTARES | H | 0.5 | 7.9 | 19,70 | 3.95 | 9.85 | 13.8
[6 empty] | PREÇO TOTAL UNIT. (c/ taxa): |  | 7.845 | 17.255 | 25.1
|  |  |  | UND | COEF | MAT(UNIT) | MO(UNIT) | MAT (TOTAL) | MO (TOTAL) | TOTAL
C387 | C387-BASA | BASE | RETIRADA DA ESCADA ROLANTE | UND |  |  |  | 2760.8 | 8216.8 | 10977.6
| 88275 | SINAPI | MECÃNICO DE EQUIPAMENTOS PESADOS COM ENCARGOS COMPLEMENTARES | H | 80 | 6.72 | 26,05 | 537.6 | 2084 | 2621.6
| 88266 | SINAPI | ELETROTÉCNICO COM ENCARGOS COMPLEMENTARES | H | 80 | 7.9 | 22,47 | 632 | 1797.6 | 2429.6
| 88264 | SINAPI | ELETRICISTA COM ENCARGOS COMPLEMENTARES | H | 16 | 7.9 | 19,70 | 126.4 | 315.2 | 441.6
| 88243 | SINAPI | AJUDANTE ESPECIALIZADO COM ENCARGOS COMPLEMENTARES | H | 80 | 7.79 | 14,81 | 623.2 | 1184.8 | 1808
| 88316 | SINAPI | SERVENTE COM ENCARGOS COMPLEMENTARES | H | 80 | 7.79 | 13,99 | 623.2 | 1119.2 | 1742.4
| 90776 | SINAPI | ENCARREGADO GERAL COM ENCARGOS COMPLEMENTARES | H | 80 | 2.73 | 21,45 | 218.4 | 1716 | 1934.4
[6 empty] | PREÇO TOTAL UNIT. (c/ taxa): |  | 2760.8 | 8216.8 | 10977.6
|  |  |  | UND | COEF | MAT(UNIT) | MO(UNIT) | MAT (TOTAL) | MO (TOTAL) | TOTAL
C388 | C388-BASA-ORSE-13632 | BASE | FORNECIMENTO E INSTALAÇÃO DE SISTEMA DE PAINEL DE LED | UND |  |  |  | 273.8 | 34.45 | 308.25
| IN214 | 14440/ORSE | Painel em Led retangular 30 x 120 cm, de sobrepor 45W bivolt, cor branco frio | UND | 1 | 258 | 0 | 258 | 0 | 258
| 88264 | SINAPI | ELETRICISTA COM ENCARGOS COMPLEMENTARES | H | 1 | 7.9 | 19,70 | 7.9 | 19.7 | 27.6
| 88247 | SINAPI | AUXILIAR DE ELETRICISTA COM ENCARGOS COMPLEMENTARES | H | 1 | 7.9 | 14,75 | 7.9 | 14.75 | 22.65
[6 empty] | PREÇO TOTAL UNIT. (c/ taxa): |  | 273.8 | 34.45 | 308.25
|  |  |  | UND | COEF | MAT(UNIT) | MO(UNIT) | MAT (TOTAL) | MO (TOTAL) | TOTAL
C389 | C389-BASA | BASE | Fornecimento e instalação de Desumidificador de Ar 300m3/h com Degelo, Dreno e Filtro | UND |  |  |  | 3691.29 | 0 | 3691.29
| IN215 | https://www.lojasynth.com | Desumidificador de Ar 300m3/h com Degelo, Dreno e Filtro | UND | 1 | 3691.29 | 0 | 3691.29 | 0 | 3691.29
[6 empty] | PREÇO TOTAL UNIT. (c/ taxa): |  | 3691.29 | 0 | 3691.29
|  |  |  | UND | COEF | MAT(UNIT) | MO(UNIT) | MAT (TOTAL) | MO (TOTAL) | TOTAL
C390 | C389-BASA | BASE | Fornecimento e instalação de Controlador de Temperatura N322 220V - Sensor J, K ou T | UND |  |  |  | 526.86 | 17.225 | 544.085
| IN216 | https://www.rhmateriaiseletricos.com.br | Controlador de Temperatura N322 220V - Sensor J, K ou T | UND | 1 | 518.96 | 0 | 518.96 | 0 | 518.96
| 88264 | SINAPI | ELETRICISTA COM ENCARGOS COMPLEMENTARES | H | 0.5 | 7.9 | 19,70 | 3.95 | 9.85 | 13.8
| 88247 | SINAPI | AUXILIAR DE ELETRICISTA COM ENCARGOS COMPLEMENTARES | H | 0.5 | 7.9 | 14,75 | 3.95 | 7.375 | 11.325
[6 empty] | PREÇO TOTAL UNIT. (c/ taxa): |  | 526.86 | 17.225 | 544.085
|  |  |  | UND | COEF | MAT(UNIT) | MO(UNIT) | MAT (TOTAL) | MO (TOTAL) | TOTAL
C391 | C391-BASA-SINPI-104660 | BASE | CONJUNTO DE PONTOS HIDRÁULICOS DE ÁGUA FRIA PARA BANHEIRO (RAMAL/SUB-RAMAL E DISTRIBUIÇÃO) EM PVC, COM TUBOS, CONEXÕES, REGISTROS, CORTES E FIXAÇÕES EM PRÉDIO COM TUBULAÇÕES EMBUTIDAS COM RASGO. | UND |  |  |  | 733.3033 | 565.8175 | 1299.1208
| 89355 | SINAPI | TUBO, PVC, SOLDÁVEL, DN 20MM, INSTALADO EM RAMAL OU SUB-RAMAL DE ÁGUA - FORNECIMENTO E INSTALAÇÃO. AF_06/2022 | M | 2,9850000 | 8.88 | 11,08 | 26.5068 | 33.0738 | 59.5806
| 89356 | SINAPI | TUBO, PVC, SOLDÁVEL, DN 25MM, INSTALADO EM RAMAL OU SUB-RAMAL DE ÁGUA - FORNECIMENTO E INSTALAÇÃO. AF_06/2022 | M | 2,4850000 | 10.18 | 12,85 | 25.2973 | 31.9322 | 57.2296
| 89358 | SINAPI | JOELHO 90 GRAUS, PVC, SOLDÁVEL, DN 20MM, INSTALADO EM RAMAL OU SUB-RAMAL DE ÁGUA - FORNECIMENTO E INSTALAÇÃO. AF_06/2022 | UN | 5,0000000 | 3.3 | 4,44 | 16.5 | 22.2 | 38.7
| 89359 | SINAPI | JOELHO 45 GRAUS, PVC, SOLDÁVEL, DN 20MM, INSTALADO EM RAMAL OU SUB-RAMAL DE ÁGUA - FORNECIMENTO E INSTALAÇÃO. AF_06/2022 | UN | 1,0000000 | 3.86 | 4,44 | 3.86 | 4.44 | 8.3
| 89362 | SINAPI | JOELHO 90 GRAUS, PVC, SOLDÁVEL, DN 25MM, INSTALADO EM RAMAL OU SUB-RAMAL DE ÁGUA - FORNECIMENTO E INSTALAÇÃO. AF_06/2022 | UN | 2,0000000 | 4.06 | 5,15 | 8.12 | 10.3 | 18.42
| 89383 | SINAPI | ADAPTADOR CURTO COM BOLSA E ROSCA PARA REGISTRO, PVC, SOLDÁVEL, DN 25MM X 3/4 , INSTALADO EM RAMAL OU SUB-RAMAL DE ÁGUA - FORNECIMENTO E INSTALAÇÃO. AF_06/2022 | UN | 2,0000000 | 3.26 | 3,19 | 6.52 | 6.38 | 12.9
| 89393 | SINAPI | TE, PVC, SOLDÁVEL, DN 20MM, INSTALADO EM RAMAL OU SUB-RAMAL DE ÁGUA - FORNECIMENTO E INSTALAÇÃO. AF_06/2022 | UN | 1,0000000 | 4.82 | 5,92 | 4.82 | 5.92 | 10.74
| 89395 | SINAPI | TE, PVC, SOLDÁVEL, DN 25MM, INSTALADO EM RAMAL OU SUB-RAMAL DE ÁGUA - FORNECIMENTO E INSTALAÇÃO. AF_06/2022 | UN | 1,0000000 | 5.86 | 6,84 | 5.86 | 6.84 | 12.7
| 89987 | SINAPI | REGISTRO DE GAVETA BRUTO, LATÃO, ROSCÁVEL, 3/4", COM ACABAMENTO E CANOPLA CROMADOS - FORNECIMENTO E INSTALAÇÃO. AF_08/2021 | UN | 1,0000000 | 67.34 | 7,43 | 67.34 | 7.43 | 74.77
| 90439 | SINAPI | FURO MECANIZADO EM CONCRETO, COM MARTELO DEMOLIDOR, PARA INSTALAÇÕES HIDRÁULICAS, DIÂMETROS MENORES OU IGUAIS A 40 MM. AF_09/2023 | UN | 0,5000000 | 2.94 | 4,99 | 1.47 | 2.495 | 3.965
| 90443 | SINAPI | RASGO LINEAR MANUAL EM ALVENARIA, PARA RAMAIS/ DISTRIBUIÇÃO DE INSTALAÇÕES HIDRÁULICAS, DIÂMETROS MENORES OU IGUAIS A 40 MM. AF_09/2023 | M | 2,8913000 | 2.12 | 5,52 | 6.1296 | 15.96 | 22.0895
| 90453 | SINAPI | PASSANTE TIPO TUBO COM DIÂMETRO DE 40 MM, FIXADO EM LAJE, PARA PASSAGEM DE TUBULAÇÕES COM NO MÁXIMO 32 MM DE DIÂMETRO. AF_09/2023 | UN | 2,5000000 | 2.38 | 1,60 | 5.95 | 4 | 9.95
| 90466 | SINAPI | CHUMBAMENTO LINEAR EM ALVENARIA PARA RAMAIS/DISTRIBUIÇÃO DE INSTALAÇÕES HIDRÁULICAS COM DIÂMETROS MENORES OU IGUAIS A 40 MM. AF_09/2023 | M | 2,8913000 | 6.72 | 8,89 | 19.4295 | 25.7037 | 45.1332
| 91185 | SINAPI | FIXAÇÃO DE TUBOS HORIZONTAIS DE PVC ÁGUA, PVC ESGOTO, PVC ÁGUA PLUVIAL, CPVC, PPR, COBRE OU AÇO, DIÂMETROS MENORES OU IGUAIS A 40 MM, COM ABRAÇADEIRA METÁLICA FLEXÍVEL 18 MM, FIXADA DIRETAMENTE NA LAJE. AF_09/2023 | M | 13,9925000 | 9.36 | 14,78 | 130.9698 | 206.8091 | 337.779
| 91190 | SINAPI | CHUMBAMENTO PONTUAL EM PASSAGEM DE TUBO COM DIÂMETRO MENOR OU IGUAL A 40 MM. AF_09/2023 | UN | 0,5000000 | 5.9 | 5,26 | 2.95 | 2.63 | 5.58
| 94794 | SINAPI | REGISTRO DE GAVETA BRUTO, LATÃO, ROSCÁVEL, 1 1/2", COM ACABAMENTO E CANOPLA CROMADOS - FORNECIMENTO E INSTALAÇÃO. AF_08/2021 | UN | 0,2500000 | 119.57 | 12,60 | 29.8925 | 3.15 | 33.0425
| 103978 | SINAPI | TUBO, PVC, SOLDÁVEL, DN 40MM, INSTALADO EM RAMAL DE DISTRIBUIÇÃO DE ÁGUA - FORNECIMENTO E INSTALAÇÃO. AF_06/2022 | M | 12,0538000 | 18.64 | 7,55 | 224.6828 | 91.0062 | 315.689
| 103980 | SINAPI | JOELHO 90 GRAUS, PVC, SOLDÁVEL, DN 40MM, INSTALADO EM RAMAL DE DISTRIBUIÇÃO DE ÁGUA - FORNECIMENTO E INSTALAÇÃO. AF_06/2022 | UN | 9,2500000 | 10.82 | 6,47 | 100.085 | 59.8475 | 159.9325
| 103981 | SINAPI | JOELHO 45 GRAUS, PVC, SOLDÁVEL, DN 40MM, INSTALADO EM RAMAL DE DISTRIBUIÇÃO DE ÁGUA - FORNECIMENTO E INSTALAÇÃO. AF_06/2022 | UN | 1,5000000 | 10.88 | 6,47 | 16.32 | 9.705 | 26.025
| 103988 | SINAPI | LUVA, PVC, SOLDÁVEL, DN 40MM, INSTALADO EM RAMAL DE DISTRIBUIÇÃO DE ÁGUA - FORNECIMENTO E INSTALAÇÃO. AF_06/2022 | UN | 0,2500000 | 8.19 | 4,32 | 2.0475 | 1.08 | 3.1275
| 103992 | SINAPI | ADAPTADOR CURTO COM BOLSA E ROSCA PARA REGISTRO, PVC, SOLDÁVEL, DN 40MM X 1.1/4", INSTALADO EM RAMAL DE DISTRIBUIÇÃO DE ÁGUA - FORNECIMENTO E INSTALAÇÃO. AF_06/2022 | UN | 0,2500000 | 7.25 | 3,99 | 1.8125 | 0.9975 | 2.81
| 103994 | SINAPI | ADAPTADOR CURTO COM BOLSA E ROSCA PARA REGISTRO, PVC, SOLDÁVEL, DN 40MM X 1.1/2", INSTALADO EM RAMAL DE DISTRIBUIÇÃO DE ÁGUA - FORNECIMENTO E INSTALAÇÃO. AF_06/2022 | UN | 0,2500000 | 10.06 | 3,89 | 2.515 | 0.9725 | 3.4875
| 104011 | SINAPI | TE, PVC, SOLDÁVEL, DN 40MM, INSTALADO EM RAMAL DE DISTRIBUIÇÃO DE ÁGUA - FORNECIMENTO E INSTALAÇÃO. AF_06/2022 | UN | 1,5000000 | 16.15 | 8,63 | 24.225 | 12.945 | 37.17
[6 empty] | PREÇO TOTAL UNIT. (c/ taxa): |  | 733.3033 | 565.8175 | 1299.1208
|  |  |  | UND | COEF | MAT(UNIT) | MO(UNIT) | MAT (TOTAL) | MO (TOTAL) | TOTAL
C392 | C392-BASA-SINAPI-104661 | BASE | CONJUNTO DE PONTOS HIDRÁULICOS DE ÁGUA FRIA PARA COZINHA (RAMAL/SUB-RAMAL E DISTRIBUIÇÃO) EM PVC, COM TUBOS, CONEXÕES, REGISTROS, CORTES E FIXAÇÕES EM PRÉDIO COM TUBULAÇÕES EMBUTIDAS COM RASGO. | UND |  |  |  | 297.102 | 283.5222 | 580.6242
| 89355 | SINAPI | TUBO, PVC, SOLDÁVEL, DN 20MM, INSTALADO EM RAMAL OU SUB-RAMAL DE ÁGUA - FORNECIMENTO E INSTALAÇÃO. AF_06/2022 | M | 0,9250000 | 8.88 | 11,08 | 8.214 | 10.249 | 18.463
| 89356 | SINAPI | TUBO, PVC, SOLDÁVEL, DN 25MM, INSTALADO EM RAMAL OU SUB-RAMAL DE ÁGUA - FORNECIMENTO E INSTALAÇÃO. AF_06/2022 | M | 5,2400000 | 10.18 | 12,85 | 53.3432 | 67.334 | 120.6772
| 89358 | SINAPI | JOELHO 90 GRAUS, PVC, SOLDÁVEL, DN 20MM, INSTALADO EM RAMAL OU SUB-RAMAL DE ÁGUA - FORNECIMENTO E INSTALAÇÃO. AF_06/2022 | UN | 2,0000000 | 3.3 | 4,44 | 6.6 | 8.88 | 15.48
| 89362 | SINAPI | JOELHO 90 GRAUS, PVC, SOLDÁVEL, DN 25MM, INSTALADO EM RAMAL OU SUB-RAMAL DE ÁGUA - FORNECIMENTO E INSTALAÇÃO. AF_06/2022 | UN | 3,0000000 | 4.06 | 5,15 | 12.18 | 15.45 | 27.63
| 89395 | SINAPI | TE, PVC, SOLDÁVEL, DN 25MM, INSTALADO EM RAMAL OU SUB-RAMAL DE ÁGUA - FORNECIMENTO E INSTALAÇÃO. AF_06/2022 | UN | 2,5000000 | 5.86 | 6,84 | 14.65 | 17.1 | 31.75
| 90443 | SINAPI | RASGO LINEAR MANUAL EM ALVENARIA, PARA RAMAIS/ DISTRIBUIÇÃO DE INSTALAÇÕES HIDRÁULICAS, DIÂMETROS MENORES OU IGUAIS A 40 MM. AF_09/2023 | M | 2,8613000 | 2.12 | 5,52 | 6.066 | 15.7944 | 21.8603
| 90453 | SINAPI | PASSANTE TIPO TUBO COM DIÂMETRO DE 40 MM, FIXADO EM LAJE, PARA PASSAGEM DE TUBULAÇÕES COM NO MÁXIMO 32 MM DE DIÂMETRO. AF_09/2023 | UN | 2,5000000 | 2.38 | 1,60 | 5.95 | 4 | 9.95
| 90466 | SINAPI | CHUMBAMENTO LINEAR EM ALVENARIA PARA RAMAIS/DISTRIBUIÇÃO DE INSTALAÇÕES HIDRÁULICAS COM DIÂMETROS MENORES OU IGUAIS A 40 MM. AF_09/2023 | M | 2,8613000 | 6.72 | 8,89 | 19.2279 | 25.437 | 44.6649
| 91185 | SINAPI | FIXAÇÃO DE TUBOS HORIZONTAIS DE PVC ÁGUA, PVC ESGOTO, PVC ÁGUA PLUVIAL, CPVC, PPR, COBRE OU AÇO, DIÂMETROS MENORES OU IGUAIS A 40 MM, COM ABRAÇADEIRA METÁLICA FLEXÍVEL 18 MM, FIXADA DIRETAMENTE NA LAJE. AF_09/2023 | M | 4,9025000 | 9.36 | 14,78 | 45.8874 | 72.459 | 118.3464
| 94794 | SINAPI | REGISTRO DE GAVETA BRUTO, LATÃO, ROSCÁVEL, 1 1/2", COM ACABAMENTO E CANOPLA CROMADOS - FORNECIMENTO E INSTALAÇÃO. AF_08/2021 | UN | 0,2500000 | 119.57 | 12,60 | 29.8925 | 3.15 | 33.0425
| 103978 | SINAPI | TUBO, PVC, SOLDÁVEL, DN 40MM, INSTALADO EM RAMAL DE DISTRIBUIÇÃO DE ÁGUA - FORNECIMENTO E INSTALAÇÃO. AF_06/2022 | M | 3,3088000 | 18.64 | 7,55 | 61.676 | 24.9814 | 86.6575
| 103980 | SINAPI | JOELHO 90 GRAUS, PVC, SOLDÁVEL, DN 40MM, INSTALADO EM RAMAL DE DISTRIBUIÇÃO DE ÁGUA - FORNECIMENTO E INSTALAÇÃO. AF_06/2022 | UN | 1,2500000 | 10.82 | 6,47 | 13.525 | 8.0875 | 21.6125
| 103981 | SINAPI | JOELHO 45 GRAUS, PVC, SOLDÁVEL, DN 40MM, INSTALADO EM RAMAL DE DISTRIBUIÇÃO DE ÁGUA - FORNECIMENTO E INSTALAÇÃO. AF_06/2022 | UN | 0,5000000 | 10.88 | 6,47 | 5.44 | 3.235 | 8.675
| 103988 | SINAPI | LUVA, PVC, SOLDÁVEL, DN 40MM, INSTALADO EM RAMAL DE DISTRIBUIÇÃO DE ÁGUA - FORNECIMENTO E INSTALAÇÃO. AF_06/2022 | UN | 0,2500000 | 8.19 | 4,32 | 2.0475 | 1.08 | 3.1275
| 103992 | SINAPI | ADAPTADOR CURTO COM BOLSA E ROSCA PARA REGISTRO, PVC, SOLDÁVEL, DN 40MM X 1.1/4", INSTALADO EM RAMAL DE DISTRIBUIÇÃO DE ÁGUA - FORNECIMENTO E INSTALAÇÃO. AF_06/2022 | UN | 0,2500000 | 7.25 | 3,99 | 1.8125 | 0.9975 | 2.81
| 103994 | SINAPI | ADAPTADOR CURTO COM BOLSA E ROSCA PARA REGISTRO, PVC, SOLDÁVEL, DN 40MM X 1.1/2", INSTALADO EM RAMAL DE DISTRIBUIÇÃO DE ÁGUA - FORNECIMENTO E INSTALAÇÃO. AF_06/2022 | UN | 0,2500000 | 10.06 | 3,89 | 2.515 | 0.9725 | 3.4875
| 104011 | SINAPI | TE, PVC, SOLDÁVEL, DN 40MM, INSTALADO EM RAMAL DE DISTRIBUIÇÃO DE ÁGUA - FORNECIMENTO E INSTALAÇÃO. AF_06/2022 | UN | 0,5000000 | 16.15 | 8,63 | 8.075 | 4.315 | 12.39
[6 empty] | PREÇO TOTAL UNIT. (c/ taxa): |  | 297.102 | 283.5222 | 580.6242
|  |  |  | UND | COEF | MAT(UNIT) | MO(UNIT) | MAT (TOTAL) | MO (TOTAL) | TOTAL
C393 | C393-BASA-SINAPI-104662 | BASE | CONJUNTO DE PONTOS HIDRÁULICOS DE ÁGUA FRIA PARA ÁREA DE SERVIÇO (RAMAL/SUB-RAMAL E DISTRIBUIÇÃO) EM PVC, COM TUBOS, CONEXÕES, REGISTROS, CORTES E FIXAÇÕES EM PRÉDIO COM TUBULAÇÕES EMBUTIDAS COM RASGO. | UND |  |  |  | 224.9414 | 178.0813 | 403.0227
| 89356 | SINAPI | TUBO, PVC, SOLDÁVEL, DN 25MM, INSTALADO EM RAMAL OU SUB-RAMAL DE ÁGUA - FORNECIMENTO E INSTALAÇÃO. AF_06/2022 | M | 2,1900000 | 10.18 | 12,85 | 22.2942 | 28.1415 | 50.4357
| 89362 | SINAPI | JOELHO 90 GRAUS, PVC, SOLDÁVEL, DN 25MM, INSTALADO EM RAMAL OU SUB-RAMAL DE ÁGUA - FORNECIMENTO E INSTALAÇÃO. AF_06/2022 | UN | 1,0000000 | 4.06 | 5,15 | 4.06 | 5.15 | 9.21
| 89395 | SINAPI | TE, PVC, SOLDÁVEL, DN 25MM, INSTALADO EM RAMAL OU SUB-RAMAL DE ÁGUA - FORNECIMENTO E INSTALAÇÃO. AF_06/2022 | UN | 0,5000000 | 5.86 | 6,84 | 2.93 | 3.42 | 6.35
| 90443 | SINAPI | RASGO LINEAR MANUAL EM ALVENARIA, PARA RAMAIS/ DISTRIBUIÇÃO DE INSTALAÇÕES HIDRÁULICAS, DIÂMETROS MENORES OU IGUAIS A 40 MM. AF_09/2023 | M | 2,7213000 | 2.12 | 5,52 | 5.7692 | 15.0216 | 20.7907
| 90466 | SINAPI | CHUMBAMENTO LINEAR EM ALVENARIA PARA RAMAIS/DISTRIBUIÇÃO DE INSTALAÇÕES HIDRÁULICAS COM DIÂMETROS MENORES OU IGUAIS A 40 MM. AF_09/2023 | M | 2,7213000 | 6.72 | 8,89 | 18.2871 | 24.1924 | 42.4795
| 91185 | SINAPI | FIXAÇÃO DE TUBOS HORIZONTAIS DE PVC ÁGUA, PVC ESGOTO, PVC ÁGUA PLUVIAL, CPVC, PPR, COBRE OU AÇO, DIÂMETROS MENORES OU IGUAIS A 40 MM, COM ABRAÇADEIRA METÁLICA FLEXÍVEL 18 MM, FIXADA DIRETAMENTE NA LAJE. AF_09/2023 | M | 3,1275000 | 9.36 | 14,78 | 29.2734 | 46.2244 | 75.4978
| 94794 | SINAPI | REGISTRO DE GAVETA BRUTO, LATÃO, ROSCÁVEL, 1 1/2", COM ACABAMENTO E CANOPLA CROMADOS - FORNECIMENTO E INSTALAÇÃO. AF_08/2021 | UN | 0,2500000 | 119.57 | 12,60 | 29.8925 | 3.15 | 33.0425
| 103978 | SINAPI | TUBO, PVC, SOLDÁVEL, DN 40MM, INSTALADO EM RAMAL DE DISTRIBUIÇÃO DE ÁGUA - FORNECIMENTO E INSTALAÇÃO. AF_06/2022 | M | 3,6588000 | 18.64 | 7,55 | 68.2 | 27.6239 | 95.824
| 103980 | SINAPI | JOELHO 90 GRAUS, PVC, SOLDÁVEL, DN 40MM, INSTALADO EM RAMAL DE DISTRIBUIÇÃO DE ÁGUA - FORNECIMENTO E INSTALAÇÃO. AF_06/2022 | UN | 2,2500000 | 10.82 | 6,47 | 24.345 | 14.5575 | 38.9025
| 103981 | SINAPI | JOELHO 45 GRAUS, PVC, SOLDÁVEL, DN 40MM, INSTALADO EM RAMAL DE DISTRIBUIÇÃO DE ÁGUA - FORNECIMENTO E INSTALAÇÃO. AF_06/2022 | UN | 0,5000000 | 10.88 | 6,47 | 5.44 | 3.235 | 8.675
| 103988 | SINAPI | LUVA, PVC, SOLDÁVEL, DN 40MM, INSTALADO EM RAMAL DE DISTRIBUIÇÃO DE ÁGUA - FORNECIMENTO E INSTALAÇÃO. AF_06/2022 | UN | 0,2500000 | 8.19 | 4,32 | 2.0475 | 1.08 | 3.1275
| 103992 | SINAPI | ADAPTADOR CURTO COM BOLSA E ROSCA PARA REGISTRO, PVC, SOLDÁVEL, DN 40MM X 1.1/4", INSTALADO EM RAMAL DE DISTRIBUIÇÃO DE ÁGUA - FORNECIMENTO E INSTALAÇÃO. AF_06/2022 | UN | 0,2500000 | 7.25 | 3,99 | 1.8125 | 0.9975 | 2.81
| 103994 | SINAPI | ADAPTADOR CURTO COM BOLSA E ROSCA PARA REGISTRO, PVC, SOLDÁVEL, DN 40MM X 1.1/2", INSTALADO EM RAMAL DE DISTRIBUIÇÃO DE ÁGUA - FORNECIMENTO E INSTALAÇÃO. AF_06/2022 | UN | 0,2500000 | 10.06 | 3,89 | 2.515 | 0.9725 | 3.4875
| 104011 | SINAPI | TE, PVC, SOLDÁVEL, DN 40MM, INSTALADO EM RAMAL DE DISTRIBUIÇÃO DE ÁGUA - FORNECIMENTO E INSTALAÇÃO. AF_06/2022 | UN | 0,5000000 | 16.15 | 8,63 | 8.075 | 4.315 | 12.39
[6 empty] | PREÇO TOTAL UNIT. (c/ taxa): |  | 224.9414 | 178.0813 | 403.0227
|  |  |  | UND | COEF | MAT(UNIT) | MO(UNIT) | MAT (TOTAL) | MO (TOTAL) | TOTAL
C394 | C394-BASA | BASE | SERVIÇO DE FORNECIMENTO E INSTALAÇÃO DE ESTRUTURA METÁLICA EM FACHADA | UND |  |  |  | 539502.3087 | 24935.625 | 564437.9337
| IN217 | COTAÇÃO-ISOESTE (INCLUINDO ICMS E IPI) | AIRBRISE 70MM X 175MM - PINTURAS SÓLIDAS 0,65MM (PÓS-PIN 1F) - NCM: 73089090 | UND | 1580 | 265.1847 | 0 | 418991.826 | 0 | 418991.826
| IN218 | COTAÇÃO-ISOESTE (INCLUINDO ICMS E IPI) | ACESSORIOS P/ MONTAGEM DE AIRBRISES | UND | 1580 | 23.2886 | 0 | 36796.0275 | 0 | 36796.0275
| 88315 | SINAPI | SERRALHEIRO COM ENCARGOS COMPLEMENTARES | H | 160 | 7.91 | 19,14 | 1265.6 | 3062.4 | 4328
| 88316 | SINAPI | SERVENTE COM ENCARGOS COMPLEMENTARES | H | 160 | 7.79 | 13,99 | 1246.4 | 2238.4 | 3484.8
| 90776 | SINAPI | ENCARREGADO GERAL COM ENCARGOS COMPLEMENTARES | H | 160 | 2.73 | 21,45 | 436.8 | 3432 | 3868.8
| 10997 | SINAPI | ELETRODO REVESTIDO AWS - E7018, DIAMETRO IGUAL A 4,00 MM | KG | 7.4288 | 51,84 | 0,00 | 385.1111 | 0 | 385.1111
| 88240 | SINAPI | AJUDANTE DE ESTRUTURA METÁLICA COM ENCARGOS COMPLEMENTARES | H | 160 | 6.72 | 14,33 | 1075.2 | 2292.8 | 3368
| 88278 | SINAPI | MONTADOR DE ESTRUTURA METÁLICA COM ENCARGOS COMPLEMENTARES | H | 160 | 6.72 | 16,99 | 1075.2 | 2718.4 | 3793.6
| 88317 | SINAPI | SOLDADOR COM ENCARGOS COMPLEMENTARES | H | 160 | 8.87 | 19,14 | 1419.2 | 3062.4 | 4481.6
| 93287 | SINAPI | GUINDASTE HIDRÁULICO AUTOPROPELIDO, COM LANÇA TELESCÓPICA 40 M, CAPACIDADE MÁXIMA 60 T, POTÊNCIA 260 KW - CHP DIURNO. AF_03/2016 | CHP | 12.5885 | 333.72 | 22,06 | 4201.0275 | 277.7019 | 4478.7294
| 93288 | SINAPI | GUINDASTE HIDRÁULICO AUTOPROPELIDO, COM LANÇA TELESCÓPICA 40 M, CAPACIDADE MÁXIMA 60 T, POTÊNCIA 260 KW - CHI DIURNO. AF_03/2016 | CHI | 10.7313 | 156.83 | 22,06 | 1682.9851 | 236.7318 | 1919.7169
| 100716 | SINAPI | JATEAMENTO ABRASIVO COM GRANALHA DE AÇO EM PERFIL METÁLICO EM FÁBRICA. AF_01/2020 | M2 | 2063.6291 | 24.05 | 2,48 | 49630.2794 | 5117.8001 | 54748.0795 | FALSE
| 100719 | SINAPI | PINTURA COM TINTA ALQUÍDICA DE FUNDO (TIPO ZARCÃO) PULVERIZADA SOBRE PERFIL METÁLICO EXECUTADO EM FÁBRICA (POR DEMÃO). AF_01/2020_PE | M2 | 2063.6291 | 10.32 | 1,21 | 21296.6521 | 2496.9912 | 23793.6433
[6 empty] | PREÇO TOTAL UNIT. (c/ taxa): |  | 539502.3087 | 24935.625 | 564437.9337
|  |  |  | UND | COEF | MAT(UNIT) | MO(UNIT) | MAT (TOTAL) | MO (TOTAL) | TOTAL
C395 | C395-BASA | BASE | ELABORAÇÃO DE PROJETO EXECUTIVO DE ESTRUTURA METÁLICA EM FACHADA | UND |  |  |  | 0 | 12000 | 12000
| IN219 | COTAÇÃO-ISOESTE | ELABPROJETOENG - 703 - ELABORAÇÃO PROJETO EXECUTIVO | UND | 1 | 0 | 12000 | 0 | 12000 | 12000
[6 empty] | PREÇO TOTAL UNIT. (c/ taxa): |  | 0 | 12000 | 12000